## Hinweise
Blattschutz
| Passwort: | kein Passwort vorhanden; nur Blattschutz aufheben (Menü "Überprüfen")
Vorgehensweise
| Einsteiger: | zuerst Blatt "Übersicht" bearbeiten
Blätter "Bil_EZFH_mQS" und "Bil_MFH_mQS" ausfüllen (gelbe Felder), Ergebnisse oben ablesen
Blätter "Bil_EZFH_oQS" und "Bil_MFH_oQS" sind verlinkt, dort keine Eingaben machen, nur Ergebnisse oben ablesen
Blatt "Übersicht" liefert die summierten Ergebnisse aller Gebäude
| Fortgeschrittene: | in Blättern "Bil_ ..." Blattschutz aufheben, dann 3. Ebene einschalten, kompletten Rechengang nachvollziehen
| Programmierer: | in allen Blättern Blattschutz aufheben, jeweils maximale Ebene einschalten (= alle Zeilen sichtbar machen), Zellen ändern
Eingaben des Anwenders
hier Eingaben in Form von Buchstaben/Text tätigen; Sprechblasentext beachten
hier anklicken und aus einer Liste von Eingaben wählen
Ausgaben
Kennwerte Heizung
Kennwerte Trinkwarmwasser
Kennwerte Endenergie bzw. summierte Energiemengen
Kennwerte Kosten
Kennwerte Emissionen
sonstige Auswertung
Randdaten der Programmierung und Zwischenwerte
Daten verschiedener Wichtigkeit
Daten zur Variantenbildung
nicht verwendete, informative Daten

## Übersicht
Beschreibung der aktuellen Version |  |  |  |  | Übergeordnete Randdaten für die Bilanz
| Mein Versionsname |  |  |  | Bilanz für |  | 2020 | (bitte wählen) |  |  | 2020 | 2035 | 2050
[5 empty] | Wasserverbrauch |  | normal | (bitte wählen) |  |  | normal | sparsam
[5 empty] | Klima |  | heutiges | (bitte wählen) |  |  | heutiges | wärmer
[5 empty] | Sanierung |  | ambitioniert | (bitte wählen) |  |  | ambitioniert | beschleunigt
[5 empty] | Energiepreise |  | reformiert | (bitte wählen) |  |  | üblich | reformiert
Gesamtbilanz vorher
Endenergien für Wärme |  |  |  | mitQS | ohneQS | gewichtet
| EFH | 2242305000 | m² | 163.2014 | 189.608 | 185.647 | kWh/(m²a) |  | alle | 3753715000 | m² | 172.49 | kWh/(m²a)
| MFH | 1511410000 | m² | 134.4837 | 156.2328 | 152.9705 | kWh/(m²a) |  |  |  |  | 647.4783 | TWh/a
Emissionen für Wärme |  |  |  | mitQS | ohneQS | gewichtet
| EFH | 2242305000 | m² | 38.4665 | 44.6503 | 43.7227 | kg/(m²a) |  | alle | 3753715000 | m² | 40.8248 | kg/(m²a)
| MFH | 1511410000 | m² | 32.2392 | 37.282 | 36.5256 | kg/(m²a) |  |  |  |  | 153.2447 | Gt/a
Emissionen für Wärme und Strom |  |  |  | mitQS | ohneQS | gewichtet
| EFH | 2242305000 | m² | 48.9038 | 55.0879 | 54.1602 | kg/(m²a) |  | alle | 3753715000 | m² | 52.8189 | kg/(m²a)
| MFH | 1511410000 | m² | 46.5426 | 51.5854 | 50.829 | kg/(m²a) |  |  |  |  | 198.2673 | Gt/a
Gesamtbilanz nachher
Endenergien für Wärme |  |  |  | mitQS | ohneQS | gewichtet
| EFH | 2242305000 | m² | 163.2014 | 189.608 | 185.647 | kWh/(m²a) |  | alle | 3753715000 | m² | 172.49 | kWh/(m²a)
| MFH | 1511410000 | m² | 134.4837 | 156.2328 | 152.9705 | kWh/(m²a) |  |  |  |  | 647.4783 | TWh/a
Emissionen für Wärme und Strom |  |  |  | mitQS | ohneQS | gewichtet
| EFH | 2242305000 | m² | 48.9038 | 55.0879 | 54.1602 | kg/(m²a) |  | alle | 3753715000 | m² | 52.8189 | kg/(m²a)
| MFH | 1511410000 | m² | 46.5426 | 51.5854 | 50.829 | kg/(m²a) |  |  |  |  | 198.2673 | Gt/a
Note on B3: hier einen Variantennamen eintragen (informativ)

## Bil_EZFH_mQS
Wichtige Ergebnisse
| h | qh | qoutgH | η¦JAZH | qH | qPH |  | qhw | qHW | eHW | e | Ke |  | ΔK | Zuschuss I0 | zus. kem | Erdgas | Strom
| W/(m²K) | kWh/(m²a) | kWh/(m²a) | --- | kWh/(m²a) | kWh/(m²a) |  | kWh/(m²a) | kWh/(m²a) | kg/(m²a) | kg/(m²a) | €/a |  | €/a | --- | €/tCO2 | €/kWh | €/kWh
V: | 2.0117 | 115.0958 | 121.0052 | 0.88101 | 137.3476 | 145.4796 | V: | 127.0026 | 163.2014 | 38.4665 | 48.9038 | 2905.5736 | Mehr: | 0 | 0% | k.A. | k.A. | k.A.
N: | 2.0117 | 115.0958 | 121.0052 | 0.88101 | 137.3476 | 145.4796 | N: | 127.0026 | 163.2014 | 38.4665 | 48.9038 | 2905.5736 | Voll: | 0 | 0% | k.A. | k.A. | k.A.
| 0% | 0% | 0% | 0% | 0% | 0% |  | 0% | 0% | 0% | 0% | 0%
| q̇ | qw | qoutgW | η¦JAZW | qW | qPW |  | qel | qPV | qPVselbst | qPV,rück |  | I0 | Ki | Ku | Ka |  | käqu
| W/m² | kWh/(m²a) | kWh/(m²a) | --- | kWh/(m²a) | kWh/(m²a) |  | kWh/(m²a) | kWh/(m²a) | kWh/(m²a) | kWh/(m²a) |  | € | €/a | €/a | €/a |  | €/tCO2
V: | 64.3757 | 10.9255 | 22.9504 | 0.8877 | 25.8539 | 28.8272 | V: | 24.2776 | 7.701 | 0.7701 | 6.9309 | Mehr: | 0 | 0 | 0 | 2905.5736 |  | k.A.
N: | 64.3757 | 10.9255 | 22.9504 | 0.8877 | 25.8539 | 28.8272 | N: | 24.2776 | 7.701 | 0.7701 | 6.9309 | Voll: | 0 | 0 | 0 | 2905.5736 |  | k.A.
| 0% | 0% | 0% | 0% | 0% | 0% |  | 0% | 0% | 0%
Klima
Heizperiodendaten
[14 empty] | vorher | nachher
| ϑHG | [°C] | [11 empty] | 15.6325 | 15.6325
| ϑa | [°C] | [11 empty] | 6.6869 | 6.6869
| tHP | [d/a] | [11 empty] | 277.3164 | 277.3164
| G | [kKh/a] | (informativ) | [10 empty] | 59.5381 | 59.5381
Strahlung
[14 empty] | vorher | nachher
| G | [kWh/(m²a)] | [11 empty] | 507.948 | 507.948
Nutzerverhalten
Innentemperatur
[14 empty] | vorher | nachher
| ϑi | [°C] | [11 empty] | 19.0165 | 19.0165
Trinkwarmwassernutzen
[14 empty] | vorher | nachher
| pro Person | [kWh/[Pa)] | 563.8923
| Qw | [kWh/a] | [11 empty] | 1546.8856 | 1546.8856
Haushaltsstrom
|  |  | Ø | Fenster | WRG | [8 empty] | vorher | nachher
| Ventilatorleistung | [W] | 1.2477 | 0 | 41.5907 | [8 empty] | 1.2477 | 1.2477
| Anteil | [-] |  | 0.97 | 0.03
| Qel,WRG | [kWh/a] | [11 empty] | 8.3043 | 8.3043
| Qel,Rest | [kWh/[Pa)] | 1250
| QHH | [kWh/a] | [11 empty] | 3437.3402 | 3437.3402
Transmission
| Außenwand | [15 empty] | Kostenschätzung
|  |  | Ø | schlecht | mittel | gut | best | [6 empty] | vorher | nachher |  | notwendige Dämmdicke | Sowieso
| U | [W/(m²K)] | 0.67628 | 1 | 0.6 | 0.31464 | 0.15 | [6 empty] | 0.67628 | 0.67628 | [cm] | 0
| A | [m²] | 145.3259 | [12 empty] | [m²] | 0 | 0
| HT | [W/K] | [11 empty] | 98.2803 | 98.2803
| Dach/OGD | [15 empty] | Kostenschätzung
|  |  | Ø | schlecht | mittel | gut | best | [6 empty] | vorher | nachher |  | notwendige Dämmdicke | Sowieso
| U | [W/(m²K)] | 0.48885 | 1 | 0.44 | 0.25674 | 0.15 | [6 empty] | 0.48885 | 0.48885 | [cm] | 0
| A | [m²] | 108.1687 | [12 empty] | [m²] | 0 | 0
| Fx |  | 0.9
| HT | [W/K] | [11 empty] | 52.8778 | 52.8778
| Boden/Kellerdecke | [15 empty] | Kostenschätzung
|  |  | Ø | schlecht | mittel | gut | best | [6 empty] | vorher | nachher |  | notwendige Dämmdicke | Sowieso
| U | [W/(m²K)] | 0.75869 | 1 | 0.68 | 0.38362 | 0.2 | [6 empty] | 0.75869 | 0.75869 | [cm] | 0
| A | [m²] | 88.7088 | [12 empty] | [m²] | 0 | 0
| Fx |  | 0.5
| HT | [W/K] | [11 empty] | 33.6511 | 33.6511
| Fenster | [15 empty] | Kostenschätzung
|  |  | Ø | schlecht | mittel | gut | best | [6 empty] | vorher | nachher |  | Sanierungsfläche | Sowieso
| U | [W/(m²K)] | 2.1194 | 2.7 | 1.6 | 1.3 | 0.9 | [6 empty] | 2.1194 | 2.1194
| A | [m²] | 28.5354 | [12 empty] | [m²] | 0 | 0
| HT | [W/K] | [11 empty] | 60.4771 | 60.4771
Wärmebrücken
[14 empty] | vorher | nachher
| A | [m²] | [11 empty] | 370.7388 | 370.7388
| HT' (o. WB) | [W/(m²K)] | [11 empty] | 0.66162 | 0.66162
| ΔUWB | [W/(m²K)] | [11 empty] | 0.012768 | 0.012768
| HT (WB) | [W/K] | [11 empty] | 4.7335 | 4.7335
Transmission Summe
[14 empty] | vorher | nachher
| HT | [W/K] | [11 empty] | 250.0198 | 250.0198
| HT' | [W/(m²K)] | [11 empty] | 0.67438 | 0.67438
Lüftung
Luftwechsel natürliche Lüftung (incl. Abluftanlagen)
| nPers | [1/h] | 0.19375
| nInf | [1/h] | 0.1
| nges | [1/h] | 0.29375
| Anteil | [-] | 0.97
enrgetischer Luftwechsel Lüftungsanlage mit WRG
| nAnl | [1/h] | 0.29375
| nEff | [1/h] | 0.044063
| nInf | [1/h] | 0.1
| nges | [1/h] | 0.14406
| Anteil | [-] | 0.03
| Lüftungstechnik | [15 empty] | Kostenschätzung
|  |  | Ø | Fenster | WRG | [8 empty] | vorher | nachher |  | Wohnfläche | Sowieso
| nges | [1/h] | 0.28926 | 0.29375 | 0.14406 | [8 empty] | 0.28926 | 0.28926
| HV | [W/K] | [11 empty] | 34.8117 | 34.8117 | [m²] | 0
| Ventilatorleistung | [W] | 1.2477 | 0 | 41.5907 | [8 empty] | 1.2477 | 1.2477
Heizwärmebedarf und Heizlast
Transmission und Lüftung
[14 empty] | vorher | nachher
| HT + HT | [W/K] | [11 empty] | 284.8315 | 284.8315
| h | [W/(m²K)] | [11 empty] | 2.0117 | 2.0117
| QT | [kWh/a] | [11 empty] | 20516.8079 | 20516.8079
| QV | [kWh/a] | [11 empty] | 2856.6727 | 2856.6727
Heizlast
[14 empty] | vorher | nachher
| ϑi,Ausl | [°C] | [11 empty] | 20 | 20
| Q̇ | [kW] | [11 empty] | 9.1146 | 9.1146
| q | [W/m²] | [11 empty] | 64.3757 | 64.3757
Solargewinne
|  |  | Ø | schlecht | mittel | gut | best | [6 empty] | vorher | nachher
| g | [-] | 0.63685 | 0.69513 | 0.58472 | 0.5546 | 0.51445 | [6 empty] | 0.63685 | 0.63685
| QS | [kWh/a] | [11 empty] | 3692.3274 | 3692.3274
innere Gewinne ohne Anlagentechnik
[14 empty] | vorher | nachher
| QI,PG | [kWh/a] | [11 empty] | 2736.5876 | 2736.5876
innere Gewinne aus Trinkwarmwassernetz
[14 empty] | vorher | nachher
| QI,W | [kWh/a] | [11 empty] | 648.774 | 648.774
Heizwärmebedarf
[14 empty] | vorher | nachher
| Qh | [kWh/a] | [11 empty] | 16295.7914 | 16295.7914
Verteilnetze und Übergabe Heizung
Leitungslängen im Keller
| L Heizung | [m] | 21.2377 | unbeheizt
Heizkörperheizung
|  |  | _vorher | _nachher | [9 empty] | vorher | nachher
| ϑNetz | [°C] | 39.8867 | 39.8867
| Qd | [kWh/a] | [11 empty] | 950.1039 | 950.1039
| Anteil | [-] | 0.56 | (Netz im Keller)
Fußbodenheizung
|  |  | _vorher | _nachher | [9 empty] | vorher | nachher
| ϑNetz | [°C] | 29.6372 | 29.6372
| Qd | [kWh/a] | [11 empty] | 587.9149 | 587.9149
| Anteil | [-] | 0.14 | (Netz im Keller)
Verteilverlust H
|  |  | Ø | HK | FBH | dez | [7 empty] | vorher | nachher
| Qd,H | [kWh/a] | 614.3663 | 950.1039 | 587.9149 | 0 | [7 empty] | 614.3663 | 614.3663
|  | [kWh/a] | 614.3663 | 950.1039 | 587.9149 | 0
|  |  | 0 | 0 | 0 | 0
| ϑNetz | [°C] | 37.8368 | 39.8867 | 29.6372 | [8 empty] | 37.8368 | 37.8368
|  | [°C] | 37.8368 | 39.8867 | 29.6372
|  |  | 0 | 0 | 0
Verteilnetze Trinkwarmwasser
Leitungslängen
| L TWW | [m] | 7.0792 | ohne Zirkulation |  | unbeheizt
| L TWW | [m] | 28.3169 | ohne Zirkulation |  | beheizt
| L TWW | [m] | 14.1585 | mit Zirkulation |  | unbeheizt
| L TWW | [m] | 36.812 | mit Zirkulation |  | beheizt
| L TWW | [m] | 2.1238 | dezentral
TWW dezentral
[14 empty] | vorher | nachher
| Qd | [kWh/a] | [11 empty] | 40.8679 | 40.8679
| Anteil | [-] | 0.12
TWW zentral mit Zirkulation
[14 empty] | vorher | nachher
| Qd beheizt | [kWh/a] | [11 empty] | 1998.2698 | 1998.2698
| Qd unbeheizt | [kWh/a] | [11 empty] | 917.8079 | 917.8079
| Qd | [kWh/a] | [11 empty] | 2916.0777 | 2916.0777
| Anteil | [-] | 0.44
TWW zentral ohne Zirkulation
[14 empty] | vorher | nachher
| Qd beheizt | [kWh/a] | [11 empty] | 544.9058 | 544.9058
| Qd unbeheizt | [kWh/a] | [11 empty] | 210.8478 | 210.8478
| Qd | [kWh/a] | [11 empty] | 755.7536 | 755.7536
| Anteil | [-] | 0.44
Verteilnetz W
|  |  | Ø | dezentral | zen/mZ | zen/oZ | [7 empty] | vorher | nachher
| Qd,W | [kWh/a] | 1620.5099 | 40.8679 | 2916.0777 | 755.7536 | _vorher | [6 empty] | 1620.5099 | 1620.5099
|  | [kWh/a] | 1620.5099 | 40.8679 | 2916.0777 | 755.7536 | _nachher
|  |  | 0 | 0 | 0 | 0
| QI,W | [kWh/a] | 648.774 | 31.0503 | 1518.2271 | 414.0036 | _vorher | [6 empty] | 648.774 | 648.774
|  | [kWh/a] | 648.774 | 31.0503 | 1518.2271 | 414.0036 | _nachher
|  |  | 0 | 0 | 0 | 0
Vorarbeiten zur Wärmepumpenbewertung Außenluft
Leistung im Bivalenzpunkt FBH, Außenluft
|  |  | _vorher | _nachher |  |  |  |  | _vorher | _nachher |  |  |  | vorher | nachher
| ϑbiv | [°C] | -2 |  |  | Heizlast max |  | [kW] | 9.1146 | 9.1146
| ϑi,soll | [°C] | 21 |  |  | Heizlast min |  | [kW] | 0 | 0
| ϑa,min | [°C] | -12 |  |  | Außentemperatur |  | [°C] | -12 | -12
| ϑV | [°C] | 43.8322 | 43.8322 |  | Heizgrenze |  | [°C] | 15.6325 | 15.6325
| ϑV,biv | [°C] | 36.9133 | 36.9133 |  | Heilast bei ϑbiv |  | [kW] | 5.8161 | 5.8161
| COPbiv | [-] | 2.327 | 2.327
| fKompressor | [-] | 1.0348 | 1.0348
| Q̇biv/Q̇prüf | [-] | [11 empty] | 0.90994 | 0.90994
| Q̇th | [kW] | [11 empty] | 6.3918 | 6.3918
Leistung im Bivalenzpunkt HK, Außenluft
|  |  | _vorher | _nachher | [9 empty] | vorher | nachher
| ϑbiv | [°C] | -2
| ϑi,soll | [°C] | 21
| ϑa,min | [°C] | -12
| ϑV | [°C] | 70.2348 | 70.2348
| ϑV,biv | [°C] | 55.3152 | 55.3152
| COPbiv | [-] | 1.77 | 1.77
| fKompressor | [-] | 1.3694 | 1.3694
| Q̇biv/Q̇prüf | [-] | [11 empty] | 0.91592 | 0.91592
| Q̇th | [kW] | [11 empty] | 6.35 | 6.35
JAZ, FBH, Außenluft
|  |  | _vorher | _nachher | [9 empty] | vorher | nachher
| ϑa,m HP | [°C] | 6.6869 | 6.6869
| ϑV | [°C] | 31.3783 | 31.3783
| JAZH | [-] | [11 empty] | 3.2801 | 3.2801
| JAZH mit Nachheizung | [-] | [11 empty] | 3.0248 | 3.0248
JAZ, HK, Außenluft
|  |  | _vorher | _nachher | [9 empty] | vorher | nachher
| ϑa,m HP | [°C] | 6.6869 | 6.6869
| ϑV | [°C] | 43.3795 | 43.3795
| JAZH | [-] | [11 empty] | 2.4933 | 2.4933
| JAZH mit Nachheizung | [-] | [11 empty] | 2.3261 | 2.3261
Gewichtung Heizkörper und Fußbodenheizung
|  |  | Ø | HK | FBH | [8 empty] | vorher | nachher
| Anteile | [-] |  | 0.8 | 0.2
| JAZH mit Nachheizung | [-] | 2.4658 | 2.3261 | 3.0248 | _vorher | [7 empty] | 2.4658 | 2.4658
|  | [-] | 2.4658 | 2.3261 | 3.0248 | _nachher
|  |  | 0 | 0 | 0
| Auslegungsleistung | [kW] | 6.3584 | 6.35 | 6.3918 | _vorher | [7 empty] | 6.3584 | 6.3584
|  | [kW] | 6.3584 | 6.35 | 6.3918 | _nachher
|  |  | 0 | 0 | 0
JAZ, TWW, Außenluft
[14 empty] | vorher | nachher
| ϑa,m Jahr | [°C] | 9.606
| ϑV | [°C] | 55
| JAZW | [-] | [11 empty] | 2.1632 | 2.1632
| JAZW mit Nachheizung | [-] | [11 empty] | 2.0329 | 2.0329
Vorarbeiten zur Wärmepumpenbewertung Erdreich
Leistung im Auslegungspunkt FBH, Erdreich
|  |  | _vorher | _nachher | [9 empty] | vorher | nachher
| ϑa,min Erdreich | [°C] | -2
| ϑV | [°C] | 43.8322 | 43.8322
| COPAus | [-] | 2.3099 | 2.3099
| fKompressor | [-] | 1.1606 | 1.1606
| Q̇Aus/Q̇prüf | [-] | [11 empty] | 0.95346 | 0.95346
| Q̇th | [kW] | [11 empty] | 9.5595 | 9.5595
Leistung im Auslegungspunkt HK, Erdreich
|  |  | _vorher | _nachher | [9 empty] | vorher | nachher
| ϑa,min Erdreich | [°C] | -2
| ϑV | [°C] | 70.2348 | 70.2348
| COPAus | [-] | 1.6781 | 1.6781
| fKompressor | [-] | 1.6406 | 1.6406
| Q̇Aus/Q̇prüf | [-] | [11 empty] | 0.9792 | 0.9792
| Q̇th | [kW] | [11 empty] | 9.3083 | 9.3083
JAZ, FBH, Erdreich
|  |  | _vorher | _nachher | [9 empty] | vorher | nachher
| ϑa,m Erdreich | [°C] | 8.606 | 8.606
| ϑV | [°C] | 31.3783 | 31.3783
| JAZH | [-] | [11 empty] | 3.883 | 3.883
JAZ, HK, Erdreich
|  |  | _vorher | _nachher | [9 empty] | vorher | nachher
| ϑa,m Erdreich | [°C] | 8.606 | 8.606
| ϑV | [°C] | 43.3795 | 43.3795
| JAZH | [-] | [11 empty] | 2.9029 | 2.9029
Gewichtung Heizkörper und Fußbodenheizung
|  |  | Ø | HK | FBH | [8 empty] | vorher | nachher
| Anteile | [-] |  | 0.8 | 0.2
| JAZH | [-] | 3.0989 | 2.9029 | 3.883 | _vorher | [7 empty] | 3.0989 | 3.0989
|  | [-] | 3.0989 | 2.9029 | 3.883 | _nachher
|  |  | 0 | 0 | 0
| Auslegungsleistung | [kW] | 9.3585 | 9.3083 | 9.5595 | _vorher | [7 empty] | 9.3585 | 9.3585
|  | [kW] | 9.3585 | 9.3083 | 9.5595 | _nachher
|  |  | 0 | 0 | 0
JAZ, TWW, Erdreich
[14 empty] | vorher | nachher
| ϑa,m Erdreich | [°C] | 10.606
| ϑV | [°C] | 55
| JAZW | [-] | [11 empty] | 2.4564 | 2.4564
Vorarbeiten zur Bewertung anderer Erzeuger
Nutzungsgrade
[14 empty] | vorher | nachher
| Holzkessel | [-] | [11 empty] | 0.75 | 0.75
| Erdgas/Heizöl NT | [-] | [11 empty] | 0.8 | 0.8
| Erdgas/Heizöl BW | [-] | [11 empty] | 0.93 | 0.93
| Fernwärme | [-] | [11 empty] | 0.99 | 0.99
| Strom | [-] | [11 empty] | 1 | 1
Erzeugerleistung
[14 empty] | vorher | nachher
| Holzkessel | [kW] | [11 empty] | 9.1146 | 9.1146
| Erdgas/Heizöl NT | [kW] | [11 empty] | 10 | 10
| Erdgas/Heizöl BW | [kW] | [11 empty] | 10 | 10
| Fernwärme | [kW] | [11 empty] | 9.1146 | 9.1146
| Strom | [kW] | [11 empty] | 9.1146 | 9.1146
Erzeuger
| Art der Erzeugung Heizung | [15 empty] | Kostenschätzung
|  |  | Ø | Holz | GasNT | ÖlNT | GasBW | ÖlBW | FW | Strom | AUWP | EWP |  | vorher | nachher |  | Erzeugerleistung | Sowieso
| Anteile | [-] |  | 0.061 | 0.27531 | 0.24988 | 0.24119 | 0.038818 | 0.04 | 0.033 | 0.037696 | 0.023104
| ηH o. JAZH | [-] | 0.88101 | 0.75 | 0.8 | 0.8 | 0.93 | 0.93 | 0.99 | 1 | 2.4658 | 3.0989 | _vorher | 0.88101 | 0.88101
|  | [-] | 0.88101 | 0.75 | 0.8 | 0.8 | 0.93 | 0.93 | 0.99 | 1 | 2.4658 | 3.0989 | _nachher
|  |  | 0 | 0 | 0 | 0 | 0 | 0 | 0 | 0 | 0 | 0
| Auslegungsleistung | [kW] | 9.7293 | 9.1146 | 10 | 10 | 10 | 10 | 9.1146 | 9.1146 | 6.3584 | 9.3585 | _vorher | 9.7293 | 9.7293 | [kW] | 9.7293 | 10
|  | [kW] | 9.7293 | 9.1146 | 10 | 10 | 10 | 10 | 9.1146 | 9.1146 | 6.3584 | 9.3585 | _nachher
|  |  | 0 | 0 | 0 | 0 | 0 | 0 | 0 | 0 | 0 | 0
Umrechnung in Primärenergie fossil, Heizung
|  |  | Ø | Holz | GasNT | ÖlNT | GasBW | ÖlBW | FW | Strom | AUWP | EWP |  | vorher | nachher
| fP,fossil | [-] |  | 0.2 | 1.1 | 1.1 | 1.1 | 1.1 | 0.8 | 1.8 | 1.8 | 1.8
| fP,fossil / ηH | [-] | 1.2023 | 0.26667 | 1.375 | 1.375 | 1.1828 | 1.1828 | 0.80808 | 1.8 | 0.72998 | 0.58085 | _vorher | 1.2023 | 1.2023
|  | [-] | 1.2023 | 0.26667 | 1.375 | 1.375 | 1.1828 | 1.1828 | 0.80808 | 1.8 | 0.72998 | 0.58085 | _nachher
|  |  | 0 | 0 | 0 | 0 | 0 | 0 | 0 | 0 | 0 | 0
Unrechnung in Emissionen, Heizung
|  |  | Ø | Holz | GasNT | ÖlNT | GasBW | ÖlBW | FW | Strom | AUWP | EWP |  | vorher | nachher
| xCO2 | [g/kWh] |  | 15 | 208 | 292 | 208 | 292 | 240 | 444 | 444 | 444
| xCO2 / ηH | [-] | 264.5861 | 20 | 260 | 365 | 223.6559 | 313.9785 | 242.4242 | 444 | 180.0628 | 143.2752 | _vorher | 264.5861 | 264.5861
|  | [-] | 264.5861 | 20 | 260 | 365 | 223.6559 | 313.9785 | 242.4242 | 444 | 180.0628 | 143.2752 | _nachher
|  |  | 0 | 0 | 0 | 0 | 0 | 0 | 0 | 0 | 0 | 0
Unrechnung in Kosten, Heizung
|  |  | Ø | Holz | GasNT | ÖlNT | GasBW | ÖlBW | FW | Strom | AUWP | EWP |  | vorher | nachher
| ke | [€/kWh] |  | 0.05 | 0.087 | 0.122 | 0.087 | 0.122 | 0.102 | 0.186 | 0.186 | 0.186
| ke / ηH | [-] | 0.11426 | 0.066667 | 0.10875 | 0.1525 | 0.093548 | 0.13118 | 0.10303 | 0.186 | 0.075432 | 0.060021 | _vorher | 0.11426 | 0.11426
|  | [-] | 0.11426 | 0.066667 | 0.10875 | 0.1525 | 0.093548 | 0.13118 | 0.10303 | 0.186 | 0.075432 | 0.060021 | _nachher
|  |  | 0 | 0 | 0 | 0 | 0 | 0 | 0 | 0 | 0 | 0
| Art der Erzeugung TWW | [15 empty] | Kostenschätzung
|  |  | Ø | Holz | GasNT | ÖlNT | GasBW | ÖlBW | FW | Strom | AUWP | EWP |  | vorher | nachher |  | Erzeugerleistung | Sowieso
| Anteile | [-] |  | 0.061 | 0.2469 | 0.22409 | 0.21629 | 0.034812 | 0.04 | 0.12 | 0.033805 | 0.023104
| ηW/JAZW | [-] | 0.8877 | 0.75 | 0.8 | 0.8 | 0.93 | 0.93 | 0.99 | 1 | 2.0329 | 2.4564 | _vorher | 0.8877 | 0.8877 | [St.] | 0
|  | [-] | 0.8877 | 0.75 | 0.8 | 0.8 | 0.93 | 0.93 | 0.99 | 1 | 2.0329 | 2.4564 | _nachher
|  |  | 0 | 0 | 0 | 0 | 0 | 0 | 0 | 0 | 0 | 0
Umrechnung in Primärenergie fossil, TWW
|  |  | Ø | Holz | GasNT | ÖlNT | GasBW | ÖlBW | FW | Strom | AUWP | EWP |  | vorher | nachher
| fP,fossil | [-] |  | 0.2 | 1.1 | 1.1 | 1.1 | 1.1 | 0.8 | 1.8 | 1.8 | 1.8
| fP,fossil / ηW | [-] | 1.2561 | 0.26667 | 1.375 | 1.375 | 1.1828 | 1.1828 | 0.80808 | 1.8 | 0.88544 | 0.73278 | _vorher | 1.2561 | 1.2561
|  | [-] | 1.2561 | 0.26667 | 1.375 | 1.375 | 1.1828 | 1.1828 | 0.80808 | 1.8 | 0.88544 | 0.73278 | _nachher
|  |  | 0 | 0 | 0 | 0 | 0 | 0 | 0 | 0 | 0 | 0
Unrechnung in Emissionen, TWW
|  |  | Ø | Holz | GasNT | ÖlNT | GasBW | ÖlBW | FW | Strom | AUWP | EWP |  | vorher | nachher
| xCO2 | [g/kWh] |  | 15 | 208 | 292 | 208 | 292 | 240 | 444 | 444 | 444
| xCO2 / ηW | [-] | 281.0476 | 20 | 260 | 365 | 223.6559 | 313.9785 | 242.4242 | 444 | 218.4082 | 180.7531 | _vorher | 281.0476 | 281.0476
|  | [-] | 281.0476 | 20 | 260 | 365 | 223.6559 | 313.9785 | 242.4242 | 444 | 218.4082 | 180.7531 | _nachher
|  |  | 0 | 0 | 0 | 0 | 0 | 0 | 0 | 0 | 0 | 0
Unrechnung in Kosten, TWW
|  |  | Ø | Holz | GasNT | ÖlNT | GasBW | ÖlBW | FW | Strom | AUWP | EWP |  | vorher | nachher
| ke | [g/kWh] |  | 0.05 | 0.087 | 0.122 | 0.087 | 0.122 | 0.102 | 0.186 | 0.186 | 0.186
| ke / ηW | [-] | 0.12117 | 0.066667 | 0.10875 | 0.1525 | 0.093548 | 0.13118 | 0.10303 | 0.186 | 0.091495 | 0.075721 | _vorher | 0.12117 | 0.12117
|  | [-] | 0.12117 | 0.066667 | 0.10875 | 0.1525 | 0.093548 | 0.13118 | 0.10303 | 0.186 | 0.091495 | 0.075721 | _nachher
|  |  | 0 | 0 | 0 | 0 | 0 | 0 | 0 | 0 | 0 | 0
Speicherverluste | bar: Ø
| Speichervolumen Heizung | [15 empty] | Kostenschätzung
|  |  | Ø | Holz | GasNT | ÖlNT | GasBW | ÖlBW | FW | Strom | AUWP | EWP |  | vorher | nachher |  | Speichervolumen | Sowieso
| Volumen | [l] | Ø: 50.5947; Holz: 455.7305; AUWP: 317.9184; EWP: 467.9248 | _vorher
|  | [l] | Ø: 50.5947; Holz: 455.7305; AUWP: 317.9184; EWP: 467.9248 | _nachher | 50.5947 | 50.5947 | [l] | 0
|  |  | 0 | 0 | 0 | 0 | 0 | 0 | 0 | 0 | 0 | 0
Speicherverlust Heizung
[14 empty] | vorher | nachher
| Q̇s | [W] | Ø: 12.528; Holz: 12.528
| Qs,H | [kWh/a] | [11 empty] | 83.3811 | 83.3811
| Speichervolumen TWW | [15 empty] | Kostenschätzung
|  |  | Ø: Ø; Holz: Rest; GasNT: Solar |  | vorher | nachher |  | Speichervolumen | Sowieso
| Volumen | [l] | Ø: 141.2698; Holz: 114.8646; GasNT: 246.8906 |  | 141.2698 | 141.2698 | [l] | 0 | 0
Speicherverlust TWW
[14 empty] | vorher | nachher
| Q̇s | [W] | Ø: 43.1847; Holz: 43.1847
| Qs,W | [kWh/a] | [11 empty] | 378.298 | 378.298
Qualitätssicherung Anlagentechnik | bar: Ø
Zuschlag Qualitätssicherung
[14 empty] | vorher | nachher
| ΔQQS | [kWh/a] | [11 empty] | 138.9363 | 138.9363
Photovoltaik und Solarthermie | bar: Ø
| Vorhandensein von Solarthermie | [15 empty] | Kostenschätzung | bar: Ø to GasNT
|  |  | Ø: Ø; Holz: ohne; GasNT: mit |  | vorher | nachher |  | Kollektorfläche | Sowieso
| Anteil | [-] | Holz: 0.8; GasNT: 0.2
| Qsol | [kWh/a] | Ø: 296.2687; Holz: 0; GasNT: 1481.3435 |  | 296.2687 | 296.2687 | [m²] | 0
| Akoll | [m²] | Ø: 0.82297; Holz: 0; GasNT: 4.1148
| Vorhandensein von PV | [15 empty] | Kostenschätzung | bar: Ø to GasNT
|  |  | Ø: mittel; Holz: ohne; GasNT: mit |  | vorher | nachher |  | Peakleistung | Sowieso
| Anteil | [-] | Holz: 0.86; GasNT: 0.14
| QPV | [kWh/a] | Ø: 1090.3401; Holz: 0; GasNT: 7788.1439 |  | 1090.3401 | 1090.3401 | [kW] | 0
| Ppk | [kW] | Ø: 1.0903; Holz: 0; GasNT: 7.7881
| PV-Fläche | [m²] | GasNT: 38.9407
PV-Strom Selbstnutzung | bar: Ø
Entscheidung ob pauschale oder individuelle Bewertung des PV Ertrags
[14 empty] | vorher | nachher
| individuell | erzeuger PV-Strom | GasNT: [kWh/a] |  | 0 | 0
| pauschal | erzeuger PV-Strom | GasNT: [kWh/a] |  | 1090.3401 | 1090.3401
Individuelle Bewertung: Nutzung des PV Stroms für Elektroanwendungen
[14 empty] | vorher | nachher
| individuell |  | Ø: für HH; Holz: [0/1] |  | 1 | 1
|  |  | Ø: für H; Holz: [0/1] |  | 0 | 0
|  |  | Ø: für TWW; Holz: [0/1] |  | 0 | 0
Individuelle Bewertung: Energiemengen für Stromanwendungen
[14 empty] | vorher | nachher
| individuell | Haushalt incl. Strom für WRG | GasNT: [kWh/a] |  | 3437.3402 | 3437.3402
|  | Strom für Heizung | GasNT: [kWh/a] |  | 0 | 0
|  | Strom für Warmwasser | GasNT: [kWh/a] |  | 0 | 0
Individuelle Bewertung: PV für Haushaltsstrom und Warmwasser
[14 empty] | vorher | nachher
| Faktor |  | Holz: [-] |  | 0 | 0
| genutzte PV Menge für WW und HH |  | Holz: [kWh/a] |  | 0 | 0
| genutzte PV Menge für WW | [12 empty] | 0 | 0
| genutzte PV Menge für HH | [12 empty] | 0 | 0
| restliche PV Menge (für H) |  | Holz: [kWh/a] |  | 0 | 0
Individuelle Bewertung: PV für Heizung
[14 empty] | vorher | nachher
| mH |  | Holz: [kW/(h/a)] |  | 0 | 0
| nH |  | Holz: [kW] |  | 0 | 0
| ts |  | Holz: [h/a] |  | 0 | 0
| Ps |  | Holz: [kW] |  | 0 | 0
| genutze PV Menge für H |  | Holz: [kWh/a] |  | 0 | 0
| nicht genutze PV Menge |  | Holz: [kWh/a] |  | 0 | 0
pauschale Bewertung: Selbstnutzung PV
[14 empty] | vorher | nachher
| genutze PV Menge |  | Holz: [kWh/a] |  | 109.034 | 109.034
| nicht genutze PV Menge |  | Holz: [kWh/a] |  | 981.3061 | 981.3061
Endenergiebilanz | bar: Ø
absolute Zahlen
[14 empty] | vorher | nachher
|  |  | ÖlBW: Transmission; AUWP: QT; EWP: [kWh/a] |  | 20516.8079 | 20516.8079
|  |  | ÖlBW: Lüftung; AUWP: QV; EWP: [kWh/a] |  | 2856.6727 | 2856.6727
|  |  | ÖlBW: Interne Gewinne Personen/Geräte; AUWP: QI,PG; EWP: [kWh/a] |  | 2736.5876 | 2736.5876
|  |  | ÖlBW: Interne Gewinne TWW; AUWP: QI,W; EWP: [kWh/a] |  | 648.774 | 648.774
|  |  | ÖlBW: Solargewinne; AUWP: QS; EWP: [kWh/a] |  | 3692.3274 | 3692.3274
|  |  | GasBW: Heizwärme; AUWP: Qh; EWP: [kWh/a] |  | 16295.7914 | 16295.7914
|  |  | GasBW: Zuschlag Qualitätssicherung; AUWP: ΔQQS; EWP: [kWh/a] |  | 138.9363 | 138.9363
|  |  | GasBW: Verteilung Heizung; AUWP: Qd,H; EWP: [kWh/a] |  | 614.3663 | 614.3663
|  |  | GasBW: Speicherung Heizung; AUWP: Qs,H; EWP: [kWh/a] |  | 83.3811 | 83.3811
|  |  | ÖlNT: Erzeugernutzwärmeabgabe Heizung; AUWP: Qoutg,H; EWP: [kWh/a] |  | 17132.4752 | 17132.4752
|  |  | ÖlNT: Erzeugerverlust/gewinn Heizung; AUWP: Qg,H; EWP: [kWh/a] |  | 2313.8226 | 2313.8226
|  |  | ÖlNT: Erzeugereffizienz Heizung; AUWP: ηH¦JAZH; EWP: [-] |  | 0.88101 | 0.88101
|  |  | GasNT: Endenergie Heizung; AUWP: QH; EWP: [kWh/a] |  | 19446.2978 | 19446.2978
|  |  | GasBW: Trinkwarmwassernutzen; AUWP: Qw; EWP: [kWh/a] |  | 1546.8856 | 1546.8856
|  |  | GasBW: Verteilung TWW; AUWP: Qd,W; EWP: [kWh/a] |  | 1620.5099 | 1620.5099
|  |  | GasBW: Speicherung TWW; AUWP: Qs,W; EWP: [kWh/a] |  | 378.298 | 378.298
|  |  | GasBW: Solarerzeugung; AUWP: Qsol; EWP: [kWh/a] |  | 296.2687 | 296.2687
|  |  | ÖlNT: Erzeugernutzwärmeabgabe TWW; AUWP: Qoutg,W; EWP: [kWh/a] |  | 3249.4248 | 3249.4248
|  |  | ÖlNT: Erzeugerverlust/gewinn TWW; AUWP: Qg,W; EWP: [kWh/a] |  | 411.0848 | 411.0848
|  |  | ÖlNT: Erzeugereffizienz TWW; AUWP: ηW¦JAZW; EWP: [-] |  | 0.8877 | 0.8877
|  |  | GasNT: Endenergie TWW; AUWP: QW; EWP: [kWh/a] |  | 3660.5095 | 3660.5095
|  |  | GasBW: Nutzen; AUWP: Qhw; EWP: [kWh/a] |  | 17981.6134 | 17981.6134
|  |  | ÖlNT: Erzeugernutzwärmeabgabe; AUWP: Qoutg; EWP: [kWh/a] |  | 20381.9 | 20381.9
|  |  | ÖlNT: Erzeugereffizienz; AUWP: η¦JAZ; EWP: [-] |  | 0.88207 | 0.88207
|  |  | GasNT: Endenergie Wärme; AUWP: QHW; EWP: [kWh/a] | + | 23106.8073 | 23106.8073
|  |  | ÖlNT: Haushaltsstrom; AUWP: QHH; EWP: [kWh/a] |  | 3437.3402 | 3437.3402
|  |  | GasNT: Endenergie Strom; AUWP: Qel; EWP: [kWh/a] | + | 3437.3402 | 3437.3402
|  |  | GasNT: PV Strom selbst genutzt; AUWP: QPV,selbst; EWP: [kWh/a] |  | 109.034 | 109.034
|  |  | GasNT: PV Strom rückgespeist; AUWP: QPV,rück; EWP: [kWh/a] |  | 981.3061 | 981.3061
|  |  | Holz: Endenergie PV; AUWP: QPV; EWP: [kWh/a] | - | 1090.3401 | 1090.3401
|  |  | Holz: Endenergie Gesamt (bei Negativwerten "Plusenergiehaus"); AUWP: Q; EWP: [kWh/a] |  | 25453.8074 | 25453.8074
flächenbezogen
[14 empty] | vorher | nachher
|  |  | ÖlBW: Transmission; AUWP: qT; EWP: [kWh/(m²a)] |  | 144.9085 | 144.9085
|  |  | ÖlBW: Lüftung; AUWP: qV; EWP: [kWh/(m²a)] |  | 20.1764 | 20.1764
|  |  | ÖlBW: Interne Gewinne Personen/Geräte; AUWP: qI,PG; EWP: [kWh/(m²a)] |  | 19.3283 | 19.3283
|  |  | ÖlBW: Interne Gewinne TWW; AUWP: qI,W; EWP: [kWh/(m²a)] |  | 4.5822 | 4.5822
|  |  | ÖlBW: Solargewinne; AUWP: qS; EWP: [kWh/(m²a)] |  | 26.0786 | 26.0786
|  |  | GasBW: Heizwärme; AUWP: qh; EWP: [kWh/(m²a)] |  | 115.0958 | 115.0958
|  |  | GasBW: Zuschlag Qualitätssicherung; AUWP: ΔqqS; EWP: [kWh/(m²a)] |  | 0.9813 | 0.9813
|  |  | GasBW: Verteilung Heizung; AUWP: qd,H; EWP: [kWh/(m²a)] |  | 4.3392 | 4.3392
|  |  | GasBW: Speicherung Heizung; AUWP: qs,H; EWP: [kWh/(m²a)] |  | 0.58891 | 0.58891
|  |  | ÖlNT: Erzeugernutzwärmeabgabe Heizung; AUWP: qoutg,H; EWP: [kWh/(m²a)] |  | 121.0052 | 121.0052
|  |  | ÖlNT: Erzeugerverlust/gewinn Heizung; AUWP: qg,H; EWP: [kWh/(m²a)] |  | 16.3423 | 16.3423
|  |  | ÖlNT: Erzeugereffizienz Heizung; AUWP: ηH¦JAZH; EWP: [-] |  | 0.88101 | 0.88101
|  |  | GasNT: Endenergie Heizung; AUWP: qH; EWP: [kWh/(m²a)] |  | 137.3476 | 137.3476
|  |  | GasBW: Trinkwarmwassernutzen; AUWP: qw; EWP: [kWh/(m²a)] |  | 10.9255 | 10.9255
|  |  | GasBW: Verteilung TWW; AUWP: qd,W; EWP: [kWh/(m²a)] |  | 11.4455 | 11.4455
|  |  | GasBW: Speicherung TWW; AUWP: qs,W; EWP: [kWh/(m²a)] |  | 2.6719 | 2.6719
|  |  | GasBW: Solarerzeugung; AUWP: qsol; EWP: [kWh/(m²a)] |  | 2.0925 | 2.0925
|  |  | ÖlNT: Erzeugernutzwärmeabgabe TWW; AUWP: qoutg,W; EWP: [kWh/(m²a)] |  | 22.9504 | 22.9504
|  |  | ÖlNT: Erzeugerverlust/gewinn TWW; AUWP: qg,W; EWP: [kWh/(m²a)] |  | 2.9035 | 2.9035
|  |  | ÖlNT: Erzeugereffizienz TWW; AUWP: ηW¦JAZW; EWP: [-] |  | 0.8877 | 0.8877
|  |  | GasNT: Endenergie TWW; AUWP: qW; EWP: [kWh/(m²a)] |  | 25.8539 | 25.8539
|  |  | GasBW: Nutzen; AUWP: qhw; EWP: [kWh/(m²a)] |  | 127.0026 | 127.0026
|  |  | ÖlNT: Erzeugernutzwärmeabgabe; AUWP: qoutg; EWP: [kWh/(m²a)] |  | 143.9556 | 143.9556
|  |  | ÖlNT: Erzeugereffizienz; AUWP: η¦JAZ; EWP: [-] |  | 0.88207 | 0.88207
|  |  | GasNT: Endenergie Wärme; AUWP: qHW; EWP: [kWh/(m²a)] | + | 163.2014 | 163.2014
|  |  | ÖlNT: Haushaltsstrom; AUWP: qHH; EWP: [kWh/(m²a)] |  | 24.2776 | 24.2776
|  |  | GasNT: Endenergie Strom; AUWP: qel; EWP: [kWh/(m²a)] | + | 24.2776 | 24.2776
|  |  | GasNT: PV Strom selbst genutzt; AUWP: qPV,selbst; EWP: [kWh/(m²a)] |  | 0.7701 | 0.7701
|  |  | GasNT: PV Strom rückgespeist; AUWP: qPV,rück; EWP: [kWh/(m²a)] |  | 6.9309 | 6.9309
|  |  | Holz: Endenergie PV; AUWP: qPV; EWP: [kWh/(m²a)] | - | 7.701 | 7.701
|  |  | Holz: Endenergie Gesamt (bei Negativwerten "Plusenergiehaus"); AUWP: q; EWP: [kWh/(m²a)] |  | 179.7781 | 179.7781
Primärenergiebilanz | bar: Ø
absolute Zahlen
[14 empty] | vorher | nachher
|  |  | ÖlNT: Erzeugernutzwärmeabgabe Heizung; AUWP: Qoutg,H; EWP: [kWh/a] |  | 17132.4752 | 17132.4752
|  |  | ÖlNT: Primärenergiefaktor/Erzeugereffizienz H; AUWP: fP/η¦JAZ; EWP: [-] |  | 1.2023 | 1.2023
|  |  | GasNT: Primärenergie fossil Heizung; AUWP: QPH; EWP: [kWh/a] |  | 20597.6745 | 20597.6745
|  |  | ÖlNT: Erzeugernutzwärmeabgabe TWW; AUWP: Qoutg,W; EWP: [kWh/a] |  | 3249.4248 | 3249.4248
|  |  | ÖlNT: Primärenergiefaktor/Erzeugereffizienz TWW; AUWP: fP/η¦JAZ; EWP: [-] |  | 1.2561 | 1.2561
|  |  | GasNT: Primärenergie fossil TWW; AUWP: QPH; EWP: [kWh/a] |  | 4081.486 | 4081.486
|  |  | GasNT: Primärenergie fossil Wärme; AUWP: QPHW; EWP: [kWh/a] | + | 24679.1605 | 24679.1605
|  |  | ÖlNT: Primärenergiefaktor Strom; AUWP: fP; EWP: [-] |  | 1.8 | 1.8
|  |  | GasNT: Primärenergie fossil Haushaltsstrom; AUWP: QPel; EWP: [kWh/a] | + | 6187.2124 | 6187.2124
|  |  | GasNT: Primärenergie PV Strom selbst genutzt; AUWP: QPPV,selbst; EWP: [kWh/a] |  | 196.2612 | 196.2612
|  |  | GasNT: Primärenergie PV Strom rückgespeist; AUWP: QPPV,rück; EWP: [kWh/a] |  | 0 | 0
|  |  | Holz: Primärenergie fossil PV; AUWP: QPPV; EWP: [kWh/a] | - | 196.2612 | 196.2612
|  |  | Holz: Primärenergie fossil Gesamt; AUWP: QP; EWP: [kWh/a] |  | 30670.1117 | 30670.1117
flächenbezogen
[14 empty] | vorher | nachher
|  |  | ÖlNT: Erzeugernutzwärmeabgabe Heizung; AUWP: qoutg,H; EWP: [kWh/(m²a)] |  | 121.0052 | 121.0052
|  |  | ÖlNT: Primärenergiefaktor/Erzeugereffizienz H; AUWP: fP/η¦JAZ; EWP: [-] |  | 1.2023 | 1.2023
|  |  | GasNT: Primärenergie fossil Heizung; AUWP: qPH; EWP: [kWh/(m²a)] |  | 145.4796 | 145.4796
|  |  | ÖlNT: Erzeugernutzwärmeabgabe TWW; AUWP: qoutg,W; EWP: [kWh/(m²a)] |  | 22.9504 | 22.9504
|  |  | ÖlNT: Primärenergiefaktor/Erzeugereffizienz TWW; AUWP: fP/η¦JAZ; EWP: [-] |  | 1.2561 | 1.2561
|  |  | GasNT: Primärenergie fossil TWW; AUWP: qPW; EWP: [kWh/(m²a)] |  | 28.8272 | 28.8272
|  |  | GasNT: Primärenergie fossil Wärme; AUWP: qPHW; EWP: [kWh/(m²a)] | + | 174.3068 | 174.3068
|  |  | ÖlNT: Primärenergiefaktor Strom; AUWP: fP; EWP: [-] |  | 1.8 | 1.8
|  |  | GasNT: Primärenergie fossil Haushaltsstrom; AUWP: qPel; EWP: [kWh/(m²a)] | + | 43.6998 | 43.6998
|  |  | GasNT: Primärenergie PV Strom selbst genutzt; AUWP: qPPV,selbst; EWP: [kWh/(m²a)] |  | 1.3862 | 1.3862
|  |  | GasNT: Primärenergie PV Strom rückgespeist; AUWP: qPPV,rück; EWP: [kWh/(m²a)] |  | 0 | 0
|  |  | Holz: Primärenergie fossil PV; AUWP: qPPV; EWP: [kWh/(m²a)] | - | 1.3862 | 1.3862
|  |  | Holz: Primärenergie fossil Gesamt; AUWP: qP; EWP: [kWh/(m²a)] |  | 216.6204 | 216.6204
Emissionsbilanz | bar: Ø
absolute Zahlen
[14 empty] | vorher | nachher
|  |  | ÖlNT: Erzeugernutzwärmeabgabe Heizung; AUWP: Qoutg,H; EWP: [kWh/a] |  | 17132.4752 | 17132.4752
|  |  | ÖlNT: Emissionsfaktor/Erzeugereffizienz H; AUWP: xCO2/η¦JAZ; EWP: [kg/kWh] |  | 0.26459 | 0.26459
|  |  | GasNT: Emission Heizung; AUWP: EH; EWP: [kg/a] |  | 4533.0144 | 4533.0144
|  |  | ÖlNT: Erzeugernutzwärmeabgabe TWW; AUWP: Qoutg,W; EWP: [kWh/a] |  | 3249.4248 | 3249.4248
|  |  | ÖlNT: Emissionsfaktor/Erzeugereffizienz TWW; AUWP: xCO2/η¦JAZ; EWP: [kg/kWh] |  | 0.28105 | 0.28105
|  |  | GasNT: Emission TWW; AUWP: EW; EWP: [kg/a] |  | 913.2431 | 913.2431
|  |  | GasNT: Emission Wärme; AUWP: EWH; EWP: [kg/a] | + | 5446.2575 | 5446.2575
|  |  | ÖlNT: Emissionsfaktor Strom; AUWP: xCO2; EWP: [kg/kWh] |  | 0.444 | 0.444
|  |  | GasNT: Emission Strom; AUWP: Eel; EWP: [kg/a] | + | 1526.1791 | 1526.1791
|  |  | GasNT: Emission PV Strom selbst genutzt; AUWP: EPV,selbst; EWP: [kg/a] |  | 48.4111 | 48.4111
|  |  | GasNT: Emission PV Strom rückgespeist; AUWP: EPV,rück; EWP: [kg/a] |  | 0 | 0
|  |  | Holz: Emission PV; AUWP: EPV; EWP: [kg/a] | - | 48.4111 | 48.4111
|  |  | Holz: Emission Gesamt; AUWP: E; EWP: [kg/a] |  | 6924.0255 | 6924.0255
flächenbezogen
[14 empty] | vorher | nachher
|  |  | ÖlNT: Erzeugernutzwärmeabgabe Heizung; AUWP: qoutg,H; EWP: [kWh/a] |  | 121.0052 | 121.0052
|  |  | ÖlNT: Emissionsfaktor/Erzeugereffizienz H; AUWP: xCO2/η¦JAZ; EWP: [-] |  | 0.26459 | 0.26459
|  |  | GasNT: Emission Heizung; AUWP: eH; EWP: [kg/(m²a)] |  | 32.0163 | 32.0163
|  |  | ÖlNT: Erzeugernutzwärmeabgabe TWW; AUWP: qoutg,W; EWP: [kWh/a] |  | 22.9504 | 22.9504
|  |  | ÖlNT: Emissionsfaktor/Erzeugereffizienz TWW; AUWP: xCO2/η¦JAZ; EWP: [-] |  | 0.28105 | 0.28105
|  |  | GasNT: Emission TWW; AUWP: eW; EWP: [kg/(m²a)] |  | 6.4502 | 6.4502
|  |  | GasNT: Emission Wärme; AUWP: eHW; EWP: [kg/(m²a)] | + | 38.4665 | 38.4665
|  |  | ÖlNT: Emissionsfaktor Strom; AUWP: xCO2; EWP: [-] |  | 0.444 | 0.444
|  |  | GasNT: Emission Strom; AUWP: eel; EWP: [kg/(m²a)] | + | 10.7793 | 10.7793
|  |  | GasNT: Emission PV Strom selbst genutzt; AUWP: ePV,selbst; EWP: [kg/(m²a)] |  | 0.34192 | 0.34192
|  |  | GasNT: Emission PV Strom rückgespeist; AUWP: ePV,rück; EWP: [kg/(m²a)] |  | 0 | 0
|  |  | Holz: Emission PV; AUWP: ePV; EWP: [kg/(m²a)] | - | 0.34192 | 0.34192
|  |  | Holz: Emission Gesamt; AUWP: e; EWP: [kg/(m²a)] |  | 48.9038 | 48.9038
Energiekosten | bar: Ø
Energiekosten
|  |  | AUWP: vorher; EWP: nachher |  | vorher | nachher
| Wärme (Heizung und WW) |  | Holz: [€/a] | + | 2351.2748 | 2351.2748
| Strombezug Haushalt |  | Holz: [€/a] | + | 639.3453 | 639.3453
| PV-Strom selbst genutzt HH |  | Holz: [€/a]; GasNT: allgemeiner Strompreis | - | 20.2803 | 20.2803
| PV-Strom selbst genutzt W |  |  | [€/a] | WP-Tarif oder allg. Strompreis |  |  |  | WP? | [0/1] | 0 | 0 | - | 0 | 0
| PV-Strom selbst genutzt H |  |  | [€/a] | WP-Tarif oder allg. Strompreis |  |  |  | WP? | [0/1] | 0 | 0 | - | 0 | 0
| PV-Strom Rückspeisung |  | Holz: [€/a]; GasNT: Rückspeisepreis | - | 64.7662 | 64.7662
| Summe |  | Holz: [€/a] |  | 2905.5736 | 2905.5736
Investitionskosten | bar: Ø
Außenwand
[17 empty] | sowieso | gesamt
| Vorhandensein |  | Holz: [0/1]; GasNT: 0
| spez. Kosten |  | Holz: [€/m²] |  |  |  |  | 60 | 90
| Kosten |  | Holz: [€] |  |  |  |  | 0 | 0
| incl. KG700 |  | Holz: [€] |  |  |  |  | 0 | 0
| incl. Preiskorrektur/Lernkurve |  | Holz: [€] |  |  |  |  | 0 | 0
Fenster
[17 empty] | sowieso | gesamt
| Vorhandensein |  | Holz: [0/1]; GasNT: 0
| spez. Kosten |  | Holz: [€/m²] |  |  |  |  | 389 | 537
| Kosten |  | Holz: [€] |  |  |  |  | 0 | 0
| incl. KG700 |  | Holz: [€] |  |  |  |  | 0 | 0
| incl. Preiskorrektur/Lernkurve |  | Holz: [€] |  |  |  |  | 0 | 0
oberer Gebäudeabschluss
|  |  | GasNT: Dach; GasBW: OGD |  |  |  |  | sowieso | gesamt
| Vorhandensein |  | Holz: [0/1]; GasNT: 0
| Anteil |  | Holz: [-]; GasNT: 0.53012; GasBW: 0.46988
| spez. Kosten |  | Holz: [€/m²]; GasNT: 125; ÖlNT: 155; GasBW: 0; ÖlBW: 30 |  |  |  |  | 66.2651 | 96.2651
| Kosten |  | Holz: [€]; GasNT: 0; ÖlNT: 0; GasBW: 0; ÖlBW: 0 |  |  |  |  | 0 | 0
| incl. KG700 |  | Holz: [€]; GasNT: 0; ÖlNT: 0; GasBW: 0; ÖlBW: 0 |  |  |  |  | 0 | 0
| incl. Preiskorrektur/Lernkurve |  | Holz: [€]; GasNT: 0; ÖlNT: 0; GasBW: 0; ÖlBW: 0 |  |  |  |  | 0 | 0
unterer Gebäudeabschluss
|  |  | GasNT: Kellerdecke; GasBW: Bodenplatte |  |  |  |  | sowieso | gesamt
| Vorhandensein |  | Holz: [0/1]; GasNT: 0
| Anteil |  | Holz: [-]; GasNT: 0.51562; GasBW: 0.48438
| spez. Kosten |  | Holz: [€/m²]; GasNT: 0; ÖlNT: 45; GasBW: 0; ÖlBW: 100 |  |  |  |  | 0 | 0
| Kosten |  | Holz: [€]; GasNT: 0; ÖlNT: 0; GasBW: 0; ÖlBW: 0 |  |  |  |  | 0 | 0
| incl. KG700 |  | Holz: [€]; GasNT: 0; ÖlNT: 0; GasBW: 0; ÖlBW: 0 |  |  |  |  | 0 | 0
| incl. Preiskorrektur/Lernkurve |  | Holz: [€]; GasNT: 0; ÖlNT: 0; GasBW: 0; ÖlBW: 0 |  |  |  |  | 0 | 0
Lüftungsanlage
[17 empty] | sowieso | gesamt
| spez. Kosten |  | Holz: [€/m²] |  |  |  |  | 0 | 75
| Kosten |  | Holz: [€] |  |  |  |  | 0 | 0
| incl. KG700 |  | Holz: [€] |  |  |  |  | 0 | 0
| incl. Preiskorrektur/Lernkurve |  | Holz: [€] |  |  |  |  | 0 | 0
Photovoltaik
[17 empty] | sowieso | gesamt
| spez. Kosten |  | Holz: [€/kWpeak] |  |  |  |  | 0 | 1200
| Kosten |  | Holz: [€] |  |  |  |  | 0 | 0
| incl. KG700 |  | Holz: [€] |  |  |  |  | 0 | 0
| incl. Preiskorrektur/Lernkurve |  | Holz: [€] |  |  |  |  | 0 | 0
Solarthermiekollektoren
[17 empty] | sowieso | gesamt
| spez. Kosten |  | Holz: [€/m²] |  |  |  |  | 0 | 900
| Kosten |  | Holz: [€] |  |  |  |  | 0 | 0
| incl. KG700 |  | Holz: [€] |  |  |  |  | 0 | 0
| incl. Preiskorrektur/Lernkurve |  | Holz: [€] |  |  |  |  | 0 | 0
Heizungspufferspeicher
[17 empty] | sowieso | gesamt
| Volumen |  | Holz: [l] |  |  |  |  | 0 | 0
| Kosten |  | Holz: [€] |  |  |  |  | 0 | 0
| incl. KG700 |  | Holz: [€] |  |  |  |  | 0 | 0
| incl. Preiskorrektur/Lernkurve |  | Holz: [€] |  |  |  |  | 0 | 0
Trinkwasserspeicher
[17 empty] | sowieso | gesamt
| Volumen |  | Holz: [l] |  |  |  |  | 0 | 0
| Kosten |  | Holz: [€] |  |  |  |  | 0 | 0
| incl. KG700 |  | Holz: [€] |  |  |  |  | 0 | 0
| incl. Preiskorrektur/Lernkurve |  | Holz: [€] |  |  |  |  | 0 | 0
Durchlauferhitzer
[17 empty] | sowieso | gesamt
| Stück |  | Holz: [St.] |  |  |  |  | 0 | 0
| Kosten |  | Holz: [€] |  |  |  |  | 0 | 0
| incl. KG700 |  | Holz: [€] |  |  |  |  | 0 | 0
| incl. Preiskorrektur/Lernkurve |  | Holz: [€] |  |  |  |  | 0 | 0
Außenluftwärmepumpe
[17 empty] | sowieso | gesamt
| Vorhandensein |  | Holz: [0/1]; GasNT: 0
| Leistung |  | Holz: [kW] |  |  |  |  | 10 | 9.7293
| Kosten |  | Holz: [€] |  |  |  |  | 0 | 0
| incl. KG700 |  | Holz: [€] |  |  |  |  | 0 | 0
| incl. Preiskorrektur/Lernkurve |  | Holz: [€] |  |  |  |  | 0 | 0
Erdreichwärmepumpe
[17 empty] | sowieso | gesamt
| Vorhandensein |  | Holz: [0/1]; GasNT: 0
| Leistung |  | Holz: [kW] |  |  |  |  | 10 | 9.7293
| Kosten |  | Holz: [€] |  |  |  |  | 0 | 0
| incl. KG700 |  | Holz: [€] |  |  |  |  | 0 | 0
| incl. Preiskorrektur/Lernkurve |  | Holz: [€] |  |  |  |  | 0 | 0
Fernwärmeanschluss
[17 empty] | sowieso | gesamt
| Vorhandensein |  | Holz: [0/1]; GasNT: 0
| Leistung |  | Holz: [kW] |  |  |  |  | 10 | 9.7293
| Kosten |  | Holz: [€] |  |  |  |  | 0 | 0
| incl. KG700 |  | Holz: [€] |  |  |  |  | 0 | 0
| incl. Preiskorrektur/Lernkurve |  | Holz: [€] |  |  |  |  | 0 | 0
Holzkessel
[17 empty] | sowieso | gesamt
| Vorhandensein |  | Holz: [0/1]; GasNT: 0
| Leistung |  | Holz: [kW] |  |  |  |  | 10 | 9.7293
| Kosten |  | Holz: [€] |  |  |  |  | 0 | 0
| incl. KG700 |  | Holz: [€] |  |  |  |  | 0 | 0
| incl. Preiskorrektur/Lernkurve |  | Holz: [€] |  |  |  |  | 0 | 0
Gasbrennwert
[17 empty] | sowieso | gesamt
| Vorhandensein |  | Holz: [0/1]; GasNT: 0
| Leistung |  | Holz: [kW] |  |  |  |  | 10 | 9.7293
| Kosten |  | Holz: [€] |  |  |  |  | 0 | 0
| incl. KG700 |  | Holz: [€] |  |  |  |  | 0 | 0
| incl. Preiskorrektur/Lernkurve |  | Holz: [€] |  |  |  |  | 0 | 0
Ölbrennwert
[17 empty] | sowieso | gesamt
| Vorhandensein |  | Holz: [0/1]; GasNT: 0
| Leistung |  | Holz: [kW] |  |  |  |  | 10 | 9.7293
| Kosten |  | Holz: [€] |  |  |  |  | 0 | 0
| incl. KG700 |  | Holz: [€] |  |  |  |  | 0 | 0
| incl. Preiskorrektur/Lernkurve |  | Holz: [€] |  |  |  |  | 0 | 0
Kapitalkosten und Wartung | bar: Ø
Allgemeine Randdaten
| Annuität |  | Holz: [1/a]; GasNT: 0.04465
Investition und Lebensdauer
|  |  | Holz: n; GasNT: fP,s,m,n |  |  |  |  | sowieso | gesamt
|  |  | Holz: [a]; GasNT: [-] |  |  |  |  | [€] | [€]
| Außenwand |  | Holz: 45; GasNT: 0.66667 |  |  |  |  | 0 | 0
| Fenster |  | Holz: 35; GasNT: 0.85714 |  |  |  |  | 0 | 0
| oberer Gebäudeabschluss |  | Holz: 52.0482; GasNT: 0.57639 |  |  |  |  | 0 | 0
| unterer Gebäudeabschluss |  | Holz: 67.2656; GasNT: 0.44599 |  |  |  |  | 0 | 0
| Lüftungsanlage |  | Holz: 25; GasNT: 1.2 |  |  |  |  | 0 | 0
| Photovoltaik |  | Holz: 25; GasNT: 1.2 |  |  |  |  | 0 | 0
| Solarthermiekollektoren |  | Holz: 25; GasNT: 1.2 |  |  |  |  | 0 | 0
| Heizungspufferspeicher |  | Holz: 30; GasNT: 1 |  |  |  |  | 0 | 0
| Trinkwasserspeicher |  | Holz: 30; GasNT: 1 |  |  |  |  | 0 | 0
| Durchlauferhitzer |  | Holz: 15; GasNT: 2 |  |  |  |  | 0 | 0
| Außenluftwärmepumpe |  | Holz: 25; GasNT: 1.2 |  |  |  |  | 0 | 0
| Erdreichwärmepumpe |  | Holz: 25; GasNT: 1.2 |  |  |  |  | 0 | 0
| Fernwärmeanschluss |  | Holz: 40; GasNT: 0.75 |  |  |  |  | 0 | 0
| Holzkessel |  | Holz: 25; GasNT: 1.2 |  |  |  |  | 0 | 0
| Gasbrennwert |  | Holz: 25; GasNT: 1.2 |  |  |  |  | 0 | 0
| Ölbrennwert |  | Holz: 25; GasNT: 1.2 |  |  |  |  | 0 | 0
| Summe | [15 empty] | 0 | 0
Kapitalkosten
|  |  | Holz: I0 · fpsmn; GasNT: I0 · fpsmn |  |  |  |  | sowieso | gesamt
|  |  | Holz: [€]; GasNT: [€] |  |  |  |  | [€/a] | [€/a]
| Außenwand |  | Holz: 0; GasNT: 0 |  |  |  |  | 0 | 0
| Fenster |  | Holz: 0; GasNT: 0 |  |  |  |  | 0 | 0
| oberer Gebäudeabschluss |  | Holz: 0; GasNT: 0 |  |  |  |  | 0 | 0
| unterer Gebäudeabschluss |  | Holz: 0; GasNT: 0 |  |  |  |  | 0 | 0
| Lüftungsanlage |  | Holz: 0; GasNT: 0 |  |  |  |  | 0 | 0
| Photovoltaik |  | Holz: 0; GasNT: 0 |  |  |  |  | 0 | 0
| Solarthermiekollektoren |  | Holz: 0; GasNT: 0 |  |  |  |  | 0 | 0
| Heizungspufferspeicher |  | Holz: 0; GasNT: 0 |  |  |  |  | 0 | 0
| Trinkwasserspeicher |  | Holz: 0; GasNT: 0 |  |  |  |  | 0 | 0
| Durchlauferhitzer |  | Holz: 0; GasNT: 0 |  |  |  |  | 0 | 0
| Außenluftwärmepumpe |  | Holz: 0; GasNT: 0 |  |  |  |  | 0 | 0
| Erdreichwärmepumpe |  | Holz: 0; GasNT: 0 |  |  |  |  | 0 | 0
| Fernwärmeanschluss |  | Holz: 0; GasNT: 0 |  |  |  |  | 0 | 0
| Holzkessel |  | Holz: 0; GasNT: 0 |  |  |  |  | 0 | 0
| Gasbrennwert |  | Holz: 0; GasNT: 0 |  |  |  |  | 0 | 0
| Ölbrennwert |  | Holz: 0; GasNT: 0 |  |  |  |  | 0 | 0
| Summe |  | Holz: 0; GasNT: 0 |  |  |  |  | 0 | 0
Wartungskosten
|  |  | Holz: Wartungsanteil |  |  |  |  | sowieso | gesamt
|  |  | Holz: [1/a] |  |  |  |  | [€/a] | [€/a]
| Außenwand |  | Holz: 0.01 |  |  |  |  | 0 | 0
| Fenster |  | Holz: 0.01 |  |  |  |  | 0 | 0
| oberer Gebäudeabschluss |  | Holz: 0.0053012 |  |  |  |  | 0 | 0
| unterer Gebäudeabschluss |  | Holz: 0 |  |  |  |  | 0 | 0
| Lüftungsanlage |  | Holz: 0.05 |  |  |  |  | 0 | 0
| Photovoltaik |  | Holz: 0.02 |  |  |  |  | 0 | 0
| Solarthermiekollektoren |  | Holz: 0.015 |  |  |  |  | 0 | 0
| Heizungspufferspeicher |  | Holz: 0 |  |  |  |  | 0 | 0
| Trinkwasserspeicher |  | Holz: 0 |  |  |  |  | 0 | 0
| Durchlauferhitzer |  | Holz: 0 |  |  |  |  | 0 | 0
| Außenluftwärmepumpe |  | Holz: 0.02 |  |  |  |  | 0 | 0
| Erdreichwärmepumpe |  | Holz: 0.02 |  |  |  |  | 0 | 0
| Fernwärmeanschluss |  | Holz: 0.015 |  |  |  |  | 0 | 0
| Holzkessel |  | Holz: 0.05 |  |  |  |  | 0 | 0
| Gasbrennwert |  | Holz: 0.02 |  |  |  |  | 0 | 0
| Ölbrennwert |  | Holz: 0.02 |  |  |  |  | 0 | 0
| Summe | [15 empty] | 0 | 0
Gesamtkosten | bar: Ø
auf Basis der Vollkosten
[14 empty] | vorher | nachher |  | sowieso | gesamt | bar: Ø to GasNT; GasBW; FW to EWP
| Energie |  | Holz: [€/a] |  | 2905.5736 | 2905.5736
| Wartung |  | Holz: [€/a] |  |  | 0 |  |  | 0
| Kapital |  | Holz: [€/a] |  |  | 0 |  |  | 0
| Summe |  | Holz: [€/a] |  | 2905.5736 | 2905.5736
| Mehr- oder Minderkosten |  | Holz: [€/a]; GasNT: 0
auf Basis der Vollkosten ohne Wartung/Unterhalt
[14 empty] | vorher | nachher |  | sowieso | gesamt | bar: Ø to GasNT; GasBW; FW to EWP
| Energie |  | Holz: [€/a] |  | 2905.5736 | 2905.5736
| Kapital |  | Holz: [€/a] |  |  | 0 |  |  | 0
| Summe |  | Holz: [€/a] |  | 2905.5736 | 2905.5736
| Mehr- oder Minderkosten |  | Holz: [€/a]; GasNT: 0
auf Basis der energiebedingten Mehrkosten
[14 empty] | vorher | nachher |  | sowieso | gesamt | bar: Ø to GasNT; GasBW; FW to EWP
| Energie |  | Holz: [€/a] |  | 2905.5736 | 2905.5736
| Wartung |  | Holz: [€/a] |  |  | 0 |  | 0 | 0
| Kapital |  | Holz: [€/a] |  |  | 0 |  | 0 | 0
| Summe |  | Holz: [€/a] |  | 2905.5736 | 2905.5736
| Mehr- oder Minderkosten |  | Holz: [€/a]; GasNT: 0
Äquivalenter CO2-Preis | bar: Ø
auf Basis der Vollkosten, jedoch ohne Wartung/Unterhalt der Investition
| ΔKi (Vollkosten) |  | Holz: [€/a]; GasNT: 0
| ΔE |  | Holz: [kg/a]; GasNT: 0
| äquivalenter CO2-Preis |  | Holz: [€/kg]; GasNT: k.A.
|  |  |  | [€/t] | k.A.
auf Basis der energiebedingten Mehrkosten incl. Wartung der Investition
| ΔKi (energiebedingte Mehrkosten) |  | Holz: [€/a]; GasNT: 0
| ΔKu |  | Holz: [€/a]; GasNT: 0
| ΔE |  | Holz: [kg/a]; GasNT: 0
| äquivalenter CO2-Preis |  | Holz: [€/kg]; GasNT: k.A.
|  |  |  | [€/t] | k.A.
Ergebnisauswertung | bar: Ø
notwendiger Zuschuss auf die Investition
[5 empty] | Vollkosten | Mehrkosten
| Fehlbetrag |  | Holz: [€/a]; GasNT: 0; ÖlNT: 0
| Annuität |  | Holz: [1/a]; GasNT: 0.04465; ÖlNT: 0.04465
| notwendiger Zuschuss |  | Holz: [€]; GasNT: 0; ÖlNT: 0
| Anteil der Gesamtinvestition |  | Holz: [-]; GasNT: 0; ÖlNT: 0
notwendige CO2-Bepreisung
[5 empty] | Vollkosten | Mehrkosten
| Fehlbetrag |  | Holz: [€/a]; GasNT: 0; ÖlNT: 0
| Emissionsdifferenz |  | Holz: [kg/a]; GasNT: 0; ÖlNT: 0
| notwendige Bepreisung |  | Holz: [€/kg]; GasNT: k.A.; ÖlNT: k.A.
|  |  |  | [€/t] | k.A. | k.A.
notwendige Strompreisabsenkung Wärmepumpe
[14 empty] | vorher | nachher | bar: Ø to GasNT; GasBW; FW to EWP
| Fehlbetrag |  | Holz: [€/a]; GasNT: 0
| Strom für Heizung mit WP |  | Holz: [kWh/a] | + | 0 | 0
| PV-Strom für Heizung mit WP |  | Holz: [kWh/a] | - | 0 | 0
| Strom für WW mit WP |  | Holz: [kWh/a] | + | 0 | 0
| PV-Strom für TWW mit WP |  | Holz: [kWh/a] | - | 0 | 0
| WP-Strom-Bilanz |  | Holz: [kWh/a] |  | 0 | 0
| Differenz Strombezug |  | Holz: [kWh/a]; GasNT: 0
| notwendige Strompreisabsenkung |  | Holz: [€/kWh]; GasNT: 0
| resultierender WP-Strompreis |  | Holz: [€/kWh]; GasNT: 0.186
Note on A39: "x" für individuelle Eingaben in dieser Rubrik (Spalte D ff.), sonst Zelle leerlassen (es wird dann mit den Mittelwerten aus Spalte D gerechnet)
Note on D39: "v" für "vorher" "n" für "nachher", wenn vorher und nachher gleich, dann nur "v"
Note on E39: "v" für "vorher" "n" für "nachher", wenn vorher und nachher gleich, dann nur "v"
Note on F39: "v" für "vorher" "n" für "nachher", wenn vorher und nachher gleich, dann nur "v"
Note on G39: "v" für "vorher" "n" für "nachher", wenn vorher und nachher gleich, dann nur "v"
Note on H39: "v" für "vorher" "n" für "nachher", wenn vorher und nachher gleich, dann nur "v"
Note on A44: "x" für individuelle Eingaben in dieser Rubrik (Spalte D ff.), sonst Zelle leerlassen (es wird dann mit den Mittelwerten aus Spalte D gerechnet)
Note on D44: "v" für "vorher" "n" für "nachher", wenn vorher und nachher gleich, dann nur "v"
Note on E44: "v" für "vorher" "n" für "nachher", wenn vorher und nachher gleich, dann nur "v"
Note on F44: "v" für "vorher" "n" für "nachher", wenn vorher und nachher gleich, dann nur "v"
Note on G44: "v" für "vorher" "n" für "nachher", wenn vorher und nachher gleich, dann nur "v"
Note on H44: "v" für "vorher" "n" für "nachher", wenn vorher und nachher gleich, dann nur "v"
Note on A50: "x" für individuelle Eingaben in dieser Rubrik (Spalte D ff.), sonst Zelle leerlassen (es wird dann mit den Mittelwerten aus Spalte D gerechnet)
Note on D50: "v" für "vorher" "n" für "nachher", wenn vorher und nachher gleich, dann nur "v"
Note on E50: "v" für "vorher" "n" für "nachher", wenn vorher und nachher gleich, dann nur "v"
Note on F50: "v" für "vorher" "n" für "nachher", wenn vorher und nachher gleich, dann nur "v"
Note on G50: "v" für "vorher" "n" für "nachher", wenn vorher und nachher gleich, dann nur "v"
Note on H50: "v" für "vorher" "n" für "nachher", wenn vorher und nachher gleich, dann nur "v"
Note on A56: "x" für individuelle Eingaben in dieser Rubrik (Spalte D ff.), sonst Zelle leerlassen (es wird dann mit den Mittelwerten aus Spalte D gerechnet)
Note on D56: "v" für "vorher" "n" für "nachher", wenn vorher und nachher gleich, dann nur "v"
Note on E56: "v" für "vorher" "n" für "nachher", wenn vorher und nachher gleich, dann nur "v"
Note on F56: "v" für "vorher" "n" für "nachher", wenn vorher und nachher gleich, dann nur "v"
Note on G56: "v" für "vorher" "n" für "nachher", wenn vorher und nachher gleich, dann nur "v"
Note on H56: "v" für "vorher" "n" für "nachher", wenn vorher und nachher gleich, dann nur "v"
Note on A85: "x" für individuelle Eingaben in dieser Rubrik (Spalte D ff.), sonst Zelle leerlassen (es wird dann mit den Mittelwerten aus Spalte D gerechnet)
Note on D85: "v" für "vorher" "n" für "nachher", wenn vorher und nachher gleich, dann nur "v"
Note on E85: "v" für "vorher" "n" für "nachher", wenn vorher und nachher gleich, dann nur "v"
Note on F85: "v" für "vorher" "n" für "nachher", wenn vorher und nachher gleich, dann nur "v"
Note on A129: "x" für individuelle Eingaben in dieser Rubrik (Spalte D ff.), sonst Zelle leerlassen (es wird dann mit den Mittelwerten aus Spalte D gerechnet)
Note on D129: "v" für "vorher" "n" für "nachher", wenn vorher und nachher gleich, dann nur "v"
Note on E129: "v" für "vorher" "n" für "nachher", wenn vorher und nachher gleich, dann nur "v"
Note on F129: "v" für "vorher" "n" für "nachher", wenn vorher und nachher gleich, dann nur "v"
Note on G129: "v" für "vorher" "n" für "nachher", wenn vorher und nachher gleich, dann nur "v"
Note on A161: "x" für individuelle Eingaben in dieser Rubrik (Spalte D ff.), sonst Zelle leerlassen (es wird dann mit den Mittelwerten aus Spalte D gerechnet)
Note on D161: "v" für "vorher" "n" für "nachher", wenn vorher und nachher gleich, dann nur "v"
Note on E161: "v" für "vorher" "n" für "nachher", wenn vorher und nachher gleich, dann nur "v"
Note on F161: "v" für "vorher" "n" für "nachher", wenn vorher und nachher gleich, dann nur "v"
Note on G161: "v" für "vorher" "n" für "nachher", wenn vorher und nachher gleich, dann nur "v"
Note on A276: "x" für individuelle Eingaben in dieser Rubrik (Spalte D ff.), sonst Zelle leerlassen (es wird dann mit den Mittelwerten aus Spalte D gerechnet)
Note on D276: "v" für "vorher" "n" für "nachher", wenn vorher und nachher gleich, dann nur "v"
Note on E276: "v" für "vorher" "n" für "nachher", wenn vorher und nachher gleich, dann nur "v"
Note on F276: "v" für "vorher" "n" für "nachher", wenn vorher und nachher gleich, dann nur "v"
Note on G276: "v" für "vorher" "n" für "nachher", wenn vorher und nachher gleich, dann nur "v"
Note on H276: "v" für "vorher" "n" für "nachher", wenn vorher und nachher gleich, dann nur "v"
Note on I276: "v" für "vorher" "n" für "nachher", wenn vorher und nachher gleich, dann nur "v"
Note on J276: "v" für "vorher" "n" für "nachher", wenn vorher und nachher gleich, dann nur "v"
Note on K276: "v" für "vorher" "n" für "nachher", wenn vorher und nachher gleich, dann nur "v"
Note on L276: "v" für "vorher" "n" für "nachher", wenn vorher und nachher gleich, dann nur "v"
Note on M276: "v" für "vorher" "n" für "nachher", wenn vorher und nachher gleich, dann nur "v"
Note on A303: "x" für individuelle Eingaben in dieser Rubrik (Spalte D ff.), sonst Zelle leerlassen (es wird dann mit den Mittelwerten aus Spalte D gerechnet)
Note on D303: "v" für "vorher" "n" für "nachher", wenn vorher und nachher gleich, dann nur "v"
Note on E303: "v" für "vorher" "n" für "nachher", wenn vorher und nachher gleich, dann nur "v"
Note on F303: "v" für "vorher" "n" für "nachher", wenn vorher und nachher gleich, dann nur "v"
Note on G303: "v" für "vorher" "n" für "nachher", wenn vorher und nachher gleich, dann nur "v"
Note on H303: "v" für "vorher" "n" für "nachher", wenn vorher und nachher gleich, dann nur "v"
Note on I303: "v" für "vorher" "n" für "nachher", wenn vorher und nachher gleich, dann nur "v"
Note on J303: "v" für "vorher" "n" für "nachher", wenn vorher und nachher gleich, dann nur "v"
Note on K303: "v" für "vorher" "n" für "nachher", wenn vorher und nachher gleich, dann nur "v"
Note on L303: "v" für "vorher" "n" für "nachher", wenn vorher und nachher gleich, dann nur "v"
Note on M303: "v" für "vorher" "n" für "nachher", wenn vorher und nachher gleich, dann nur "v"
Note on A349: "x" für individuelle Eingaben in dieser Rubrik (Spalte D ff.), sonst Zelle leerlassen (es wird dann mit den Mittelwerten aus Spalte D gerechnet)
Note on D349: "v" für "vorher" "n" für "nachher", wenn vorher und nachher gleich, dann nur "v"
Note on E349: "v" für "vorher" "n" für "nachher", wenn vorher und nachher gleich, dann nur "v"
Note on F349: "v" für "vorher" "n" für "nachher", wenn vorher und nachher gleich, dann nur "v"
Note on A354: "x" für individuelle Eingaben in dieser Rubrik (Spalte D ff.), sonst Zelle leerlassen (es wird dann mit den Mittelwerten aus Spalte D gerechnet)
Note on D354: "v" für "vorher" "n" für "nachher", wenn vorher und nachher gleich, dann nur "v"
Note on E354: "v" für "vorher" "n" für "nachher", wenn vorher und nachher gleich, dann nur "v"
Note on F354: "v" für "vorher" "n" für "nachher", wenn vorher und nachher gleich, dann nur "v"

## Bil_EZFH_oQS
Wichtige Ergebnisse
| h | qh | qoutgH | η¦JAZH | qH | qPH |  | qhw | qHW | eHW | e | Ke |  | ΔK | Zuschuss I0 | zus. kem | Erdgas | Strom
| W/(m²K) | kWh/(m²a) | kWh/(m²a) | --- | kWh/(m²a) | kWh/(m²a) |  | kWh/(m²a) | kWh/(m²a) | kg/(m²a) | kg/(m²a) | €/a |  | €/a | --- | €/tCO2 | €/kWh | €/kWh
V: | 2.1469 | 125.1117 | 132.9591 | 0.82908 | 160.3694 | 169.9115 | V: | 138.3628 | 189.608 | 44.6503 | 55.0879 | 3284.3256 | Mehr: | 0 | 0% | k.A. | k.A. | k.A.
N: | 2.1469 | 125.1117 | 132.9591 | 0.82908 | 160.3694 | 169.9115 | N: | 138.3628 | 189.608 | 44.6503 | 55.0879 | 3284.3256 | Voll: | 0 | 0% | k.A. | k.A. | k.A.
| 0% | 0% | 0% | 0% | 0% | 0% |  | 0% | 0% | 0% | 0% | 0%
| q̇ | qw | qoutgW | η¦JAZW | qW | qPW |  | qel | qPV | qPVselbst | qPV,rück |  | I0 | Ki | Ku | Ka |  | käqu
| W/m² | kWh/(m²a) | kWh/(m²a) | --- | kWh/(m²a) | kWh/(m²a) |  | kWh/(m²a) | kWh/(m²a) | kWh/(m²a) | kWh/(m²a) |  | € | €/a | €/a | €/a |  | €/tCO2
V: | 68.7005 | 10.9255 | 24.5434 | 0.83942 | 29.2385 | 32.5142 | V: | 24.2782 | 7.701 | 0.7701 | 6.9309 | Mehr: | 0 | 0 | 0 | 3284.3256 |  | k.A.
N: | 68.7005 | 10.9255 | 24.5434 | 0.83942 | 29.2385 | 32.5142 | N: | 24.2782 | 7.701 | 0.7701 | 6.9309 | Voll: | 0 | 0 | 0 | 3284.3256 |  | k.A.
| 0% | 0% | 0% | 0% | 0% | 0% |  | 0% | 0% | 0%
Klima
Heizperiodendaten
[14 empty] | vorher | nachher
| ϑHG | [°C] | [11 empty] | 15.7869 | 15.7869
| ϑa | [°C] | [11 empty] | 6.7708 | 6.7708
| tHP | [d/a] | [11 empty] | 279.902 | 279.902
| G | [kKh/a] | (informativ) | [10 empty] | 60.567 | 60.567
Strahlung
[14 empty] | vorher | nachher
| G | [kWh/(m²a)] | [11 empty] | 517.2153 | 517.2153
Nutzerverhalten
Innentemperatur
[14 empty] | vorher | nachher
| ϑi | [°C] | [11 empty] | 18.9642 | 18.9642
Trinkwarmwassernutzen
[14 empty] | vorher | nachher
| pro Person | [kWh/[Pa)] | 563.8923
| Qw | [kWh/a] | [11 empty] | 1546.8856 | 1546.8856
Haushaltsstrom
|  |  | Ø | Fenster | WRG | [8 empty] | vorher | nachher
| Ventilatorleistung | [W] | 1.2477 | 0 | 41.5907 | [8 empty] | 1.2477 | 1.2477
| Anteil | [-] |  | 0.97 | 0.03
| Qel,WRG | [kWh/a] | [11 empty] | 8.3818 | 8.3818
| Qel,Rest | [kWh/[Pa)] | 1250
| QHH | [kWh/a] | [11 empty] | 3437.4177 | 3437.4177
Transmission
| Außenwand | [15 empty] | Kostenschätzung
|  |  | Ø | schlecht | mittel | gut | best | [6 empty] | vorher | nachher |  | notwendige Dämmdicke | Sowieso
| U | [W/(m²K)] | 0.67628 | 1 | 0.6 | 0.31464 | 0.15 | [6 empty] | 0.67628 | 0.67628 | [cm] | 0
| A | [m²] | 145.3259 | [12 empty] | [m²] | 0 | 0
| HT | [W/K] | [11 empty] | 98.2803 | 98.2803
| Dach/OGD | [15 empty] | Kostenschätzung
|  |  | Ø | schlecht | mittel | gut | best | [6 empty] | vorher | nachher |  | notwendige Dämmdicke | Sowieso
| U | [W/(m²K)] | 0.48885 | 1 | 0.44 | 0.25674 | 0.15 | [6 empty] | 0.48885 | 0.48885 | [cm] | 0
| A | [m²] | 108.1687 | [12 empty] | [m²] | 0 | 0
| Fx |  | 0.9
| HT | [W/K] | [11 empty] | 52.8778 | 52.8778
| Boden/Kellerdecke | [15 empty] | Kostenschätzung
|  |  | Ø | schlecht | mittel | gut | best | [6 empty] | vorher | nachher |  | notwendige Dämmdicke | Sowieso
| U | [W/(m²K)] | 0.75869 | 1 | 0.68 | 0.38362 | 0.2 | [6 empty] | 0.75869 | 0.75869 | [cm] | 0
| A | [m²] | 88.7088 | [12 empty] | [m²] | 0 | 0
| Fx |  | 0.5
| HT | [W/K] | [11 empty] | 33.6511 | 33.6511
| Fenster | [15 empty] | Kostenschätzung
|  |  | Ø | schlecht | mittel | gut | best | [6 empty] | vorher | nachher |  | Sanierungsfläche | Sowieso
| U | [W/(m²K)] | 2.1194 | 2.7 | 1.6 | 1.3 | 0.9 | [6 empty] | 2.1194 | 2.1194
| A | [m²] | 28.5354 | [12 empty] | [m²] | 0 | 0
| HT | [W/K] | [11 empty] | 60.4771 | 60.4771
Wärmebrücken
[14 empty] | vorher | nachher
| A | [m²] | [11 empty] | 370.7388 | 370.7388
| HT' (o. WB) | [W/(m²K)] | [11 empty] | 0.66162 | 0.66162
| ΔUWB | [W/(m²K)] | [11 empty] | 0.031919 | 0.031919
| HT (WB) | [W/K] | [11 empty] | 11.8337 | 11.8337
Transmission Summe
[14 empty] | vorher | nachher
| HT | [W/K] | [11 empty] | 257.1201 | 257.1201
| HT' | [W/(m²K)] | [11 empty] | 0.69353 | 0.69353
Lüftung
Luftwechsel natürliche Lüftung (incl. Abluftanlagen)
| nPers | [1/h] | 0.19375
| nInf | [1/h] | 0.2
| nges | [1/h] | 0.39375
| Anteil | [-] | 0.97
enrgetischer Luftwechsel Lüftungsanlage mit WRG
| nAnl | [1/h] | 0.29375
| nEff | [1/h] | 0.044063
| nInf | [1/h] | 0.2
| nges | [1/h] | 0.24406
| Anteil | [-] | 0.03
| Lüftungstechnik | [15 empty] | Kostenschätzung
|  |  | Ø | Fenster | WRG | [8 empty] | vorher | nachher |  | Wohnfläche | Sowieso
| nges | [1/h] | 0.38926 | 0.39375 | 0.24406 | [8 empty] | 0.38926 | 0.38926
| HV | [W/K] | [11 empty] | 46.8464 | 46.8464 | [m²] | 0
| Ventilatorleistung | [W] | 1.2477 | 0 | 41.5907 | [8 empty] | 1.2477 | 1.2477
Heizwärmebedarf und Heizlast
Transmission und Lüftung
[14 empty] | vorher | nachher
| HT + HT | [W/K] | [11 empty] | 303.9665 | 303.9665
| h | [W/(m²K)] | [11 empty] | 2.1469 | 2.1469
| QT | [kWh/a] | [11 empty] | 21060.9449 | 21060.9449
| QV | [kWh/a] | [11 empty] | 3837.2312 | 3837.2312
Heizlast
[14 empty] | vorher | nachher
| ϑi,Ausl | [°C] | [11 empty] | 20 | 20
| Q̇ | [kW] | [11 empty] | 9.7269 | 9.7269
| q | [W/m²] | [11 empty] | 68.7005 | 68.7005
Solargewinne
|  |  | Ø | schlecht | mittel | gut | best | [6 empty] | vorher | nachher
| g | [-] | 0.63685 | 0.69513 | 0.58472 | 0.5546 | 0.51445 | [6 empty] | 0.63685 | 0.63685
| QS | [kWh/a] | [11 empty] | 3759.6925 | 3759.6925
innere Gewinne ohne Anlagentechnik
[14 empty] | vorher | nachher
| QI,PG | [kWh/a] | [11 empty] | 2762.1031 | 2762.1031
innere Gewinne aus Trinkwarmwassernetz
[14 empty] | vorher | nachher
| QI,W | [kWh/a] | [11 empty] | 662.4854 | 662.4854
Heizwärmebedarf
[14 empty] | vorher | nachher
| Qh | [kWh/a] | [11 empty] | 17713.8951 | 17713.8951
Verteilnetze und Übergabe Heizung
Leitungslängen im Keller
| L Heizung | [m] | 21.2377 | unbeheizt
Heizkörperheizung
|  |  | _vorher | _nachher | [9 empty] | vorher | nachher
| ϑNetz | [°C] | 40.9694 | 40.9694
| Qd | [kWh/a] | [11 empty] | 997.5797 | 997.5797
| Anteil | [-] | 0.56 | (Netz im Keller)
Fußbodenheizung
|  |  | _vorher | _nachher | [9 empty] | vorher | nachher
| ϑNetz | [°C] | 30.0557 | 30.0557
| Qd | [kWh/a] | [11 empty] | 608.3231 | 608.3231
| Anteil | [-] | 0.14 | (Netz im Keller)
Verteilverlust H
|  |  | Ø | HK | FBH | dez | [7 empty] | vorher | nachher
| Qd,H | [kWh/a] | 643.8099 | 997.5797 | 608.3231 | 0 | [7 empty] | 643.8099 | 643.8099
|  | [kWh/a] | 643.8099 | 997.5797 | 608.3231 | 0
|  |  | 0 | 0 | 0 | 0
| ϑNetz | [°C] | 38.7867 | 40.9694 | 30.0557 | [8 empty] | 38.7867 | 38.7867
|  | [°C] | 38.7867 | 40.9694 | 30.0557
|  |  | 0 | 0 | 0
Verteilnetze Trinkwarmwasser
Leitungslängen
| L TWW | [m] | 7.0792 | ohne Zirkulation |  | unbeheizt
| L TWW | [m] | 28.3169 | ohne Zirkulation |  | beheizt
| L TWW | [m] | 14.1585 | mit Zirkulation |  | unbeheizt
| L TWW | [m] | 36.812 | mit Zirkulation |  | beheizt
| L TWW | [m] | 2.1238 | dezentral
TWW dezentral
[14 empty] | vorher | nachher
| Qd | [kWh/a] | [11 empty] | 41.0624 | 41.0624
| Anteil | [-] | 0.12
TWW zentral mit Zirkulation
[14 empty] | vorher | nachher
| Qd beheizt | [kWh/a] | [11 empty] | 2001.6405 | 2001.6405
| Qd unbeheizt | [kWh/a] | [11 empty] | 917.8079 | 917.8079
| Qd | [kWh/a] | [11 empty] | 2919.4485 | 2919.4485
| Anteil | [-] | 0.44
TWW zentral ohne Zirkulation
[14 empty] | vorher | nachher
| Qd beheizt | [kWh/a] | [11 empty] | 547.4987 | 547.4987
| Qd unbeheizt | [kWh/a] | [11 empty] | 210.8478 | 210.8478
| Qd | [kWh/a] | [11 empty] | 758.3465 | 758.3465
| Anteil | [-] | 0.44
Verteilnetz W
|  |  | Ø | dezentral | zen/mZ | zen/oZ | [7 empty] | vorher | nachher
| Qd,W | [kWh/a] | 1623.1573 | 41.0624 | 2919.4485 | 758.3465 | _vorher | [6 empty] | 1623.1573 | 1623.1573
|  | [kWh/a] | 1623.1573 | 41.0624 | 2919.4485 | 758.3465 | _nachher
|  |  | 0 | 0 | 0 | 0
| QI,W | [kWh/a] | 662.4854 | 31.4889 | 1534.9677 | 419.852 | _vorher | [6 empty] | 662.4854 | 662.4854
|  | [kWh/a] | 662.4854 | 31.4889 | 1534.9677 | 419.852 | _nachher
|  |  | 0 | 0 | 0 | 0
Vorarbeiten zur Wärmepumpenbewertung Außenluft
Leistung im Bivalenzpunkt FBH, Außenluft
|  |  | _vorher | _nachher |  |  |  |  | _vorher | _nachher |  |  |  | vorher | nachher
| ϑbiv | [°C] | -2 |  |  | Heizlast max |  | [kW] | 9.7269 | 9.7269
| ϑi,soll | [°C] | 21 |  |  | Heizlast min |  | [kW] | 0 | 0
| ϑa,min | [°C] | -12 |  |  | Außentemperatur |  | [°C] | -12 | -12
| ϑV | [°C] | 44.7782 | 44.7782 |  | Heizgrenze |  | [°C] | 15.7869 | 15.7869
| ϑV,biv | [°C] | 37.5727 | 37.5727 |  | Heilast bei ϑbiv |  | [kW] | 6.2264 | 6.2264
| COPbiv | [-] | 1.9711 | 1.9711
| fKompressor | [-] | 1.0468 | 1.0468
| Q̇biv/Q̇prüf | [-] | [11 empty] | 0.90964 | 0.90964
| Q̇th | [kW] | [11 empty] | 6.8449 | 6.8449
Leistung im Bivalenzpunkt HK, Außenluft
|  |  | _vorher | _nachher | [9 empty] | vorher | nachher
| ϑbiv | [°C] | -2
| ϑi,soll | [°C] | 21
| ϑa,min | [°C] | -12
| ϑV | [°C] | 72.9378 | 72.9378
| ϑV,biv | [°C] | 57.1991 | 57.1991
| COPbiv | [-] | 1.4831 | 1.4831
| fKompressor | [-] | 1.4036 | 1.4036
| Q̇biv/Q̇prüf | [-] | [11 empty] | 0.91771 | 0.91771
| Q̇th | [kW] | [11 empty] | 6.7847 | 6.7847
JAZ, FBH, Außenluft
|  |  | _vorher | _nachher | [9 empty] | vorher | nachher
| ϑa,m HP | [°C] | 6.7708 | 6.7708
| ϑV | [°C] | 31.8083 | 31.8083
| JAZH | [-] | [11 empty] | 2.786 | 2.786
| JAZH mit Nachheizung | [-] | [11 empty] | 2.586 | 2.586
JAZ, HK, Außenluft
|  |  | _vorher | _nachher | [9 empty] | vorher | nachher
| ϑa,m HP | [°C] | 6.7708 | 6.7708
| ϑV | [°C] | 44.6081 | 44.6081
| JAZH | [-] | [11 empty] | 2.0918 | 2.0918
| JAZH mit Nachheizung | [-] | [11 empty] | 1.9695 | 1.9695
Gewichtung Heizkörper und Fußbodenheizung
|  |  | Ø | HK | FBH | [8 empty] | vorher | nachher
| Anteile | [-] |  | 0.8 | 0.2
| JAZH mit Nachheizung | [-] | 2.0928 | 1.9695 | 2.586 | _vorher | [7 empty] | 2.0928 | 2.0928
|  | [-] | 2.0928 | 1.9695 | 2.586 | _nachher
|  |  | 0 | 0 | 0
| Auslegungsleistung | [kW] | 6.7967 | 6.7847 | 6.8449 | _vorher | [7 empty] | 6.7967 | 6.7967
|  | [kW] | 6.7967 | 6.7847 | 6.8449 | _nachher
|  |  | 0 | 0 | 0
JAZ, TWW, Außenluft
[14 empty] | vorher | nachher
| ϑa,m Jahr | [°C] | 9.606
| ϑV | [°C] | 55
| JAZW | [-] | [11 empty] | 1.8541 | 1.8541
| JAZW mit Nachheizung | [-] | [11 empty] | 1.7585 | 1.7585
Vorarbeiten zur Wärmepumpenbewertung Erdreich
Leistung im Auslegungspunkt FBH, Erdreich
|  |  | _vorher | _nachher | [9 empty] | vorher | nachher
| ϑa,min Erdreich | [°C] | -2
| ϑV | [°C] | 44.7782 | 44.7782
| COPAus | [-] | 1.9848 | 1.9848
| fKompressor | [-] | 1.1778 | 1.1778
| Q̇Aus/Q̇prüf | [-] | [11 empty] | 0.9537 | 0.9537
| Q̇th | [kW] | [11 empty] | 10.1991 | 10.1991
Leistung im Auslegungspunkt HK, Erdreich
|  |  | _vorher | _nachher | [9 empty] | vorher | nachher
| ϑa,min Erdreich | [°C] | -2
| ϑV | [°C] | 72.9378 | 72.9378
| COPAus | [-] | 1.4264 | 1.4264
| fKompressor | [-] | 1.6898 | 1.6898
| Q̇Aus/Q̇prüf | [-] | [11 empty] | 0.9833 | 0.9833
| Q̇th | [kW] | [11 empty] | 9.8921 | 9.8921
JAZ, FBH, Erdreich
|  |  | _vorher | _nachher | [9 empty] | vorher | nachher
| ϑa,m Erdreich | [°C] | 8.606 | 8.606
| ϑV | [°C] | 31.8083 | 31.8083
| JAZH | [-] | [11 empty] | 3.3432 | 3.3432
JAZ, HK, Erdreich
|  |  | _vorher | _nachher | [9 empty] | vorher | nachher
| ϑa,m Erdreich | [°C] | 8.606 | 8.606
| ϑV | [°C] | 44.6081 | 44.6081
| JAZH | [-] | [11 empty] | 2.4696 | 2.4696
Gewichtung Heizkörper und Fußbodenheizung
|  |  | Ø | HK | FBH | [8 empty] | vorher | nachher
| Anteile | [-] |  | 0.8 | 0.2
| JAZH | [-] | 2.6443 | 2.4696 | 3.3432 | _vorher | [7 empty] | 2.6443 | 2.6443
|  | [-] | 2.6443 | 2.4696 | 3.3432 | _nachher
|  |  | 0 | 0 | 0
| Auslegungsleistung | [kW] | 9.9535 | 9.8921 | 10.1991 | _vorher | [7 empty] | 9.9535 | 9.9535
|  | [kW] | 9.9535 | 9.8921 | 10.1991 | _nachher
|  |  | 0 | 0 | 0
JAZ, TWW, Erdreich
[14 empty] | vorher | nachher
| ϑa,m Erdreich | [°C] | 10.606
| ϑV | [°C] | 55
| JAZW | [-] | [11 empty] | 2.1415 | 2.1415
Vorarbeiten zur Bewertung anderer Erzeuger
Nutzungsgrade
[14 empty] | vorher | nachher
| Holzkessel | [-] | [11 empty] | 0.7 | 0.7
| Erdgas/Heizöl NT | [-] | [11 empty] | 0.75 | 0.75
| Erdgas/Heizöl BW | [-] | [11 empty] | 0.88 | 0.88
| Fernwärme | [-] | [11 empty] | 0.98 | 0.98
| Strom | [-] | [11 empty] | 1 | 1
Erzeugerleistung
[14 empty] | vorher | nachher
| Holzkessel | [kW] | [11 empty] | 9.7269 | 9.7269
| Erdgas/Heizöl NT | [kW] | [11 empty] | 10 | 10
| Erdgas/Heizöl BW | [kW] | [11 empty] | 10 | 10
| Fernwärme | [kW] | [11 empty] | 9.7269 | 9.7269
| Strom | [kW] | [11 empty] | 9.7269 | 9.7269
Erzeuger
| Art der Erzeugung Heizung | [15 empty] | Kostenschätzung
|  |  | Ø | Holz | GasNT | ÖlNT | GasBW | ÖlBW | FW | Strom | AUWP | EWP |  | vorher | nachher |  | Erzeugerleistung | Sowieso
| Anteile | [-] |  | 0.061 | 0.27531 | 0.24988 | 0.24119 | 0.038818 | 0.04 | 0.033 | 0.037696 | 0.023104
| ηH o. JAZH | [-] | 0.82908 | 0.7 | 0.75 | 0.75 | 0.88 | 0.88 | 0.98 | 1 | 2.0928 | 2.6443 | _vorher | 0.82908 | 0.82908
|  | [-] | 0.82908 | 0.7 | 0.75 | 0.75 | 0.88 | 0.88 | 0.98 | 1 | 2.0928 | 2.6443 | _nachher
|  |  | 0 | 0 | 0 | 0 | 0 | 0 | 0 | 0 | 0 | 0
| Auslegungsleistung | [kW] | 9.8416 | 9.7269 | 10 | 10 | 10 | 10 | 9.7269 | 9.7269 | 6.7967 | 9.9535 | _vorher | 9.8416 | 9.8416 | [kW] | 9.8416 | 10
|  | [kW] | 9.8416 | 9.7269 | 10 | 10 | 10 | 10 | 9.7269 | 9.7269 | 6.7967 | 9.9535 | _nachher
|  |  | 0 | 0 | 0 | 0 | 0 | 0 | 0 | 0 | 0 | 0
Umrechnung in Primärenergie fossil, Heizung
|  |  | Ø | Holz | GasNT | ÖlNT | GasBW | ÖlBW | FW | Strom | AUWP | EWP |  | vorher | nachher
| fP,fossil | [-] |  | 0.2 | 1.1 | 1.1 | 1.1 | 1.1 | 0.8 | 1.8 | 1.8 | 1.8
| fP,fossil / ηH | [-] | 1.2779 | 0.28571 | 1.4667 | 1.4667 | 1.25 | 1.25 | 0.81633 | 1.8 | 0.86009 | 0.68071 | _vorher | 1.2779 | 1.2779
|  | [-] | 1.2779 | 0.28571 | 1.4667 | 1.4667 | 1.25 | 1.25 | 0.81633 | 1.8 | 0.86009 | 0.68071 | _nachher
|  |  | 0 | 0 | 0 | 0 | 0 | 0 | 0 | 0 | 0 | 0
Unrechnung in Emissionen, Heizung
|  |  | Ø | Holz | GasNT | ÖlNT | GasBW | ÖlBW | FW | Strom | AUWP | EWP |  | vorher | nachher
| xCO2 | [g/kWh] |  | 15 | 208 | 292 | 208 | 292 | 240 | 444 | 444 | 444
| xCO2 / ηH | [-] | 281.161 | 21.4286 | 277.3333 | 389.3333 | 236.3636 | 331.8182 | 244.898 | 444 | 212.155 | 167.9082 | _vorher | 281.161 | 281.161
|  | [-] | 281.161 | 21.4286 | 277.3333 | 389.3333 | 236.3636 | 331.8182 | 244.898 | 444 | 212.155 | 167.9082 | _nachher
|  |  | 0 | 0 | 0 | 0 | 0 | 0 | 0 | 0 | 0 | 0
Unrechnung in Kosten, Heizung
|  |  | Ø | Holz | GasNT | ÖlNT | GasBW | ÖlBW | FW | Strom | AUWP | EWP |  | vorher | nachher
| ke | [€/kWh] |  | 0.05 | 0.087 | 0.122 | 0.087 | 0.122 | 0.102 | 0.186 | 0.186 | 0.186
| ke / ηH | [-] | 0.12144 | 0.071429 | 0.116 | 0.16267 | 0.098864 | 0.13864 | 0.10408 | 0.186 | 0.088876 | 0.07034 | _vorher | 0.12144 | 0.12144
|  | [-] | 0.12144 | 0.071429 | 0.116 | 0.16267 | 0.098864 | 0.13864 | 0.10408 | 0.186 | 0.088876 | 0.07034 | _nachher
|  |  | 0 | 0 | 0 | 0 | 0 | 0 | 0 | 0 | 0 | 0
| Art der Erzeugung Trinkwarmwasser | [15 empty] | Kostenschätzung
|  |  | Ø | Holz | GasNT | ÖlNT | GasBW | ÖlBW | FW | Strom | AUWP | EWP |  | vorher | nachher |  | Erzeugerleistung | Sowieso
| Anteile | [-] |  | 0.061 | 0.2469 | 0.22409 | 0.21629 | 0.034812 | 0.04 | 0.12 | 0.033805 | 0.023104
| ηW/JAZW | [-] | 0.83942 | 0.7 | 0.75 | 0.75 | 0.88 | 0.88 | 0.98 | 1 | 1.7585 | 2.1415 | _vorher | 0.83942 | 0.83942 | [St.] | 0
|  | [-] | 0.83942 | 0.7 | 0.75 | 0.75 | 0.88 | 0.88 | 0.98 | 1 | 1.7585 | 2.1415 | _nachher
|  |  | 0 | 0 | 0 | 0 | 0 | 0 | 0 | 0 | 0 | 0
Umrechnung in Primärenergie fossil, TWW
|  |  | Ø | Holz | GasNT | ÖlNT | GasBW | ÖlBW | FW | Strom | AUWP | EWP |  | vorher | nachher
| fP,fossil | [-] |  | 0.2 | 1.1 | 1.1 | 1.1 | 1.1 | 0.8 | 1.8 | 1.8 | 1.8
| fP,fossil / ηW | [-] | 1.3248 | 0.28571 | 1.4667 | 1.4667 | 1.25 | 1.25 | 0.81633 | 1.8 | 1.0236 | 0.84055 | _vorher | 1.3248 | 1.3248
|  | [-] | 1.3248 | 0.28571 | 1.4667 | 1.4667 | 1.25 | 1.25 | 0.81633 | 1.8 | 1.0236 | 0.84055 | _nachher
|  |  | 0 | 0 | 0 | 0 | 0 | 0 | 0 | 0 | 0 | 0
Unrechnung in Emissionen, TWW
|  |  | Ø | Holz | GasNT | ÖlNT | GasBW | ÖlBW | FW | Strom | AUWP | EWP |  | vorher | nachher
| xCO2 | [g/kWh] |  | 15 | 208 | 292 | 208 | 292 | 240 | 444 | 444 | 444
| xCO2 / ηW | [-] | 296.102 | 21.4286 | 277.3333 | 389.3333 | 236.3636 | 331.8182 | 244.898 | 444 | 252.4911 | 207.3345 | _vorher | 296.102 | 296.102
|  | [-] | 296.102 | 21.4286 | 277.3333 | 389.3333 | 236.3636 | 331.8182 | 244.898 | 444 | 252.4911 | 207.3345 | _nachher
|  |  | 0 | 0 | 0 | 0 | 0 | 0 | 0 | 0 | 0 | 0
Unrechnung in Kosten, TWW
|  |  | Ø | Holz | GasNT | ÖlNT | GasBW | ÖlBW | FW | Strom | AUWP | EWP |  | vorher | nachher
| ke | [g/kWh] |  | 0.05 | 0.087 | 0.122 | 0.087 | 0.122 | 0.102 | 0.186 | 0.186 | 0.186
| ke / ηW | [-] | 0.12772 | 0.071429 | 0.116 | 0.16267 | 0.098864 | 0.13864 | 0.10408 | 0.186 | 0.10577 | 0.086856 | _vorher | 0.12772 | 0.12772
|  | [-] | 0.12772 | 0.071429 | 0.116 | 0.16267 | 0.098864 | 0.13864 | 0.10408 | 0.186 | 0.10577 | 0.086856 | _nachher
|  |  | 0 | 0 | 0 | 0 | 0 | 0 | 0 | 0 | 0 | 0
Speicherverluste | bar: Ø
| Speichervolumen Heizung | [15 empty] | Kostenschätzung
|  |  | Ø | Holz | GasNT | ÖlNT | GasBW | ÖlBW | FW | Strom | AUWP | EWP |  | vorher | nachher |  | Speichervolumen | Sowieso
| Volumen | [l] | Ø: 53.9759; Holz: 486.3463; AUWP: 339.8361; EWP: 497.6764 | _vorher
|  | [l] | Ø: 53.9759; Holz: 486.3463; AUWP: 339.8361; EWP: 497.6764 | _nachher | 53.9759 | 53.9759 | [l] | 0
|  |  | 0 | 0 | 0 | 0 | 0 | 0 | 0 | 0 | 0 | 0
Speicherverlust Heizung
[14 empty] | vorher | nachher
| Q̇s | [W] | Ø: 20.5414; Holz: 20.5414
| Qs,H | [kWh/a] | [11 empty] | 137.9896 | 137.9896
| Speichervolumen TWW | [15 empty] | Kostenschätzung
|  |  | Ø: Ø; Holz: Rest; GasNT: Solar |  | vorher | nachher |  | Speichervolumen | Sowieso
| Volumen | [l] | Ø: 141.2698; Holz: 114.8646; GasNT: 246.8906 |  | 141.2698 | 141.2698 | [l] | 0 | 0
Speicherverlust TWW
[14 empty] | vorher | nachher
| Q̇s | [W] | Ø: 64.8711; Holz: 64.8711
| Qs,W | [kWh/a] | [11 empty] | 568.2711 | 568.2711
Qualitätssicherung Anlagentechnik | bar: Ø
Zuschlag Qualitätssicherung
[14 empty] | vorher | nachher
| ΔQQS | [kWh/a] | [11 empty] | 329.2656 | 329.2656
Photovoltaik und Solarthermie | bar: Ø
| Vorhandensein von Solarthermie | [15 empty] | Kostenschätzung | bar: Ø to GasNT
|  |  | Ø: Ø; Holz: ohne; GasNT: mit |  | vorher | nachher |  | Kollektorfläche | Sowieso
| Anteil | [-] | Holz: 0.8; GasNT: 0.2
| Qsol | [kWh/a] | Ø: 263.35; Holz: 0; GasNT: 1316.7498 |  | 263.35 | 263.35 | [m²] | 0
| Akoll | [m²] | Ø: 0.82297; Holz: 0; GasNT: 4.1148
| Vorhandensein von PV | [15 empty] | Kostenschätzung | bar: Ø to GasNT
|  |  | Ø: mittel; Holz: ohne; GasNT: mit |  | vorher | nachher |  | Peakleistung | Sowieso
| Anteil | [-] | Holz: 0.86; GasNT: 0.14
| QPV | [kWh/a] | Ø: 1090.3401; Holz: 0; GasNT: 7788.1439 |  | 1090.3401 | 1090.3401 | [kW] | 0
| Ppk | [kW] | Ø: 1.0903; Holz: 0; GasNT: 7.7881
| PV-Fläche | [m²] | GasNT: 38.9407
PV-Strom Selbstnutzung | bar: Ø
Entscheidung ob pauschale oder individuelle Bewertung des PV Ertrags
[14 empty] | vorher | nachher
| individuell | erzeuger PV-Strom | GasNT: [kWh/a] |  | 0 | 0
| pauschal | erzeuger PV-Strom | GasNT: [kWh/a] |  | 1090.3401 | 1090.3401
Individuelle Bewertung: Nutzung des PV Stroms für Elektroanwendungen
[14 empty] | vorher | nachher
| individuell |  | Ø: für HH; Holz: [0/1] |  | 1 | 1
|  |  | Ø: für H; Holz: [0/1] |  | 0 | 0
|  |  | Ø: für TWW; Holz: [0/1] |  | 0 | 0
Individuelle Bewertung: Energiemengen für Stromanwendungen
[14 empty] | vorher | nachher
| individuell | Haushalt incl. Strom für WRG | GasNT: [kWh/a] |  | 3437.4177 | 3437.4177
|  | Strom für Heizung | GasNT: [kWh/a] |  | 0 | 0
|  | Strom für Warmwasser | GasNT: [kWh/a] |  | 0 | 0
Individuelle Bewertung: PV für Haushaltsstrom und Warmwasser
[14 empty] | vorher | nachher
| Faktor |  | Holz: [-] |  | 0 | 0
| genutzte PV Menge für WW und HH |  | Holz: [kWh/a] |  | 0 | 0
| genutzte PV Menge für WW | [12 empty] | 0 | 0
| genutzte PV Menge für HH | [12 empty] | 0 | 0
| restliche PV Menge (für H) |  | Holz: [kWh/a] |  | 0 | 0
Individuelle Bewertung: PV für Heizung
[14 empty] | vorher | nachher
| mH |  | Holz: [kW/(h/a)] |  | 0 | 0
| nH |  | Holz: [kW] |  | 0 | 0
| ts |  | Holz: [h/a] |  | 0 | 0
| Ps |  | Holz: [kW] |  | 0 | 0
| genutze PV Menge für H |  | Holz: [kWh/a] |  | 0 | 0
| nicht genutze PV Menge |  | Holz: [kWh/a] |  | 0 | 0
pauschale Bewertung: Selbstnutzung PV
[14 empty] | vorher | nachher
| genutze PV Menge |  | Holz: [kWh/a] |  | 109.034 | 109.034
| nicht genutze PV Menge |  | Holz: [kWh/a] |  | 981.3061 | 981.3061
Endenergiebilanz | bar: Ø
absolute Zahlen
[14 empty] | vorher | nachher
|  |  | ÖlBW: Transmission; AUWP: QT; EWP: [kWh/a] |  | 21060.9449 | 21060.9449
|  |  | ÖlBW: Lüftung; AUWP: QV; EWP: [kWh/a] |  | 3837.2312 | 3837.2312
|  |  | ÖlBW: Interne Gewinne Personen/Geräte; AUWP: QI,PG; EWP: [kWh/a] |  | 2762.1031 | 2762.1031
|  |  | ÖlBW: Interne Gewinne TWW; AUWP: QI,W; EWP: [kWh/a] |  | 662.4854 | 662.4854
|  |  | ÖlBW: Solargewinne; AUWP: QS; EWP: [kWh/a] |  | 3759.6925 | 3759.6925
|  |  | GasBW: Heizwärme; AUWP: Qh; EWP: [kWh/a] |  | 17713.8951 | 17713.8951
|  |  | GasBW: Zuschlag Qualitätssicherung; AUWP: ΔQQS; EWP: [kWh/a] |  | 329.2656 | 329.2656
|  |  | GasBW: Verteilung Heizung; AUWP: Qd,H; EWP: [kWh/a] |  | 643.8099 | 643.8099
|  |  | GasBW: Speicherung Heizung; AUWP: Qs,H; EWP: [kWh/a] |  | 137.9896 | 137.9896
|  |  | ÖlNT: Erzeugernutzwärmeabgabe Heizung; AUWP: Qoutg,H; EWP: [kWh/a] |  | 18824.9602 | 18824.9602
|  |  | ÖlNT: Erzeugerverlust/gewinn Heizung; AUWP: Qg,H; EWP: [kWh/a] |  | 3880.8815 | 3880.8815
|  |  | ÖlNT: Erzeugereffizienz Heizung; AUWP: ηH¦JAZH; EWP: [-] |  | 0.82908 | 0.82908
|  |  | GasNT: Endenergie Heizung; AUWP: QH; EWP: [kWh/a] |  | 22705.8417 | 22705.8417
|  |  | GasBW: Trinkwarmwassernutzen; AUWP: Qw; EWP: [kWh/a] |  | 1546.8856 | 1546.8856
|  |  | GasBW: Verteilung TWW; AUWP: Qd,W; EWP: [kWh/a] |  | 1623.1573 | 1623.1573
|  |  | GasBW: Speicherung TWW; AUWP: Qs,W; EWP: [kWh/a] |  | 568.2711 | 568.2711
|  |  | GasBW: Solarerzeugung; AUWP: Qsol; EWP: [kWh/a] |  | 263.35 | 263.35
|  |  | ÖlNT: Erzeugernutzwärmeabgabe TWW; AUWP: Qoutg,W; EWP: [kWh/a] |  | 3474.964 | 3474.964
|  |  | ÖlNT: Erzeugerverlust/gewinn TWW; AUWP: Qg,W; EWP: [kWh/a] |  | 664.7608 | 664.7608
|  |  | ÖlNT: Erzeugereffizienz TWW; AUWP: ηW¦JAZW; EWP: [-] |  | 0.83942 | 0.83942
|  |  | GasNT: Endenergie TWW; AUWP: QW; EWP: [kWh/a] |  | 4139.7248 | 4139.7248
|  |  | GasBW: Nutzen; AUWP: Qhw; EWP: [kWh/a] |  | 19590.0463 | 19590.0463
|  |  | ÖlNT: Erzeugernutzwärmeabgabe; AUWP: Qoutg; EWP: [kWh/a] |  | 22299.9242 | 22299.9242
|  |  | ÖlNT: Erzeugereffizienz; AUWP: η¦JAZ; EWP: [-] |  | 0.83067 | 0.83067
|  |  | GasNT: Endenergie Wärme; AUWP: QHW; EWP: [kWh/a] | + | 26845.5665 | 26845.5665
|  |  | ÖlNT: Haushaltsstrom; AUWP: QHH; EWP: [kWh/a] |  | 3437.4177 | 3437.4177
|  |  | GasNT: Endenergie Strom; AUWP: Qel; EWP: [kWh/a] | + | 3437.4177 | 3437.4177
|  |  | GasNT: PV Strom selbst genutzt; AUWP: QPV,selbst; EWP: [kWh/a] |  | 109.034 | 109.034
|  |  | GasNT: PV Strom rückgespeist; AUWP: QPV,rück; EWP: [kWh/a] |  | 981.3061 | 981.3061
|  |  | Holz: Endenergie PV; AUWP: QPV; EWP: [kWh/a] | - | 1090.3401 | 1090.3401
|  |  | Holz: Endenergie Gesamt (bei Negativwerten "Plusenergiehaus"); AUWP: Q; EWP: [kWh/a] |  | 29192.644 | 29192.644
flächenbezogen
[14 empty] | vorher | nachher
|  |  | ÖlBW: Transmission; AUWP: qT; EWP: [kWh/(m²a)] |  | 148.7517 | 148.7517
|  |  | ÖlBW: Lüftung; AUWP: qV; EWP: [kWh/(m²a)] |  | 27.102 | 27.102
|  |  | ÖlBW: Interne Gewinne Personen/Geräte; AUWP: qI,PG; EWP: [kWh/(m²a)] |  | 19.5085 | 19.5085
|  |  | ÖlBW: Interne Gewinne TWW; AUWP: qI,W; EWP: [kWh/(m²a)] |  | 4.6791 | 4.6791
|  |  | ÖlBW: Solargewinne; AUWP: qS; EWP: [kWh/(m²a)] |  | 26.5544 | 26.5544
|  |  | GasBW: Heizwärme; AUWP: qh; EWP: [kWh/(m²a)] |  | 125.1117 | 125.1117
|  |  | GasBW: Zuschlag Qualitätssicherung; AUWP: ΔqqS; EWP: [kWh/(m²a)] |  | 2.3256 | 2.3256
|  |  | GasBW: Verteilung Heizung; AUWP: qd,H; EWP: [kWh/(m²a)] |  | 4.5472 | 4.5472
|  |  | GasBW: Speicherung Heizung; AUWP: qs,H; EWP: [kWh/(m²a)] |  | 0.97461 | 0.97461
|  |  | ÖlNT: Erzeugernutzwärmeabgabe Heizung; AUWP: qoutg,H; EWP: [kWh/(m²a)] |  | 132.9591 | 132.9591
|  |  | ÖlNT: Erzeugerverlust/gewinn Heizung; AUWP: qg,H; EWP: [kWh/(m²a)] |  | 27.4103 | 27.4103
|  |  | ÖlNT: Erzeugereffizienz Heizung; AUWP: ηH¦JAZH; EWP: [-] |  | 0.82908 | 0.82908
|  |  | GasNT: Endenergie Heizung; AUWP: qH; EWP: [kWh/(m²a)] |  | 160.3694 | 160.3694
|  |  | GasBW: Trinkwarmwassernutzen; AUWP: qw; EWP: [kWh/(m²a)] |  | 10.9255 | 10.9255
|  |  | GasBW: Verteilung TWW; AUWP: qd,W; EWP: [kWh/(m²a)] |  | 11.4642 | 11.4642
|  |  | GasBW: Speicherung TWW; AUWP: qs,W; EWP: [kWh/(m²a)] |  | 4.0137 | 4.0137
|  |  | GasBW: Solarerzeugung; AUWP: qsol; EWP: [kWh/(m²a)] |  | 1.86 | 1.86
|  |  | ÖlNT: Erzeugernutzwärmeabgabe TWW; AUWP: qoutg,W; EWP: [kWh/(m²a)] |  | 24.5434 | 24.5434
|  |  | ÖlNT: Erzeugerverlust/gewinn TWW; AUWP: qg,W; EWP: [kWh/(m²a)] |  | 4.6951 | 4.6951
|  |  | ÖlNT: Erzeugereffizienz TWW; AUWP: ηW¦JAZW; EWP: [-] |  | 0.83942 | 0.83942
|  |  | GasNT: Endenergie TWW; AUWP: qW; EWP: [kWh/(m²a)] |  | 29.2385 | 29.2385
|  |  | GasBW: Nutzen; AUWP: qhw; EWP: [kWh/(m²a)] |  | 138.3628 | 138.3628
|  |  | ÖlNT: Erzeugernutzwärmeabgabe; AUWP: qoutg; EWP: [kWh/(m²a)] |  | 157.5025 | 157.5025
|  |  | ÖlNT: Erzeugereffizienz; AUWP: η¦JAZ; EWP: [-] |  | 0.83067 | 0.83067
|  |  | GasNT: Endenergie Wärme; AUWP: qHW; EWP: [kWh/(m²a)] | + | 189.608 | 189.608
|  |  | ÖlNT: Haushaltsstrom; AUWP: qHH; EWP: [kWh/(m²a)] |  | 24.2782 | 24.2782
|  |  | GasNT: Endenergie Strom; AUWP: qel; EWP: [kWh/(m²a)] | + | 24.2782 | 24.2782
|  |  | GasNT: PV Strom selbst genutzt; AUWP: qPV,selbst; EWP: [kWh/(m²a)] |  | 0.7701 | 0.7701
|  |  | GasNT: PV Strom rückgespeist; AUWP: qPV,rück; EWP: [kWh/(m²a)] |  | 6.9309 | 6.9309
|  |  | Holz: Endenergie PV; AUWP: qPV; EWP: [kWh/(m²a)] | - | 7.701 | 7.701
|  |  | Holz: Endenergie Gesamt (bei Negativwerten "Plusenergiehaus"); AUWP: q; EWP: [kWh/(m²a)] |  | 206.1852 | 206.1852
Primärenergiebilanz | bar: Ø
absolute Zahlen
[14 empty] | vorher | nachher
|  |  | ÖlNT: Erzeugernutzwärmeabgabe Heizung; AUWP: Qoutg,H; EWP: [kWh/a] |  | 18824.9602 | 18824.9602
|  |  | ÖlNT: Primärenergiefaktor/Erzeugereffizienz H; AUWP: fP/η¦JAZ; EWP: [-] |  | 1.2779 | 1.2779
|  |  | GasNT: Primärenergie fossil Heizung; AUWP: QPH; EWP: [kWh/a] |  | 24056.8478 | 24056.8478
|  |  | ÖlNT: Erzeugernutzwärmeabgabe TWW; AUWP: Qoutg,W; EWP: [kWh/a] |  | 3474.964 | 3474.964
|  |  | ÖlNT: Primärenergiefaktor/Erzeugereffizienz TWW; AUWP: fP/η¦JAZ; EWP: [-] |  | 1.3248 | 1.3248
|  |  | GasNT: Primärenergie fossil TWW; AUWP: QPH; EWP: [kWh/a] |  | 4603.5131 | 4603.5131
|  |  | GasNT: Primärenergie fossil Wärme; AUWP: QPHW; EWP: [kWh/a] | + | 28660.3608 | 28660.3608
|  |  | ÖlNT: Primärenergiefaktor Strom; AUWP: fP; EWP: [-] |  | 1.8 | 1.8
|  |  | GasNT: Primärenergie fossil Haushaltsstrom; AUWP: QPel; EWP: [kWh/a] | + | 6187.3518 | 6187.3518
|  |  | GasNT: Primärenergie PV Strom selbst genutzt; AUWP: QPPV,selbst; EWP: [kWh/a] |  | 196.2612 | 196.2612
|  |  | GasNT: Primärenergie PV Strom rückgespeist; AUWP: QPPV,rück; EWP: [kWh/a] |  | 0 | 0
|  |  | Holz: Primärenergie fossil PV; AUWP: QPPV; EWP: [kWh/a] | - | 196.2612 | 196.2612
|  |  | Holz: Primärenergie fossil Gesamt; AUWP: QP; EWP: [kWh/a] |  | 34651.4514 | 34651.4514
flächenbezogen
[14 empty] | vorher | nachher
|  |  | ÖlNT: Erzeugernutzwärmeabgabe Heizung; AUWP: qoutg,H; EWP: [kWh/(m²a)] |  | 132.9591 | 132.9591
|  |  | ÖlNT: Primärenergiefaktor/Erzeugereffizienz H; AUWP: fP/η¦JAZ; EWP: [-] |  | 1.2779 | 1.2779
|  |  | GasNT: Primärenergie fossil Heizung; AUWP: qPH; EWP: [kWh/(m²a)] |  | 169.9115 | 169.9115
|  |  | ÖlNT: Erzeugernutzwärmeabgabe TWW; AUWP: qoutg,W; EWP: [kWh/(m²a)] |  | 24.5434 | 24.5434
|  |  | ÖlNT: Primärenergiefaktor/Erzeugereffizienz TWW; AUWP: fP/η¦JAZ; EWP: [-] |  | 1.3248 | 1.3248
|  |  | GasNT: Primärenergie fossil TWW; AUWP: qPW; EWP: [kWh/(m²a)] |  | 32.5142 | 32.5142
|  |  | GasNT: Primärenergie fossil Wärme; AUWP: qPHW; EWP: [kWh/(m²a)] | + | 202.4257 | 202.4257
|  |  | ÖlNT: Primärenergiefaktor Strom; AUWP: fP; EWP: [-] |  | 1.8 | 1.8
|  |  | GasNT: Primärenergie fossil Haushaltsstrom; AUWP: qPel; EWP: [kWh/(m²a)] | + | 43.7007 | 43.7007
|  |  | GasNT: Primärenergie PV Strom selbst genutzt; AUWP: qPPV,selbst; EWP: [kWh/(m²a)] |  | 1.3862 | 1.3862
|  |  | GasNT: Primärenergie PV Strom rückgespeist; AUWP: qPPV,rück; EWP: [kWh/(m²a)] |  | 0 | 0
|  |  | Holz: Primärenergie fossil PV; AUWP: qPPV; EWP: [kWh/(m²a)] | - | 1.3862 | 1.3862
|  |  | Holz: Primärenergie fossil Gesamt; AUWP: qP; EWP: [kWh/(m²a)] |  | 244.7403 | 244.7403
Emissionsbilanz | bar: Ø
absolute Zahlen
[14 empty] | vorher | nachher
|  |  | ÖlNT: Erzeugernutzwärmeabgabe Heizung; AUWP: Qoutg,H; EWP: [kWh/a] |  | 18824.9602 | 18824.9602
|  |  | ÖlNT: Emissionsfaktor/Erzeugereffizienz H; AUWP: xCO2/η¦JAZ; EWP: [kg/kWh] |  | 0.28116 | 0.28116
|  |  | GasNT: Emission Heizung; AUWP: EH; EWP: [kg/a] |  | 5292.8452 | 5292.8452
|  |  | ÖlNT: Erzeugernutzwärmeabgabe TWW; AUWP: Qoutg,W; EWP: [kWh/a] |  | 3474.964 | 3474.964
|  |  | ÖlNT: Emissionsfaktor/Erzeugereffizienz TWW; AUWP: xCO2/η¦JAZ; EWP: [kg/kWh] |  | 0.2961 | 0.2961
|  |  | GasNT: Emission TWW; AUWP: EW; EWP: [kg/a] |  | 1028.9439 | 1028.9439
|  |  | GasNT: Emission Wärme; AUWP: EWH; EWP: [kg/a] | + | 6321.7892 | 6321.7892
|  |  | ÖlNT: Emissionsfaktor Strom; AUWP: xCO2; EWP: [kg/kWh] |  | 0.444 | 0.444
|  |  | GasNT: Emission Strom; AUWP: Eel; EWP: [kg/a] | + | 1526.2134 | 1526.2134
|  |  | GasNT: Emission PV Strom selbst genutzt; AUWP: EPV,selbst; EWP: [kg/a] |  | 48.4111 | 48.4111
|  |  | GasNT: Emission PV Strom rückgespeist; AUWP: EPV,rück; EWP: [kg/a] |  | 0 | 0
|  |  | Holz: Emission PV; AUWP: EPV; EWP: [kg/a] | - | 48.4111 | 48.4111
|  |  | Holz: Emission Gesamt; AUWP: E; EWP: [kg/a] |  | 7799.5915 | 7799.5915
flächenbezogen
[14 empty] | vorher | nachher
|  |  | ÖlNT: Erzeugernutzwärmeabgabe Heizung; AUWP: qoutg,H; EWP: [kWh/a] |  | 132.9591 | 132.9591
|  |  | ÖlNT: Emissionsfaktor/Erzeugereffizienz H; AUWP: xCO2/η¦JAZ; EWP: [-] |  | 0.28116 | 0.28116
|  |  | GasNT: Emission Heizung; AUWP: eH; EWP: [kg/(m²a)] |  | 37.3829 | 37.3829
|  |  | ÖlNT: Erzeugernutzwärmeabgabe TWW; AUWP: qoutg,W; EWP: [kWh/a] |  | 24.5434 | 24.5434
|  |  | ÖlNT: Emissionsfaktor/Erzeugereffizienz TWW; AUWP: xCO2/η¦JAZ; EWP: [-] |  | 0.2961 | 0.2961
|  |  | GasNT: Emission TWW; AUWP: eW; EWP: [kg/(m²a)] |  | 7.2673 | 7.2673
|  |  | GasNT: Emission Wärme; AUWP: eHW; EWP: [kg/(m²a)] | + | 44.6503 | 44.6503
|  |  | ÖlNT: Emissionsfaktor Strom; AUWP: xCO2; EWP: [-] |  | 0.444 | 0.444
|  |  | GasNT: Emission Strom; AUWP: eel; EWP: [kg/(m²a)] | + | 10.7795 | 10.7795
|  |  | GasNT: Emission PV Strom selbst genutzt; AUWP: ePV,selbst; EWP: [kg/(m²a)] |  | 0.34192 | 0.34192
|  |  | GasNT: Emission PV Strom rückgespeist; AUWP: ePV,rück; EWP: [kg/(m²a)] |  | 0 | 0
|  |  | Holz: Emission PV; AUWP: ePV; EWP: [kg/(m²a)] | - | 0.34192 | 0.34192
|  |  | Holz: Emission Gesamt; AUWP: e; EWP: [kg/(m²a)] |  | 55.0879 | 55.0879
Energiekosten | bar: Ø
Energiekosten
|  |  | AUWP: vorher; EWP: nachher |  | vorher | nachher
| Wärme (Heizung und WW) |  | Holz: [€/a] | + | 2730.0124 | 2730.0124 |  | 19.2818
| Strombezug Haushalt |  | Holz: [€/a] | + | 639.3597 | 639.3597 |  | 4.5157
| PV-Strom selbst genutzt HH |  | Holz: [€/a]; GasNT: allgemeiner Strompreis | - | 20.2803 | 20.2803
| PV-Strom selbst genutzt W |  |  | [€/a] | WP-Tarif oder allg. Strompreis |  |  |  | WP? | [0/1] | 0 | 0 | - | 0 | 0
| PV-Strom selbst genutzt H |  |  | [€/a] | WP-Tarif oder allg. Strompreis |  |  |  | WP? | [0/1] | 0 | 0 | - | 0 | 0
| PV-Strom Rückspeisung |  | Holz: [€/a]; GasNT: Rückspeisepreis | - | 64.7662 | 64.7662
| Summe |  | Holz: [€/a] |  | 3284.3256 | 3284.3256 |  | 23.1969
Investitionskosten | bar: Ø
Außenwand
[17 empty] | sowieso | gesamt
| Vorhandensein |  | Holz: [0/1]; GasNT: 0
| spez. Kosten |  | Holz: [€/m²] |  |  |  |  | 60 | 90
| Kosten |  | Holz: [€] |  |  |  |  | 0 | 0
| incl. KG700 |  | Holz: [€] |  |  |  |  | 0 | 0
| incl. Preiskorrektur/Lernkurve |  | Holz: [€] |  |  |  |  | 0 | 0
Fenster
[17 empty] | sowieso | gesamt
| Vorhandensein |  | Holz: [0/1]; GasNT: 0
| spez. Kosten |  | Holz: [€/m²] |  |  |  |  | 389 | 537
| Kosten |  | Holz: [€] |  |  |  |  | 0 | 0
| incl. KG700 |  | Holz: [€] |  |  |  |  | 0 | 0
| incl. Preiskorrektur/Lernkurve |  | Holz: [€] |  |  |  |  | 0 | 0
oberer Gebäudeabschluss
|  |  | GasNT: Dach; GasBW: OGD |  |  |  |  | sowieso | gesamt
| Vorhandensein |  | Holz: [0/1]; GasNT: 0
| Anteil |  | Holz: [-]; GasNT: 0.53012; GasBW: 0.46988
| spez. Kosten |  | Holz: [€/m²]; GasNT: 125; ÖlNT: 155; GasBW: 0; ÖlBW: 30 |  |  |  |  | 66.2651 | 96.2651
| Kosten |  | Holz: [€]; GasNT: 0; ÖlNT: 0; GasBW: 0; ÖlBW: 0 |  |  |  |  | 0 | 0
| incl. KG700 |  | Holz: [€]; GasNT: 0; ÖlNT: 0; GasBW: 0; ÖlBW: 0 |  |  |  |  | 0 | 0
| incl. Preiskorrektur/Lernkurve |  | Holz: [€]; GasNT: 0; ÖlNT: 0; GasBW: 0; ÖlBW: 0 |  |  |  |  | 0 | 0
unterer Gebäudeabschluss
|  |  | GasNT: Kellerdecke; GasBW: Bodenplatte |  |  |  |  | sowieso | gesamt
| Vorhandensein |  | Holz: [0/1]; GasNT: 0
| Anteil |  | Holz: [-]; GasNT: 0.51562; GasBW: 0.48438
| spez. Kosten |  | Holz: [€/m²]; GasNT: 0; ÖlNT: 45; GasBW: 0; ÖlBW: 100 |  |  |  |  | 0 | 0
| Kosten |  | Holz: [€]; GasNT: 0; ÖlNT: 0; GasBW: 0; ÖlBW: 0 |  |  |  |  | 0 | 0
| incl. KG700 |  | Holz: [€]; GasNT: 0; ÖlNT: 0; GasBW: 0; ÖlBW: 0 |  |  |  |  | 0 | 0
| incl. Preiskorrektur/Lernkurve |  | Holz: [€]; GasNT: 0; ÖlNT: 0; GasBW: 0; ÖlBW: 0 |  |  |  |  | 0 | 0
Lüftungsanlage
[17 empty] | sowieso | gesamt
| spez. Kosten |  | Holz: [€/m²] |  |  |  |  | 0 | 75
| Kosten |  | Holz: [€] |  |  |  |  | 0 | 0
| incl. KG700 |  | Holz: [€] |  |  |  |  | 0 | 0
| incl. Preiskorrektur/Lernkurve |  | Holz: [€] |  |  |  |  | 0 | 0
Photovoltaik
[17 empty] | sowieso | gesamt
| spez. Kosten |  | Holz: [€/kWpeak] |  |  |  |  | 0 | 1200
| Kosten |  | Holz: [€] |  |  |  |  | 0 | 0
| incl. KG700 |  | Holz: [€] |  |  |  |  | 0 | 0
| incl. Preiskorrektur/Lernkurve |  | Holz: [€] |  |  |  |  | 0 | 0
Solarthermiekollektoren
[17 empty] | sowieso | gesamt
| spez. Kosten |  | Holz: [€/m²] |  |  |  |  | 0 | 900
| Kosten |  | Holz: [€] |  |  |  |  | 0 | 0
| incl. KG700 |  | Holz: [€] |  |  |  |  | 0 | 0
| incl. Preiskorrektur/Lernkurve |  | Holz: [€] |  |  |  |  | 0 | 0
Heizungspufferspeicher
[17 empty] | sowieso | gesamt
| Volumen |  | Holz: [l] |  |  |  |  | 0 | 0
| Kosten |  | Holz: [€] |  |  |  |  | 0 | 0
| incl. KG700 |  | Holz: [€] |  |  |  |  | 0 | 0
| incl. Preiskorrektur/Lernkurve |  | Holz: [€] |  |  |  |  | 0 | 0
Trinkwasserspeicher
[17 empty] | sowieso | gesamt
| Volumen |  | Holz: [l] |  |  |  |  | 0 | 0
| Kosten |  | Holz: [€] |  |  |  |  | 0 | 0
| incl. KG700 |  | Holz: [€] |  |  |  |  | 0 | 0
| incl. Preiskorrektur/Lernkurve |  | Holz: [€] |  |  |  |  | 0 | 0
Durchlauferhitzer
[17 empty] | sowieso | gesamt
| Stück |  | Holz: [St.] |  |  |  |  | 0 | 0
| Kosten |  | Holz: [€] |  |  |  |  | 0 | 0
| incl. KG700 |  | Holz: [€] |  |  |  |  | 0 | 0
| incl. Preiskorrektur/Lernkurve |  | Holz: [€] |  |  |  |  | 0 | 0
Außenluftwärmepumpe
[17 empty] | sowieso | gesamt
| Vorhandensein |  | Holz: [0/1]; GasNT: 0
| Leistung |  | Holz: [kW] |  |  |  |  | 10 | 9.8416
| Kosten |  | Holz: [€] |  |  |  |  | 0 | 0
| incl. KG700 |  | Holz: [€] |  |  |  |  | 0 | 0
| incl. Preiskorrektur/Lernkurve |  | Holz: [€] |  |  |  |  | 0 | 0
Erdreichwärmepumpe
[17 empty] | sowieso | gesamt
| Vorhandensein |  | Holz: [0/1]; GasNT: 0
| Leistung |  | Holz: [kW] |  |  |  |  | 10 | 9.8416
| Kosten |  | Holz: [€] |  |  |  |  | 0 | 0
| incl. KG700 |  | Holz: [€] |  |  |  |  | 0 | 0
| incl. Preiskorrektur/Lernkurve |  | Holz: [€] |  |  |  |  | 0 | 0
Fernwärmeanschluss
[17 empty] | sowieso | gesamt
| Vorhandensein |  | Holz: [0/1]; GasNT: 0
| Leistung |  | Holz: [kW] |  |  |  |  | 10 | 9.8416
| Kosten |  | Holz: [€] |  |  |  |  | 0 | 0
| incl. KG700 |  | Holz: [€] |  |  |  |  | 0 | 0
| incl. Preiskorrektur/Lernkurve |  | Holz: [€] |  |  |  |  | 0 | 0
Holzkessel
[17 empty] | sowieso | gesamt
| Vorhandensein |  | Holz: [0/1]; GasNT: 0
| Leistung |  | Holz: [kW] |  |  |  |  | 10 | 9.8416
| Kosten |  | Holz: [€] |  |  |  |  | 0 | 0
| incl. KG700 |  | Holz: [€] |  |  |  |  | 0 | 0
| incl. Preiskorrektur/Lernkurve |  | Holz: [€] |  |  |  |  | 0 | 0
Gasbrennwert
[17 empty] | sowieso | gesamt
| Vorhandensein |  | Holz: [0/1]; GasNT: 0
| Leistung |  | Holz: [kW] |  |  |  |  | 10 | 9.8416
| Kosten |  | Holz: [€] |  |  |  |  | 0 | 0
| incl. KG700 |  | Holz: [€] |  |  |  |  | 0 | 0
| incl. Preiskorrektur/Lernkurve |  | Holz: [€] |  |  |  |  | 0 | 0
Ölbrennwert
[17 empty] | sowieso | gesamt
| Vorhandensein |  | Holz: [0/1]; GasNT: 0
| Leistung |  | Holz: [kW] |  |  |  |  | 10 | 9.8416
| Kosten |  | Holz: [€] |  |  |  |  | 0 | 0
| incl. KG700 |  | Holz: [€] |  |  |  |  | 0 | 0
| incl. Preiskorrektur/Lernkurve |  | Holz: [€] |  |  |  |  | 0 | 0
Kapitalkosten und Wartung | bar: Ø
Allgemeine Randdaten
| Annuität |  | Holz: [1/a]; GasNT: 0.04465
Investition und Lebensdauer
|  |  | Holz: n; GasNT: fP,s,m,n |  |  |  |  | sowieso | gesamt
|  |  | Holz: [a]; GasNT: [-] |  |  |  |  | [€] | [€]
| Außenwand |  | Holz: 45; GasNT: 0.66667 |  |  |  |  | 0 | 0
| Fenster |  | Holz: 35; GasNT: 0.85714 |  |  |  |  | 0 | 0
| oberer Gebäudeabschluss |  | Holz: 52.0482; GasNT: 0.57639 |  |  |  |  | 0 | 0
| unterer Gebäudeabschluss |  | Holz: 67.2656; GasNT: 0.44599 |  |  |  |  | 0 | 0
| Lüftungsanlage |  | Holz: 25; GasNT: 1.2 |  |  |  |  | 0 | 0
| Photovoltaik |  | Holz: 25; GasNT: 1.2 |  |  |  |  | 0 | 0
| Solarthermiekollektoren |  | Holz: 25; GasNT: 1.2 |  |  |  |  | 0 | 0
| Heizungspufferspeicher |  | Holz: 30; GasNT: 1 |  |  |  |  | 0 | 0
| Trinkwasserspeicher |  | Holz: 30; GasNT: 1 |  |  |  |  | 0 | 0
| Durchlauferhitzer |  | Holz: 15; GasNT: 2 |  |  |  |  | 0 | 0
| Außenluftwärmepumpe |  | Holz: 25; GasNT: 1.2 |  |  |  |  | 0 | 0
| Erdreichwärmepumpe |  | Holz: 25; GasNT: 1.2 |  |  |  |  | 0 | 0
| Fernwärmeanschluss |  | Holz: 40; GasNT: 0.75 |  |  |  |  | 0 | 0
| Holzkessel |  | Holz: 25; GasNT: 1.2 |  |  |  |  | 0 | 0
| Gasbrennwert |  | Holz: 25; GasNT: 1.2 |  |  |  |  | 0 | 0
| Ölbrennwert |  | Holz: 25; GasNT: 1.2 |  |  |  |  | 0 | 0
| Summe | [15 empty] | 0 | 0
Kapitalkosten
|  |  | Holz: I0 · fpsmn; GasNT: I0 · fpsmn |  |  |  |  | sowieso | gesamt
|  |  | Holz: [€]; GasNT: [€] |  |  |  |  | [€/a] | [€/a]
| Außenwand |  | Holz: 0; GasNT: 0 |  |  |  |  | 0 | 0
| Fenster |  | Holz: 0; GasNT: 0 |  |  |  |  | 0 | 0
| oberer Gebäudeabschluss |  | Holz: 0; GasNT: 0 |  |  |  |  | 0 | 0
| unterer Gebäudeabschluss |  | Holz: 0; GasNT: 0 |  |  |  |  | 0 | 0
| Lüftungsanlage |  | Holz: 0; GasNT: 0 |  |  |  |  | 0 | 0
| Photovoltaik |  | Holz: 0; GasNT: 0 |  |  |  |  | 0 | 0
| Solarthermiekollektoren |  | Holz: 0; GasNT: 0 |  |  |  |  | 0 | 0
| Heizungspufferspeicher |  | Holz: 0; GasNT: 0 |  |  |  |  | 0 | 0
| Trinkwasserspeicher |  | Holz: 0; GasNT: 0 |  |  |  |  | 0 | 0
| Durchlauferhitzer |  | Holz: 0; GasNT: 0 |  |  |  |  | 0 | 0
| Außenluftwärmepumpe |  | Holz: 0; GasNT: 0 |  |  |  |  | 0 | 0
| Erdreichwärmepumpe |  | Holz: 0; GasNT: 0 |  |  |  |  | 0 | 0
| Fernwärmeanschluss |  | Holz: 0; GasNT: 0 |  |  |  |  | 0 | 0
| Holzkessel |  | Holz: 0; GasNT: 0 |  |  |  |  | 0 | 0
| Gasbrennwert |  | Holz: 0; GasNT: 0 |  |  |  |  | 0 | 0
| Ölbrennwert |  | Holz: 0; GasNT: 0 |  |  |  |  | 0 | 0
| Summe |  | Holz: 0; GasNT: 0 |  |  |  |  | 0 | 0
Wartungskosten
|  |  | Holz: Wartungsanteil |  |  |  |  | sowieso | gesamt
|  |  | Holz: [1/a] |  |  |  |  | [€/a] | [€/a]
| Außenwand |  | Holz: 0.01 |  |  |  |  | 0 | 0
| Fenster |  | Holz: 0.01 |  |  |  |  | 0 | 0
| oberer Gebäudeabschluss |  | Holz: 0.0053012 |  |  |  |  | 0 | 0
| unterer Gebäudeabschluss |  | Holz: 0 |  |  |  |  | 0 | 0
| Lüftungsanlage |  | Holz: 0.05 |  |  |  |  | 0 | 0
| Photovoltaik |  | Holz: 0.02 |  |  |  |  | 0 | 0
| Solarthermiekollektoren |  | Holz: 0.015 |  |  |  |  | 0 | 0
| Heizungspufferspeicher |  | Holz: 0 |  |  |  |  | 0 | 0
| Trinkwasserspeicher |  | Holz: 0 |  |  |  |  | 0 | 0
| Durchlauferhitzer |  | Holz: 0 |  |  |  |  | 0 | 0
| Außenluftwärmepumpe |  | Holz: 0.02 |  |  |  |  | 0 | 0
| Erdreichwärmepumpe |  | Holz: 0.02 |  |  |  |  | 0 | 0
| Fernwärmeanschluss |  | Holz: 0.015 |  |  |  |  | 0 | 0
| Holzkessel |  | Holz: 0.05 |  |  |  |  | 0 | 0
| Gasbrennwert |  | Holz: 0.02 |  |  |  |  | 0 | 0
| Ölbrennwert |  | Holz: 0.02 |  |  |  |  | 0 | 0
| Summe | [15 empty] | 0 | 0
Gesamtkosten | bar: Ø
auf Basis der Vollkosten
[14 empty] | vorher | nachher |  | sowieso | gesamt | bar: Ø to GasNT; GasBW; FW to EWP
| Energie |  | Holz: [€/a] |  | 3284.3256 | 3284.3256
| Wartung |  | Holz: [€/a] |  |  | 0 |  |  | 0
| Kapital |  | Holz: [€/a] |  |  | 0 |  |  | 0
| Summe |  | Holz: [€/a] |  | 3284.3256 | 3284.3256
| Mehr- oder Minderkosten |  | Holz: [€/a]; GasNT: 0
auf Basis der Vollkosten ohne Wartung/Unterhalt
[14 empty] | vorher | nachher |  | sowieso | gesamt | bar: Ø to GasNT; GasBW; FW to EWP
| Energie |  | Holz: [€/a] |  | 3284.3256 | 3284.3256
| Kapital |  | Holz: [€/a] |  |  | 0 |  |  | 0
| Summe |  | Holz: [€/a] |  | 3284.3256 | 3284.3256
| Mehr- oder Minderkosten |  | Holz: [€/a]; GasNT: 0
auf Basis der energiebedingten Mehrkosten
[14 empty] | vorher | nachher |  | sowieso | gesamt | bar: Ø to GasNT; GasBW; FW to EWP
| Energie |  | Holz: [€/a] |  | 3284.3256 | 3284.3256
| Wartung |  | Holz: [€/a] |  |  | 0 |  | 0 | 0
| Kapital |  | Holz: [€/a] |  |  | 0 |  | 0 | 0
| Summe |  | Holz: [€/a] |  | 3284.3256 | 3284.3256
| Mehr- oder Minderkosten |  | Holz: [€/a]; GasNT: 0
Äquivalenter CO2-Preis | bar: Ø
auf Basis der Vollkosten, jedoch ohne Wartung/Unterhalt der Investition
| ΔKi (Vollkosten) |  | Holz: [€/a]; GasNT: 0
| ΔE |  | Holz: [kg/a]; GasNT: 0
| äquivalenter CO2-Preis |  | Holz: [€/kg]; GasNT: k.A.
|  |  |  | [€/t] | k.A.
auf Basis der energiebedingten Mehrkosten incl. Wartung der Investition
| ΔKi (energiebedingte Mehrkosten) |  | Holz: [€/a]; GasNT: 0
| ΔKu |  | Holz: [€/a]; GasNT: 0
| ΔE |  | Holz: [kg/a]; GasNT: 0
| äquivalenter CO2-Preis |  | Holz: [€/kg]; GasNT: k.A.
|  |  |  | [€/t] | k.A.
Ergebnisauswertung | bar: Ø
notwendiger Zuschuss auf die Investition
[5 empty] | Vollkosten | Mehrkosten
| Fehlbetrag |  | Holz: [€/a]; GasNT: 0; ÖlNT: 0
| Annuität |  | Holz: [1/a]; GasNT: 0.04465; ÖlNT: 0.04465
| notwendiger Zuschuss |  | Holz: [€]; GasNT: 0; ÖlNT: 0
| Anteil der Gesamtinvestition |  | Holz: [-]; GasNT: 0; ÖlNT: 0
notwendige CO2-Bepreisung
[5 empty] | Vollkosten | Mehrkosten
| Fehlbetrag |  | Holz: [€/a]; GasNT: 0; ÖlNT: 0
| Emissionsdifferenz |  | Holz: [kg/a]; GasNT: 0; ÖlNT: 0
| notwendige Bepreisung |  | Holz: [€/kg]; GasNT: k.A.; ÖlNT: k.A.
|  |  |  | [€/t] | k.A. | k.A.
notwendige Strompreisabsenkung Wärmepumpe
[14 empty] | vorher | nachher | bar: Ø to GasNT; GasBW; FW to EWP
| Fehlbetrag |  | Holz: [€/a]; GasNT: 0
| Strom für Heizung mit WP |  | Holz: [kWh/a] | + | 0 | 0
| PV-Strom für Heizung mit WP |  | Holz: [kWh/a] | - | 0 | 0
| Strom für WW mit WP |  | Holz: [kWh/a] | + | 0 | 0
| PV-Strom für TWW mit WP |  | Holz: [kWh/a] | - | 0 | 0
| WP-Strom-Bilanz |  | Holz: [kWh/a] |  | 0 | 0
| Differenz Strombezug |  | Holz: [kWh/a]; GasNT: 0
| notwendige Strompreisabsenkung |  | Holz: [€/kWh]; GasNT: 0
| resultierender WP-Strompreis |  | Holz: [€/kWh]; GasNT: 0.186

## Bil_MFH_mQS
Wichtige Ergebnisse
| h | qh | qoutgH | η¦JAZH | qH | qPH |  | qhw | qHW | eHW | e | Ke |  | ΔK | Zuschuss I0 | zus. kem | Erdgas | Strom
| W/(m²K) | kWh/(m²a) | kWh/(m²a) | --- | kWh/(m²a) | kWh/(m²a) |  | kWh/(m²a) | kWh/(m²a) | kg/(m²a) | kg/(m²a) | €/a |  | €/a | --- | €/tCO2 | €/kWh | €/kWh
V: | 1.6119 | 84.027 | 90.5215 | 0.88345 | 102.4631 | 107.7193 | V: | 100.0038 | 134.4837 | 32.2392 | 46.5426 | 9185.7568 | Mehr: | 0 | 0% | k.A. | k.A. | k.A.
N: | 1.6119 | 84.027 | 90.5215 | 0.88345 | 102.4631 | 107.7193 | N: | 100.0038 | 134.4837 | 32.2392 | 46.5426 | 9185.7568 | Voll: | 0 | 0% | k.A. | k.A. | k.A.
| 0% | 0% | 0% | 0% | 0% | 0% |  | 0% | 0% | 0% | 0% | 0%
| q̇ | qw | qoutgW | η¦JAZW | qW | qPW |  | qel | qPV | qPVselbst | qPV,rück |  | I0 | Ki | Ku | Ka |  | käqu
| W/m² | kWh/(m²a) | kWh/(m²a) | --- | kWh/(m²a) | kWh/(m²a) |  | kWh/(m²a) | kWh/(m²a) | kWh/(m²a) | kWh/(m²a) |  | € | €/a | €/a | €/a |  | €/tCO2
V: | 51.5803 | 14.6086 | 28.8871 | 0.90214 | 32.0206 | 36.5962 | V: | 32.4067 | 1.9184 | 0.19184 | 1.7266 | Mehr: | 0 | 0 | 0 | 9185.7568 |  | k.A.
N: | 51.5803 | 14.6086 | 28.8871 | 0.90214 | 32.0206 | 36.5962 | N: | 32.4067 | 1.9184 | 0.19184 | 1.7266 | Voll: | 0 | 0 | 0 | 9185.7568 |  | k.A.
| 0% | 0% | 0% | 0% | 0% | 0% |  | 0% | 0% | 0%
Klima
Heizperiodendaten
[14 empty] | vorher | nachher
| ϑHG | [°C] | [11 empty] | 15.1755 | 15.1755
| ϑa | [°C] | [11 empty] | 6.4386 | 6.4386
| tHP | [d/a] | [11 empty] | 269.6663 | 269.6663
| G | [kKh/a] | (informativ) | [10 empty] | 56.5452 | 56.5452
Strahlung
[14 empty] | vorher | nachher
| G | [kWh/(m²a)] | [11 empty] | 480.5292 | 480.5292
Nutzerverhalten
Innentemperatur
[14 empty] | vorher | nachher
| ϑi | [°C] | [11 empty] | 19.7913 | 19.7913
Trinkwarmwassernutzen
[14 empty] | vorher | nachher
| pro Person | [kWh/[Pa)] | 563.8923
| Qw | [kWh/a] | [11 empty] | 6865.5359 | 6865.5359
Haushaltsstrom
|  |  | Ø | Fenster | WRG | [8 empty] | vorher | nachher
| Ventilatorleistung | [W] | 1.6875 | 0 | 168.7491 | [8 empty] | 1.6875 | 1.6875
| Anteil | [-] |  | 0.99 | 0.01
| Qel,WRG | [kWh/a] | [11 empty] | 10.9214 | 10.9214
| Qel,Rest | [kWh/[Pa)] | 1250
| QHH | [kWh/a] | [11 empty] | 15229.9974 | 15229.9974
Transmission
| Außenwand | [15 empty] | Kostenschätzung
|  |  | Ø | schlecht | mittel | gut | best | [6 empty] | vorher | nachher |  | notwendige Dämmdicke | Sowieso
| U | [W/(m²K)] | 0.68705 | 1 | 0.68 | 0.34395 | 0.15 | [6 empty] | 0.68705 | 0.68705 | [cm] | 0
| A | [m²] | 343.5435 | [12 empty] | [m²] | 0 | 0
| HT | [W/K] | [11 empty] | 236.0329 | 236.0329
| Dach/OGD | [15 empty] | Kostenschätzung
|  |  | Ø | schlecht | mittel | gut | best | [6 empty] | vorher | nachher |  | notwendige Dämmdicke | Sowieso
| U | [W/(m²K)] | 0.48795 | 1 | 0.45 | 0.25505 | 0.15 | [6 empty] | 0.48795 | 0.48795 | [cm] | 0
| A | [m²] | 208.7009 | [12 empty] | [m²] | 0 | 0
| Fx |  | 0.9
| HT | [W/K] | [11 empty] | 101.836 | 101.836
| Boden/Kellerdecke | [15 empty] | Kostenschätzung
|  |  | Ø | schlecht | mittel | gut | best | [6 empty] | vorher | nachher |  | notwendige Dämmdicke | Sowieso
| U | [W/(m²K)] | 0.76654 | 1 | 0.69 | 0.39389 | 0.2 | [6 empty] | 0.76654 | 0.76654 | [cm] | 0
| A | [m²] | 180.7223 | [12 empty] | [m²] | 0 | 0
| Fx |  | 0.5
| HT | [W/K] | [11 empty] | 69.265 | 69.265
| Fenster | [15 empty] | Kostenschätzung
|  |  | Ø | schlecht | mittel | gut | best | [6 empty] | vorher | nachher |  | Sanierungsfläche | Sowieso
| U | [W/(m²K)] | 2.057 | 2.7 | 1.6 | 1.3 | 0.9 | [6 empty] | 2.057 | 2.057
| A | [m²] | 96.412 | [12 empty] | [m²] | 0 | 0
| HT | [W/K] | [11 empty] | 198.3238 | 198.3238
Wärmebrücken
[14 empty] | vorher | nachher
| A | [m²] | [11 empty] | 829.3787 | 829.3787
| HT' (o. WB) | [W/(m²K)] | [11 empty] | 0.73001 | 0.73001
| ΔUWB | [W/(m²K)] | [11 empty] | 0.0114 | 0.0114
| HT (WB) | [W/K] | [11 empty] | 9.4547 | 9.4547
Transmission Summe
[14 empty] | vorher | nachher
| HT | [W/K] | [11 empty] | 614.9123 | 614.9123
| HT' | [W/(m²K)] | [11 empty] | 0.74141 | 0.74141
Lüftung
Luftwechsel natürliche Lüftung (incl. Abluftanlagen)
| nPers | [1/h] | 0.25907
| nInf | [1/h] | 0.1
| nges | [1/h] | 0.35907
| Anteil | [-] | 0.99
enrgetischer Luftwechsel Lüftungsanlage mit WRG
| nAnl | [1/h] | 0.35907
| nEff | [1/h] | 0.05386
| nInf | [1/h] | 0.1
| nges | [1/h] | 0.15386
| Anteil | [-] | 0.01
| Lüftungstechnik | [15 empty] | Kostenschätzung
|  |  | Ø | Fenster | WRG | [8 empty] | vorher | nachher |  | Wohnfläche | Sowieso
| nges | [1/h] | 0.35702 | 0.35907 | 0.15386 | [8 empty] | 0.35702 | 0.35702
| HV | [W/K] | [11 empty] | 142.617 | 142.617 | [m²] | 0
| Ventilatorleistung | [W] | 1.6875 | 0 | 168.7491 | [8 empty] | 1.6875 | 1.6875
Heizwärmebedarf und Heizlast
Transmission und Lüftung
[14 empty] | vorher | nachher
| HT + HT | [W/K] | [11 empty] | 757.5293 | 757.5293
| h | [W/(m²K)] | [11 empty] | 1.6119 | 1.6119
| QT | [kWh/a] | [11 empty] | 53140.0673 | 53140.0673
| QV | [kWh/a] | [11 empty] | 12324.8092 | 12324.8092
Heizlast
[14 empty] | vorher | nachher
| ϑi,Ausl | [°C] | [11 empty] | 20 | 20
| Q̇ | [kW] | [11 empty] | 24.2409 | 24.2409
| q | [W/m²] | [11 empty] | 51.5803 | 51.5803
Solargewinne
|  |  | Ø | schlecht | mittel | gut | best | [6 empty] | vorher | nachher
| g | [-] | 0.63059 | 0.69513 | 0.58472 | 0.5546 | 0.51445 | [6 empty] | 0.63059 | 0.63059
| QS | [kWh/a] | [11 empty] | 11685.8554 | 11685.8554
innere Gewinne ohne Anlagentechnik
[14 empty] | vorher | nachher
| QI,PG | [kWh/a] | [11 empty] | 11810.7321 | 11810.7321
innere Gewinne aus Trinkwarmwassernetz
[14 empty] | vorher | nachher
| QI,W | [kWh/a] | [11 empty] | 2478.5458 | 2478.5458
Heizwärmebedarf
[14 empty] | vorher | nachher
| Qh | [kWh/a] | [11 empty] | 39489.7432 | 39489.7432
Verteilnetze und Übergabe Heizung
Leitungslängen im Keller
| L Heizung | [m] | 70.4948 | unbeheizt
Heizkörperheizung
|  |  | _vorher | _nachher | [9 empty] | vorher | nachher
| ϑNetz | [°C] | 36.6833 | 36.6833
| Qd | [kWh/a] | [11 empty] | 2701.3234 | 2701.3234
| Anteil | [-] | 0.81 | (Netz im Keller)
Fußbodenheizung
|  |  | _vorher | _nachher | [9 empty] | vorher | nachher
| ϑNetz | [°C] | 28.399 | 28.399
| Qd | [kWh/a] | [11 empty] | 1756.4176 | 1756.4176
| Anteil | [-] | 0.09 | (Netz im Keller)
Verteilverlust H
|  |  | Ø | HK | FBH | dez | [7 empty] | vorher | nachher
| Qd,H | [kWh/a] | 2346.1496 | 2701.3234 | 1756.4176 | 0 | [7 empty] | 2346.1496 | 2346.1496
|  | [kWh/a] | 2346.1496 | 2701.3234 | 1756.4176 | 0
|  |  | 0 | 0 | 0 | 0
| ϑNetz | [°C] | 35.8549 | 36.6833 | 28.399 | [8 empty] | 35.8549 | 35.8549
|  | [°C] | 35.8549 | 36.6833 | 28.399
|  |  | 0 | 0 | 0
Verteilnetze Trinkwarmwasser
Leitungslängen
| L TWW | [m] | 23.4983 | ohne Zirkulation |  | unbeheizt
| L TWW | [m] | 93.993 | ohne Zirkulation |  | beheizt
| L TWW | [m] | 46.9965 | mit Zirkulation |  | unbeheizt
| L TWW | [m] | 122.1909 | mit Zirkulation |  | beheizt
| L TWW | [m] | 7.0495 | dezentral
TWW dezentral
[14 empty] | vorher | nachher
| Qd | [kWh/a] | [11 empty] | 126.084 | 126.084
| Anteil | [-] | 0.18
TWW zentral mit Zirkulation
[14 empty] | vorher | nachher
| Qd beheizt | [kWh/a] | [11 empty] | 6467.0259 | 6467.0259
| Qd unbeheizt | [kWh/a] | [11 empty] | 3046.5015 | 3046.5015
| Qd | [kWh/a] | [11 empty] | 9513.5275 | 9513.5275
| Anteil | [-] | 0.656
TWW zentral ohne Zirkulation
[14 empty] | vorher | nachher
| Qd beheizt | [kWh/a] | [11 empty] | 1681.1202 | 1681.1202
| Qd unbeheizt | [kWh/a] | [11 empty] | 699.872 | 699.872
| Qd | [kWh/a] | [11 empty] | 2380.9921 | 2380.9921
| Anteil | [-] | 0.164
Verteilnetz W
|  |  | Ø | dezentral | zen/mZ | zen/oZ | [7 empty] | vorher | nachher
| Qd,W | [kWh/a] | 6654.0519 | 126.084 | 9513.5275 | 2380.9921 | _vorher | [6 empty] | 6654.0519 | 6654.0519
|  | [kWh/a] | 6654.0519 | 126.084 | 9513.5275 | 2380.9921 | _nachher
|  |  | 0 | 0 | 0 | 0
| QI,W | [kWh/a] | 2478.5458 | 93.1524 | 4777.915 | 1242.0314 | _vorher | [6 empty] | 2478.5458 | 2478.5458
|  | [kWh/a] | 2478.5458 | 93.1524 | 4777.915 | 1242.0314 | _nachher
|  |  | 0 | 0 | 0 | 0
Vorarbeiten zur Wärmepumpenbewertung Außenluft
Leistung im Bivalenzpunkt FBH, Außenluft
|  |  | _vorher | _nachher |  |  |  |  | _vorher | _nachher |  |  |  | vorher | nachher
| ϑbiv | [°C] | -2 |  |  | Heizlast max |  | [kW] | 24.2409 | 24.2409
| ϑi,soll | [°C] | 21 |  |  | Heizlast min |  | [kW] | 0 | 0
| ϑa,min | [°C] | -12 |  |  | Außentemperatur |  | [°C] | -12 | -12
| ϑV | [°C] | 41.0332 | 41.0332 |  | Heizgrenze |  | [°C] | 15.1755 | 15.1755
| ϑV,biv | [°C] | 34.9625 | 34.9625 |  | Heilast bei ϑbiv |  | [kW] | 15.3208 | 15.3208
| COPbiv | [-] | 2.4128 | 2.4128
| fKompressor | [-] | 0.99932 | 0.99932
| Q̇biv/Q̇prüf | [-] | [11 empty] | 0.91114 | 0.91114
| Q̇th | [kW] | [11 empty] | 16.815 | 16.815
Leistung im Bivalenzpunkt HK, Außenluft
|  |  | _vorher | _nachher | [9 empty] | vorher | nachher
| ϑbiv | [°C] | -2
| ϑi,soll | [°C] | 21
| ϑa,min | [°C] | -12
| ϑV | [°C] | 62.2377 | 62.2377
| ϑV,biv | [°C] | 49.7414 | 49.7414
| COPbiv | [-] | 1.9025 | 1.9025
| fKompressor | [-] | 1.268 | 1.268
| Q̇biv/Q̇prüf | [-] | [11 empty] | 0.91162 | 0.91162
| Q̇th | [kW] | [11 empty] | 16.8062 | 16.8062
JAZ, FBH, Außenluft
|  |  | _vorher | _nachher | [9 empty] | vorher | nachher
| ϑa,m HP | [°C] | 6.4386 | 6.4386
| ϑV | [°C] | 30.106 | 30.106
| JAZH | [-] | [11 empty] | 3.3721 | 3.3721
| JAZH mit Nachheizung | [-] | [11 empty] | 3.1065 | 3.1065
JAZ, HK, Außenluft
|  |  | _vorher | _nachher | [9 empty] | vorher | nachher
| ϑa,m HP | [°C] | 6.4386 | 6.4386
| ϑV | [°C] | 39.7444 | 39.7444
| JAZH | [-] | [11 empty] | 2.6669 | 2.6669
| JAZH mit Nachheizung | [-] | [11 empty] | 2.4803 | 2.4803
Gewichtung Heizkörper und Fußbodenheizung
|  |  | Ø | HK | FBH | [8 empty] | vorher | nachher
| Anteile | [-] |  | 0.9 | 0.1
| JAZH mit Nachheizung | [-] | 2.5429 | 2.4803 | 3.1065 | _vorher | [7 empty] | 2.5429 | 2.5429
|  | [-] | 2.5429 | 2.4803 | 3.1065 | _nachher
|  |  | 0 | 0 | 0
| Auslegungsleistung | [kW] | 16.8071 | 16.8062 | 16.815 | _vorher | [7 empty] | 16.8071 | 16.8071
|  | [kW] | 16.8071 | 16.8062 | 16.815 | _nachher
|  |  | 0 | 0 | 0
JAZ, TWW, Außenluft
[14 empty] | vorher | nachher
| ϑa,m Jahr | [°C] | 9.606
| ϑV | [°C] | 55
| JAZW | [-] | [11 empty] | 2.1632 | 2.1632
| JAZW mit Nachheizung | [-] | [11 empty] | 2.0329 | 2.0329
Vorarbeiten zur Wärmepumpenbewertung Erdreich
Leistung im Auslegungspunkt FBH, Erdreich
|  |  | _vorher | _nachher | [9 empty] | vorher | nachher
| ϑa,min Erdreich | [°C] | -2
| ϑV | [°C] | 41.0332 | 41.0332
| COPAus | [-] | 2.4152 | 2.4152
| fKompressor | [-] | 1.1097 | 1.1097
| Q̇Aus/Q̇prüf | [-] | [11 empty] | 0.95321 | 0.95321
| Q̇th | [kW] | [11 empty] | 25.4308 | 25.4308
Leistung im Auslegungspunkt HK, Erdreich
|  |  | _vorher | _nachher | [9 empty] | vorher | nachher
| ϑa,min Erdreich | [°C] | -2
| ϑV | [°C] | 62.2377 | 62.2377
| COPAus | [-] | 1.8207 | 1.8207
| fKompressor | [-] | 1.4952 | 1.4952
| Q̇Aus/Q̇prüf | [-] | [11 empty] | 0.96825 | 0.96825
| Q̇th | [kW] | [11 empty] | 25.0358 | 25.0358
JAZ, FBH, Erdreich
|  |  | _vorher | _nachher | [9 empty] | vorher | nachher
| ϑa,m Erdreich | [°C] | 8.606 | 8.606
| ϑV | [°C] | 30.106 | 30.106
| JAZH | [-] | [11 empty] | 4.0336 | 4.0336
JAZ, HK, Erdreich
|  |  | _vorher | _nachher | [9 empty] | vorher | nachher
| ϑa,m Erdreich | [°C] | 8.606 | 8.606
| ϑV | [°C] | 39.7444 | 39.7444
| JAZH | [-] | [11 empty] | 3.1363 | 3.1363
Gewichtung Heizkörper und Fußbodenheizung
|  |  | Ø | HK | FBH | [8 empty] | vorher | nachher
| Anteile | [-] |  | 0.9 | 0.1
| JAZH | [-] | 3.226 | 3.1363 | 4.0336 | _vorher | [7 empty] | 3.226 | 3.226
|  | [-] | 3.226 | 3.1363 | 4.0336 | _nachher
|  |  | 0 | 0 | 0
| Auslegungsleistung | [kW] | 25.0753 | 25.0358 | 25.4308 | _vorher | [7 empty] | 25.0753 | 25.0753
|  | [kW] | 25.0753 | 25.0358 | 25.4308 | _nachher
|  |  | 0 | 0 | 0
JAZ, TWW, Erdreich
[14 empty] | vorher | nachher
| ϑa,m Erdreich | [°C] | 10.606
| ϑV | [°C] | 55
| JAZW | [-] | [11 empty] | 2.4564 | 2.4564
Vorarbeiten zur Bewertung anderer Erzeuger
Nutzungsgrade
[14 empty] | vorher | nachher
| Holzkessel | [-] | [11 empty] | 0.75 | 0.75
| Erdgas/Heizöl NT | [-] | [11 empty] | 0.8 | 0.8
| Erdgas/Heizöl BW | [-] | [11 empty] | 0.93 | 0.93
| Fernwärme | [-] | [11 empty] | 0.99 | 0.99
| Strom | [-] | [11 empty] | 1 | 1
Erzeugerleistung
[14 empty] | vorher | nachher
| Holzkessel | [kW] | [11 empty] | 24.2409 | 24.2409
| Erdgas/Heizöl NT | [kW] | [11 empty] | 24.2409 | 24.2409
| Erdgas/Heizöl BW | [kW] | [11 empty] | 24.2409 | 24.2409
| Fernwärme | [kW] | [11 empty] | 24.2409 | 24.2409
| Strom | [kW] | [11 empty] | 24.2409 | 24.2409
Erzeuger
| Art der Erzeugung Heizung | [15 empty] | Kostenschätzung
|  |  | Ø | Holz | GasNT | ÖlNT | GasBW | ÖlBW | FW | Strom | AUWP | EWP |  | vorher | nachher |  | Erzeugerleistung | Sowieso
| Anteile | [-] |  | 0.021 | 0.3006 | 0.15075 | 0.2614 | 0.022655 | 0.192 | 0.034 | 0.010912 | 0.006688
| ηH o. JAZH | [-] | 0.88345 | 0.75 | 0.8 | 0.8 | 0.93 | 0.93 | 0.99 | 1 | 2.5429 | 3.226 | _vorher | 0.88345 | 0.88345
|  | [-] | 0.88345 | 0.75 | 0.8 | 0.8 | 0.93 | 0.93 | 0.99 | 1 | 2.5429 | 3.226 | _nachher
|  |  | 0 | 0 | 0 | 0 | 0 | 0 | 0 | 0 | 0 | 0
| Auslegungsleistung | [kW] | 24.1654 | 24.2409 | 24.2409 | 24.2409 | 24.2409 | 24.2409 | 24.2409 | 24.2409 | 16.8071 | 25.0753 | _vorher | 24.1654 | 24.1654 | [kW] | 24.1654 | 24.2409
|  | [kW] | 24.1654 | 24.2409 | 24.2409 | 24.2409 | 24.2409 | 24.2409 | 24.2409 | 24.2409 | 16.8071 | 25.0753 | _nachher
|  |  | 0 | 0 | 0 | 0 | 0 | 0 | 0 | 0 | 0 | 0
Umrechnung in Primärenergie fossil, Heizung
|  |  | Ø | Holz | GasNT | ÖlNT | GasBW | ÖlBW | FW | Strom | AUWP | EWP |  | vorher | nachher
| fP,fossil | [-] |  | 0.2 | 1.1 | 1.1 | 1.1 | 1.1 | 0.8 | 1.8 | 1.8 | 1.8
| fP,fossil / ηH | [-] | 1.19 | 0.26667 | 1.375 | 1.375 | 1.1828 | 1.1828 | 0.80808 | 1.8 | 0.70786 | 0.55796 | _vorher | 1.19 | 1.19
|  | [-] | 1.19 | 0.26667 | 1.375 | 1.375 | 1.1828 | 1.1828 | 0.80808 | 1.8 | 0.70786 | 0.55796 | _nachher
|  |  | 0 | 0 | 0 | 0 | 0 | 0 | 0 | 0 | 0 | 0
Unrechnung in Emissionen, Heizung
|  |  | Ø | Holz | GasNT | ÖlNT | GasBW | ÖlBW | FW | Strom | AUWP | EWP |  | vorher | nachher
| xCO2 | [g/kWh] |  | 15 | 208 | 292 | 208 | 292 | 240 | 444 | 444 | 444
| xCO2 / ηH | [-] | 263.6419 | 20 | 260 | 365 | 223.6559 | 313.9785 | 242.4242 | 444 | 174.6057 | 137.6298 | _vorher | 263.6419 | 263.6419
|  | [-] | 263.6419 | 20 | 260 | 365 | 223.6559 | 313.9785 | 242.4242 | 444 | 174.6057 | 137.6298 | _nachher
|  |  | 0 | 0 | 0 | 0 | 0 | 0 | 0 | 0 | 0 | 0
Unrechnung in Kosten, Heizung
|  |  | Ø | Holz | GasNT | ÖlNT | GasBW | ÖlBW | FW | Strom | AUWP | EWP |  | vorher | nachher
| ke | [€/kWh] |  | 0.05 | 0.087 | 0.122 | 0.087 | 0.122 | 0.102 | 0.186 | 0.186 | 0.186
| ke / ηH | [-] | 0.11179 | 0.066667 | 0.10875 | 0.1525 | 0.093548 | 0.13118 | 0.10303 | 0.186 | 0.073146 | 0.057656 | _vorher | 0.11179 | 0.11179
|  | [-] | 0.11179 | 0.066667 | 0.10875 | 0.1525 | 0.093548 | 0.13118 | 0.10303 | 0.186 | 0.073146 | 0.057656 | _nachher
|  |  | 0 | 0 | 0 | 0 | 0 | 0 | 0 | 0 | 0 | 0
| Art der Erzeugung Trinkwarmwasser | [15 empty] | Kostenschätzung
|  |  | Ø | Holz | GasNT | ÖlNT | GasBW | ÖlBW | FW | Strom | AUWP | EWP |  | vorher | nachher |  | Erzeugerleistung | Sowieso
| Anteile | [-] |  | 0.021 | 0.24179 | 0.12126 | 0.21027 | 0.018223 | 0.192 | 0.18 | 0.0087773 | 0.006688
| ηW/JAZW | [-] | 0.90214 | 0.75 | 0.8 | 0.8 | 0.93 | 0.93 | 0.99 | 1 | 2.0329 | 2.4564 | _vorher | 0.90214 | 0.90214 | [St.] | 0
|  | [-] | 0.90214 | 0.75 | 0.8 | 0.8 | 0.93 | 0.93 | 0.99 | 1 | 2.0329 | 2.4564 | _nachher
|  |  | 0 | 0 | 0 | 0 | 0 | 0 | 0 | 0 | 0 | 0
Umrechnung in Primärenergie fossil, TWW
|  |  | Ø | Holz | GasNT | ÖlNT | GasBW | ÖlBW | FW | Strom | AUWP | EWP |  | vorher | nachher
| fP,fossil | [-] |  | 0.2 | 1.1 | 1.1 | 1.1 | 1.1 | 0.8 | 1.8 | 1.8 | 1.8
| fP,fossil / ηW | [-] | 1.2669 | 0.26667 | 1.375 | 1.375 | 1.1828 | 1.1828 | 0.80808 | 1.8 | 0.88544 | 0.73278 | _vorher | 1.2669 | 1.2669
|  | [-] | 1.2669 | 0.26667 | 1.375 | 1.375 | 1.1828 | 1.1828 | 0.80808 | 1.8 | 0.88544 | 0.73278 | _nachher
|  |  | 0 | 0 | 0 | 0 | 0 | 0 | 0 | 0 | 0 | 0
Unrechnung in Emissionen, TWW
|  |  | Ø | Holz | GasNT | ÖlNT | GasBW | ÖlBW | FW | Strom | AUWP | EWP |  | vorher | nachher
| xCO2 | [g/kWh] |  | 15 | 208 | 292 | 208 | 292 | 240 | 444 | 444 | 444
| xCO2 / ηW | [-] | 289.8839 | 20 | 260 | 365 | 223.6559 | 313.9785 | 242.4242 | 444 | 218.4082 | 180.7531 | _vorher | 289.8839 | 289.8839
|  | [-] | 289.8839 | 20 | 260 | 365 | 223.6559 | 313.9785 | 242.4242 | 444 | 218.4082 | 180.7531 | _nachher
|  |  | 0 | 0 | 0 | 0 | 0 | 0 | 0 | 0 | 0 | 0
Unrechnung in Kosten, TWW
|  |  | Ø | Holz | GasNT | ÖlNT | GasBW | ÖlBW | FW | Strom | AUWP | EWP |  | vorher | nachher
| ke | [g/kWh] |  | 0.05 | 0.087 | 0.122 | 0.087 | 0.122 | 0.102 | 0.186 | 0.186 | 0.186
| ke / ηW | [-] | 0.12282 | 0.066667 | 0.10875 | 0.1525 | 0.093548 | 0.13118 | 0.10303 | 0.186 | 0.091495 | 0.075721 | _vorher | 0.12282 | 0.12282
|  | [-] | 0.12282 | 0.066667 | 0.10875 | 0.1525 | 0.093548 | 0.13118 | 0.10303 | 0.186 | 0.091495 | 0.075721 | _nachher
|  |  | 0 | 0 | 0 | 0 | 0 | 0 | 0 | 0 | 0 | 0
Speicherverluste | bar: Ø
| Speichervolumen Heizung | [15 empty] | Kostenschätzung
|  |  | Ø | Holz | GasNT | ÖlNT | GasBW | ÖlBW | FW | Strom | AUWP | EWP |  | vorher | nachher |  | Speichervolumen | Sowieso
| Volumen | [l] | Ø: 43.0081; Holz: 1212.047; AUWP: 840.3526; EWP: 1253.7667 | _vorher
|  | [l] | Ø: 43.0081; Holz: 1212.047; AUWP: 840.3526; EWP: 1253.7667 | _nachher | 43.0081 | 43.0081 | [l] | 0
|  |  | 0 | 0 | 0 | 0 | 0 | 0 | 0 | 0 | 0 | 0
Speicherverlust Heizung
[14 empty] | vorher | nachher
| Q̇s | [W] | Ø: 9.7408; Holz: 9.7408
| Qs,H | [kWh/a] | [11 empty] | 63.0427 | 63.0427
| Speichervolumen TWW | [15 empty] | Kostenschätzung
|  |  | Ø: Ø; Holz: Rest; GasNT: Solar |  | vorher | nachher |  | Speichervolumen | Sowieso
| Volumen | [l] | Ø: 374.8094; Holz: 303.5052; GasNT: 1095.7735 |  | 374.8094 | 374.8094 | [l] | 0 | 0
Speicherverlust TWW
[14 empty] | vorher | nachher
| Q̇s | [W] | Ø: 73.9801; Holz: 73.9801
| Qs,W | [kWh/a] | [11 empty] | 648.0655 | 648.0655
Qualitätssicherung Anlagentechnik | bar: Ø
Zuschlag Qualitätssicherung
[14 empty] | vorher | nachher
| ΔQQS | [kWh/a] | [11 empty] | 643.0175 | 643.0175
Photovoltaik und Solarthermie | bar: Ø
| Vorhandensein von Solarthermie | [15 empty] | Kostenschätzung | bar: Ø to GasNT
|  |  | Ø: Ø; Holz: ohne; GasNT: mit |  | vorher | nachher |  | Kollektorfläche | Sowieso
| Anteil | [-] | Holz: 0.91; GasNT: 0.09
| Qsol | [kWh/a] | Ø: 591.7177; Holz: 0; GasNT: 6574.6408 |  | 591.7177 | 591.7177 | [m²] | 0
| Akoll | [m²] | Ø: 1.6437; Holz: 0; GasNT: 18.2629
| Vorhandensein von PV | [15 empty] | Kostenschätzung | bar: Ø to GasNT
|  |  | Ø: mittel; Holz: ohne; GasNT: mit |  | vorher | nachher |  | Peakleistung | Sowieso
| Anteil | [-] | Holz: 0.94; GasNT: 0.06
| QPV | [kWh/a] | Ø: 901.588; Holz: 0; GasNT: 15026.4666 |  | 901.588 | 901.588 | [kW] | 0
| Ppk | [kW] | Ø: 0.90159; Holz: 0; GasNT: 15.0265
| PV-Fläche | [m²] | GasNT: 75.1323
PV-Strom Selbstnutzung | bar: Ø
Entscheidung ob pauschale oder individuelle Bewertung des PV Ertrags
[14 empty] | vorher | nachher
| individuell | erzeuger PV-Strom | GasNT: [kWh/a] |  | 0 | 0
| pauschal | erzeuger PV-Strom | GasNT: [kWh/a] |  | 901.588 | 901.588
Individuelle Bewertung: Nutzung des PV Stroms für Elektroanwendungen
[14 empty] | vorher | nachher
| individuell |  | Ø: für HH; Holz: [0/1] |  | 1 | 1
|  |  | Ø: für H; Holz: [0/1] |  | 0 | 0
|  |  | Ø: für TWW; Holz: [0/1] |  | 0 | 0
Individuelle Bewertung: Energiemengen für Stromanwendungen
[14 empty] | vorher | nachher
| individuell | Haushalt incl. Strom für WRG | GasNT: [kWh/a] |  | 15229.9974 | 15229.9974
|  | Strom für Heizung | GasNT: [kWh/a] |  | 0 | 0
|  | Strom für Warmwasser | GasNT: [kWh/a] |  | 0 | 0
Individuelle Bewertung: PV für Haushaltsstrom und Warmwasser
[14 empty] | vorher | nachher
| Faktor |  | Holz: [-] |  | 0 | 0
| genutzte PV Menge für WW und HH |  | Holz: [kWh/a] |  | 0 | 0
| genutzte PV Menge für WW | [12 empty] | 0 | 0
| genutzte PV Menge für HH | [12 empty] | 0 | 0
| restliche PV Menge (für H) |  | Holz: [kWh/a] |  | 0 | 0
Individuelle Bewertung: PV für Heizung
[14 empty] | vorher | nachher
| mH |  | Holz: [kW/(h/a)] |  | 0 | 0
| nH |  | Holz: [kW] |  | 0 | 0
| ts |  | Holz: [h/a] |  | 0 | 0
| Ps |  | Holz: [kW] |  | 0 | 0
| genutze PV Menge für H |  | Holz: [kWh/a] |  | 0 | 0
| nicht genutze PV Menge |  | Holz: [kWh/a] |  | 0 | 0
pauschale Bewertung: Selbstnutzung PV
[14 empty] | vorher | nachher
| genutze PV Menge |  | Holz: [kWh/a] |  | 90.1588 | 90.1588
| nicht genutze PV Menge |  | Holz: [kWh/a] |  | 811.4292 | 811.4292
Endenergiebilanz | bar: Ø
absolute Zahlen
[14 empty] | vorher | nachher
|  |  | ÖlBW: Transmission; AUWP: QT; EWP: [kWh/a] |  | 53140.0673 | 53140.0673
|  |  | ÖlBW: Lüftung; AUWP: QV; EWP: [kWh/a] |  | 12324.8092 | 12324.8092
|  |  | ÖlBW: Interne Gewinne Personen/Geräte; AUWP: QI,PG; EWP: [kWh/a] |  | 11810.7321 | 11810.7321
|  |  | ÖlBW: Interne Gewinne TWW; AUWP: QI,W; EWP: [kWh/a] |  | 2478.5458 | 2478.5458
|  |  | ÖlBW: Solargewinne; AUWP: QS; EWP: [kWh/a] |  | 11685.8554 | 11685.8554
|  |  | GasBW: Heizwärme; AUWP: Qh; EWP: [kWh/a] |  | 39489.7432 | 39489.7432
|  |  | GasBW: Zuschlag Qualitätssicherung; AUWP: ΔQQS; EWP: [kWh/a] |  | 643.0175 | 643.0175
|  |  | GasBW: Verteilung Heizung; AUWP: Qd,H; EWP: [kWh/a] |  | 2346.1496 | 2346.1496
|  |  | GasBW: Speicherung Heizung; AUWP: Qs,H; EWP: [kWh/a] |  | 63.0427 | 63.0427
|  |  | ÖlNT: Erzeugernutzwärmeabgabe Heizung; AUWP: Qoutg,H; EWP: [kWh/a] |  | 42541.9529 | 42541.9529
|  |  | ÖlNT: Erzeugerverlust/gewinn Heizung; AUWP: Qg,H; EWP: [kWh/a] |  | 5612.1354 | 5612.1354
|  |  | ÖlNT: Erzeugereffizienz Heizung; AUWP: ηH¦JAZH; EWP: [-] |  | 0.88345 | 0.88345
|  |  | GasNT: Endenergie Heizung; AUWP: QH; EWP: [kWh/a] |  | 48154.0884 | 48154.0884
|  |  | GasBW: Trinkwarmwassernutzen; AUWP: Qw; EWP: [kWh/a] |  | 6865.5359 | 6865.5359
|  |  | GasBW: Verteilung TWW; AUWP: Qd,W; EWP: [kWh/a] |  | 6654.0519 | 6654.0519
|  |  | GasBW: Speicherung TWW; AUWP: Qs,W; EWP: [kWh/a] |  | 648.0655 | 648.0655
|  |  | GasBW: Solarerzeugung; AUWP: Qsol; EWP: [kWh/a] |  | 591.7177 | 591.7177
|  |  | ÖlNT: Erzeugernutzwärmeabgabe TWW; AUWP: Qoutg,W; EWP: [kWh/a] |  | 13575.9356 | 13575.9356
|  |  | ÖlNT: Erzeugerverlust/gewinn TWW; AUWP: Qg,W; EWP: [kWh/a] |  | 1472.6384 | 1472.6384
|  |  | ÖlNT: Erzeugereffizienz TWW; AUWP: ηW¦JAZW; EWP: [-] |  | 0.90214 | 0.90214
|  |  | GasNT: Endenergie TWW; AUWP: QW; EWP: [kWh/a] |  | 15048.5741 | 15048.5741
|  |  | GasBW: Nutzen; AUWP: Qhw; EWP: [kWh/a] |  | 46998.2966 | 46998.2966
|  |  | ÖlNT: Erzeugernutzwärmeabgabe; AUWP: Qoutg; EWP: [kWh/a] |  | 56117.8886 | 56117.8886
|  |  | ÖlNT: Erzeugereffizienz; AUWP: η¦JAZ; EWP: [-] |  | 0.8879 | 0.8879
|  |  | GasNT: Endenergie Wärme; AUWP: QHW; EWP: [kWh/a] | + | 63202.6624 | 63202.6624
|  |  | ÖlNT: Haushaltsstrom; AUWP: QHH; EWP: [kWh/a] |  | 15229.9974 | 15229.9974
|  |  | GasNT: Endenergie Strom; AUWP: Qel; EWP: [kWh/a] | + | 15229.9974 | 15229.9974
|  |  | GasNT: PV Strom selbst genutzt; AUWP: QPV,selbst; EWP: [kWh/a] |  | 90.1588 | 90.1588
|  |  | GasNT: PV Strom rückgespeist; AUWP: QPV,rück; EWP: [kWh/a] |  | 811.4292 | 811.4292
|  |  | Holz: Endenergie PV; AUWP: QPV; EWP: [kWh/a] | - | 901.588 | 901.588
|  |  | Holz: Endenergie Gesamt (bei Negativwerten "Plusenergiehaus"); AUWP: Q; EWP: [kWh/a] |  | 77531.0718 | 77531.0718
flächenbezogen
[14 empty] | vorher | nachher
|  |  | ÖlBW: Transmission; AUWP: qT; EWP: [kWh/(m²a)] |  | 113.0724 | 113.0724
|  |  | ÖlBW: Lüftung; AUWP: qV; EWP: [kWh/(m²a)] |  | 26.2249 | 26.2249
|  |  | ÖlBW: Interne Gewinne Personen/Geräte; AUWP: qI,PG; EWP: [kWh/(m²a)] |  | 25.1311 | 25.1311
|  |  | ÖlBW: Interne Gewinne TWW; AUWP: qI,W; EWP: [kWh/(m²a)] |  | 5.2739 | 5.2739
|  |  | ÖlBW: Solargewinne; AUWP: qS; EWP: [kWh/(m²a)] |  | 24.8654 | 24.8654
|  |  | GasBW: Heizwärme; AUWP: qh; EWP: [kWh/(m²a)] |  | 84.027 | 84.027
|  |  | GasBW: Zuschlag Qualitätssicherung; AUWP: ΔqqS; EWP: [kWh/(m²a)] |  | 1.3682 | 1.3682
|  |  | GasBW: Verteilung Heizung; AUWP: qd,H; EWP: [kWh/(m²a)] |  | 4.9922 | 4.9922
|  |  | GasBW: Speicherung Heizung; AUWP: qs,H; EWP: [kWh/(m²a)] |  | 0.13414 | 0.13414
|  |  | ÖlNT: Erzeugernutzwärmeabgabe Heizung; AUWP: qoutg,H; EWP: [kWh/(m²a)] |  | 90.5215 | 90.5215
|  |  | ÖlNT: Erzeugerverlust/gewinn Heizung; AUWP: qg,H; EWP: [kWh/(m²a)] |  | 11.9416 | 11.9416
|  |  | ÖlNT: Erzeugereffizienz Heizung; AUWP: ηH¦JAZH; EWP: [-] |  | 0.88345 | 0.88345
|  |  | GasNT: Endenergie Heizung; AUWP: qH; EWP: [kWh/(m²a)] |  | 102.4631 | 102.4631
|  |  | GasBW: Trinkwarmwassernutzen; AUWP: qw; EWP: [kWh/(m²a)] |  | 14.6086 | 14.6086
|  |  | GasBW: Verteilung TWW; AUWP: qd,W; EWP: [kWh/(m²a)] |  | 14.1586 | 14.1586
|  |  | GasBW: Speicherung TWW; AUWP: qs,W; EWP: [kWh/(m²a)] |  | 1.379 | 1.379
|  |  | GasBW: Solarerzeugung; AUWP: qsol; EWP: [kWh/(m²a)] |  | 1.2591 | 1.2591
|  |  | ÖlNT: Erzeugernutzwärmeabgabe TWW; AUWP: qoutg,W; EWP: [kWh/(m²a)] |  | 28.8871 | 28.8871
|  |  | ÖlNT: Erzeugerverlust/gewinn TWW; AUWP: qg,W; EWP: [kWh/(m²a)] |  | 3.1335 | 3.1335
|  |  | ÖlNT: Erzeugereffizienz TWW; AUWP: ηW¦JAZW; EWP: [-] |  | 0.90214 | 0.90214
|  |  | GasNT: Endenergie TWW; AUWP: qW; EWP: [kWh/(m²a)] |  | 32.0206 | 32.0206
|  |  | GasBW: Nutzen; AUWP: qhw; EWP: [kWh/(m²a)] |  | 100.0038 | 100.0038
|  |  | ÖlNT: Erzeugernutzwärmeabgabe; AUWP: qoutg; EWP: [kWh/(m²a)] |  | 119.4086 | 119.4086
|  |  | ÖlNT: Erzeugereffizienz; AUWP: η¦JAZ; EWP: [-] |  | 0.8879 | 0.8879
|  |  | GasNT: Endenergie Wärme; AUWP: qHW; EWP: [kWh/(m²a)] | + | 134.4837 | 134.4837
|  |  | ÖlNT: Haushaltsstrom; AUWP: qHH; EWP: [kWh/(m²a)] |  | 32.4067 | 32.4067
|  |  | GasNT: Endenergie Strom; AUWP: qel; EWP: [kWh/(m²a)] | + | 32.4067 | 32.4067
|  |  | GasNT: PV Strom selbst genutzt; AUWP: qPV,selbst; EWP: [kWh/(m²a)] |  | 0.19184 | 0.19184
|  |  | GasNT: PV Strom rückgespeist; AUWP: qPV,rück; EWP: [kWh/(m²a)] |  | 1.7266 | 1.7266
|  |  | Holz: Endenergie PV; AUWP: qPV; EWP: [kWh/(m²a)] | - | 1.9184 | 1.9184
|  |  | Holz: Endenergie Gesamt (bei Negativwerten "Plusenergiehaus"); AUWP: q; EWP: [kWh/(m²a)] |  | 164.972 | 164.972
Primärenergiebilanz | bar: Ø
absolute Zahlen
[14 empty] | vorher | nachher
|  |  | ÖlNT: Erzeugernutzwärmeabgabe Heizung; AUWP: Qoutg,H; EWP: [kWh/a] |  | 42541.9529 | 42541.9529
|  |  | ÖlNT: Primärenergiefaktor/Erzeugereffizienz H; AUWP: fP/η¦JAZ; EWP: [-] |  | 1.19 | 1.19
|  |  | GasNT: Primärenergie fossil Heizung; AUWP: QPH; EWP: [kWh/a] |  | 50624.2962 | 50624.2962
|  |  | ÖlNT: Erzeugernutzwärmeabgabe TWW; AUWP: Qoutg,W; EWP: [kWh/a] |  | 13575.9356 | 13575.9356
|  |  | ÖlNT: Primärenergiefaktor/Erzeugereffizienz TWW; AUWP: fP/η¦JAZ; EWP: [-] |  | 1.2669 | 1.2669
|  |  | GasNT: Primärenergie fossil TWW; AUWP: QPH; EWP: [kWh/a] |  | 17198.9186 | 17198.9186
|  |  | GasNT: Primärenergie fossil Wärme; AUWP: QPHW; EWP: [kWh/a] | + | 67823.2148 | 67823.2148
|  |  | ÖlNT: Primärenergiefaktor Strom; AUWP: fP; EWP: [-] |  | 1.8 | 1.8
|  |  | GasNT: Primärenergie fossil Haushaltsstrom; AUWP: QPel; EWP: [kWh/a] | + | 27413.9953 | 27413.9953
|  |  | GasNT: Primärenergie PV Strom selbst genutzt; AUWP: QPPV,selbst; EWP: [kWh/a] |  | 162.2858 | 162.2858
|  |  | GasNT: Primärenergie PV Strom rückgespeist; AUWP: QPPV,rück; EWP: [kWh/a] |  | 0 | 0
|  |  | Holz: Primärenergie fossil PV; AUWP: QPPV; EWP: [kWh/a] | - | 162.2858 | 162.2858
|  |  | Holz: Primärenergie fossil Gesamt; AUWP: QP; EWP: [kWh/a] |  | 95074.9243 | 95074.9243
flächenbezogen
[14 empty] | vorher | nachher
|  |  | ÖlNT: Erzeugernutzwärmeabgabe Heizung; AUWP: qoutg,H; EWP: [kWh/(m²a)] |  | 90.5215 | 90.5215
|  |  | ÖlNT: Primärenergiefaktor/Erzeugereffizienz H; AUWP: fP/η¦JAZ; EWP: [-] |  | 1.19 | 1.19
|  |  | GasNT: Primärenergie fossil Heizung; AUWP: qPH; EWP: [kWh/(m²a)] |  | 107.7193 | 107.7193
|  |  | ÖlNT: Erzeugernutzwärmeabgabe TWW; AUWP: qoutg,W; EWP: [kWh/(m²a)] |  | 28.8871 | 28.8871
|  |  | ÖlNT: Primärenergiefaktor/Erzeugereffizienz TWW; AUWP: fP/η¦JAZ; EWP: [-] |  | 1.2669 | 1.2669
|  |  | GasNT: Primärenergie fossil TWW; AUWP: qPW; EWP: [kWh/(m²a)] |  | 36.5962 | 36.5962
|  |  | GasNT: Primärenergie fossil Wärme; AUWP: qPHW; EWP: [kWh/(m²a)] | + | 144.3154 | 144.3154
|  |  | ÖlNT: Primärenergiefaktor Strom; AUWP: fP; EWP: [-] |  | 1.8 | 1.8
|  |  | GasNT: Primärenergie fossil Haushaltsstrom; AUWP: qPel; EWP: [kWh/(m²a)] | + | 58.332 | 58.332
|  |  | GasNT: Primärenergie PV Strom selbst genutzt; AUWP: qPPV,selbst; EWP: [kWh/(m²a)] |  | 0.34531 | 0.34531
|  |  | GasNT: Primärenergie PV Strom rückgespeist; AUWP: qPPV,rück; EWP: [kWh/(m²a)] |  | 0 | 0
|  |  | Holz: Primärenergie fossil PV; AUWP: qPPV; EWP: [kWh/(m²a)] | - | 0.34531 | 0.34531
|  |  | Holz: Primärenergie fossil Gesamt; AUWP: qP; EWP: [kWh/(m²a)] |  | 202.3021 | 202.3021
Emissionsbilanz | bar: Ø
absolute Zahlen
[14 empty] | vorher | nachher
|  |  | ÖlNT: Erzeugernutzwärmeabgabe Heizung; AUWP: Qoutg,H; EWP: [kWh/a] |  | 42541.9529 | 42541.9529
|  |  | ÖlNT: Emissionsfaktor/Erzeugereffizienz H; AUWP: xCO2/η¦JAZ; EWP: [kg/kWh] |  | 0.26364 | 0.26364
|  |  | GasNT: Emission Heizung; AUWP: EH; EWP: [kg/a] |  | 11215.8413 | 11215.8413
|  |  | ÖlNT: Erzeugernutzwärmeabgabe TWW; AUWP: Qoutg,W; EWP: [kWh/a] |  | 13575.9356 | 13575.9356
|  |  | ÖlNT: Emissionsfaktor/Erzeugereffizienz TWW; AUWP: xCO2/η¦JAZ; EWP: [kg/kWh] |  | 0.28988 | 0.28988
|  |  | GasNT: Emission TWW; AUWP: EW; EWP: [kg/a] |  | 3935.4457 | 3935.4457
|  |  | GasNT: Emission Wärme; AUWP: EWH; EWP: [kg/a] | + | 15151.2869 | 15151.2869
|  |  | ÖlNT: Emissionsfaktor Strom; AUWP: xCO2; EWP: [kg/kWh] |  | 0.444 | 0.444
|  |  | GasNT: Emission Strom; AUWP: Eel; EWP: [kg/a] | + | 6762.1188 | 6762.1188
|  |  | GasNT: Emission PV Strom selbst genutzt; AUWP: EPV,selbst; EWP: [kg/a] |  | 40.0305 | 40.0305
|  |  | GasNT: Emission PV Strom rückgespeist; AUWP: EPV,rück; EWP: [kg/a] |  | 0 | 0
|  |  | Holz: Emission PV; AUWP: EPV; EWP: [kg/a] | - | 40.0305 | 40.0305
|  |  | Holz: Emission Gesamt; AUWP: E; EWP: [kg/a] |  | 21873.3753 | 21873.3753
flächenbezogen
[14 empty] | vorher | nachher
|  |  | ÖlNT: Erzeugernutzwärmeabgabe Heizung; AUWP: qoutg,H; EWP: [kWh/a] |  | 90.5215 | 90.5215
|  |  | ÖlNT: Emissionsfaktor/Erzeugereffizienz H; AUWP: xCO2/η¦JAZ; EWP: [-] |  | 0.26364 | 0.26364
|  |  | GasNT: Emission Heizung; AUWP: eH; EWP: [kg/(m²a)] |  | 23.8653 | 23.8653
|  |  | ÖlNT: Erzeugernutzwärmeabgabe TWW; AUWP: qoutg,W; EWP: [kWh/a] |  | 28.8871 | 28.8871
|  |  | ÖlNT: Emissionsfaktor/Erzeugereffizienz TWW; AUWP: xCO2/η¦JAZ; EWP: [-] |  | 0.28988 | 0.28988
|  |  | GasNT: Emission TWW; AUWP: eW; EWP: [kg/(m²a)] |  | 8.3739 | 8.3739
|  |  | GasNT: Emission Wärme; AUWP: eHW; EWP: [kg/(m²a)] | + | 32.2392 | 32.2392
|  |  | ÖlNT: Emissionsfaktor Strom; AUWP: xCO2; EWP: [-] |  | 0.444 | 0.444
|  |  | GasNT: Emission Strom; AUWP: eel; EWP: [kg/(m²a)] | + | 14.3886 | 14.3886
|  |  | GasNT: Emission PV Strom selbst genutzt; AUWP: ePV,selbst; EWP: [kg/(m²a)] |  | 0.085178 | 0.085178
|  |  | GasNT: Emission PV Strom rückgespeist; AUWP: ePV,rück; EWP: [kg/(m²a)] |  | 0 | 0
|  |  | Holz: Emission PV; AUWP: ePV; EWP: [kg/(m²a)] | - | 0.085178 | 0.085178
|  |  | Holz: Emission Gesamt; AUWP: e; EWP: [kg/(m²a)] |  | 46.5426 | 46.5426
Energiekosten | bar: Ø
Energiekosten
|  |  | AUWP: vorher; EWP: nachher |  | vorher | nachher
| Wärme (Heizung und WW) |  | Holz: [€/a] | + | 6423.3012 | 6423.3012
| Strombezug Haushalt |  | Holz: [€/a] | + | 2832.7795 | 2832.7795
| PV-Strom selbst genutzt HH |  | Holz: [€/a]; GasNT: allgemeiner Strompreis | - | 16.7695 | 16.7695
| PV-Strom selbst genutzt W |  |  | [€/a] | WP-Tarif oder allg. Strompreis |  |  |  | WP? | [0/1] | 0 | 0 | - | 0 | 0
| PV-Strom selbst genutzt H |  |  | [€/a] | WP-Tarif oder allg. Strompreis |  |  |  | WP? | [0/1] | 0 | 0 | - | 0 | 0
| PV-Strom Rückspeisung |  | Holz: [€/a]; GasNT: Rückspeisepreis | - | 53.5543 | 53.5543
| Summe |  | Holz: [€/a] |  | 9185.7568 | 9185.7568
Investitionskosten | bar: Ø
Außenwand
[17 empty] | sowieso | gesamt
| Vorhandensein |  | Holz: [0/1]; GasNT: 0
| spez. Kosten |  | Holz: [€/m²] |  |  |  |  | 60 | 90
| Kosten |  | Holz: [€] |  |  |  |  | 0 | 0
| incl. KG700 |  | Holz: [€] |  |  |  |  | 0 | 0
| incl. Preiskorrektur/Lernkurve |  | Holz: [€] |  |  |  |  | 0 | 0
Fenster
[17 empty] | sowieso | gesamt
| Vorhandensein |  | Holz: [0/1]; GasNT: 0
| spez. Kosten |  | Holz: [€/m²] |  |  |  |  | 389 | 537
| Kosten |  | Holz: [€] |  |  |  |  | 0 | 0
| incl. KG700 |  | Holz: [€] |  |  |  |  | 0 | 0
| incl. Preiskorrektur/Lernkurve |  | Holz: [€] |  |  |  |  | 0 | 0
oberer Gebäudeabschluss
|  |  | GasNT: Dach; GasBW: OGD |  |  |  |  | sowieso | gesamt
| Vorhandensein |  | Holz: [0/1]; GasNT: 0
| Anteil |  | Holz: [-]; GasNT: 0.4023; GasBW: 0.5977
| spez. Kosten |  | Holz: [€/m²]; GasNT: 125; ÖlNT: 155; GasBW: 0; ÖlBW: 30 |  |  |  |  | 50.2874 | 80.2874
| Kosten |  | Holz: [€]; GasNT: 0; ÖlNT: 0; GasBW: 0; ÖlBW: 0 |  |  |  |  | 0 | 0
| incl. KG700 |  | Holz: [€]; GasNT: 0; ÖlNT: 0; GasBW: 0; ÖlBW: 0 |  |  |  |  | 0 | 0
| incl. Preiskorrektur/Lernkurve |  | Holz: [€]; GasNT: 0; ÖlNT: 0; GasBW: 0; ÖlBW: 0 |  |  |  |  | 0 | 0
unterer Gebäudeabschluss
|  |  | GasNT: Kellerdecke; GasBW: Bodenplatte |  |  |  |  | sowieso | gesamt
| Vorhandensein |  | Holz: [0/1]; GasNT: 0
| Anteil |  | Holz: [-]; GasNT: 0.85897; GasBW: 0.14103
| spez. Kosten |  | Holz: [€/m²]; GasNT: 0; ÖlNT: 45; GasBW: 0; ÖlBW: 100 |  |  |  |  | 0 | 0
| Kosten |  | Holz: [€]; GasNT: 0; ÖlNT: 0; GasBW: 0; ÖlBW: 0 |  |  |  |  | 0 | 0
| incl. KG700 |  | Holz: [€]; GasNT: 0; ÖlNT: 0; GasBW: 0; ÖlBW: 0 |  |  |  |  | 0 | 0
| incl. Preiskorrektur/Lernkurve |  | Holz: [€]; GasNT: 0; ÖlNT: 0; GasBW: 0; ÖlBW: 0 |  |  |  |  | 0 | 0
Lüftungsanlage
[17 empty] | sowieso | gesamt
| spez. Kosten |  | Holz: [€/m²] |  |  |  |  | 0 | 75
| Kosten |  | Holz: [€] |  |  |  |  | 0 | 0
| incl. KG700 |  | Holz: [€] |  |  |  |  | 0 | 0
| incl. Preiskorrektur/Lernkurve |  | Holz: [€] |  |  |  |  | 0 | 0
Photovoltaik
[17 empty] | sowieso | gesamt
| spez. Kosten |  | Holz: [€/kWpeak] |  |  |  |  | 0 | 1200
| Kosten |  | Holz: [€] |  |  |  |  | 0 | 0
| incl. KG700 |  | Holz: [€] |  |  |  |  | 0 | 0
| incl. Preiskorrektur/Lernkurve |  | Holz: [€] |  |  |  |  | 0 | 0
Solarthermiekollektoren
[17 empty] | sowieso | gesamt
| spez. Kosten |  | Holz: [€/m²] |  |  |  |  | 0 | 900
| Kosten |  | Holz: [€] |  |  |  |  | 0 | 0
| incl. KG700 |  | Holz: [€] |  |  |  |  | 0 | 0
| incl. Preiskorrektur/Lernkurve |  | Holz: [€] |  |  |  |  | 0 | 0
Heizungspufferspeicher
[17 empty] | sowieso | gesamt
| Volumen |  | Holz: [l] |  |  |  |  | 0 | 0
| Kosten |  | Holz: [€] |  |  |  |  | 0 | 0
| incl. KG700 |  | Holz: [€] |  |  |  |  | 0 | 0
| incl. Preiskorrektur/Lernkurve |  | Holz: [€] |  |  |  |  | 0 | 0
Trinkwasserspeicher
[17 empty] | sowieso | gesamt
| Volumen |  | Holz: [l] |  |  |  |  | 0 | 0
| Kosten |  | Holz: [€] |  |  |  |  | 0 | 0
| incl. KG700 |  | Holz: [€] |  |  |  |  | 0 | 0
| incl. Preiskorrektur/Lernkurve |  | Holz: [€] |  |  |  |  | 0 | 0
Durchlauferhitzer
[17 empty] | sowieso | gesamt
| Stück |  | Holz: [St.] |  |  |  |  | 0 | 0
| Kosten |  | Holz: [€] |  |  |  |  | 0 | 0
| incl. KG700 |  | Holz: [€] |  |  |  |  | 0 | 0
| incl. Preiskorrektur/Lernkurve |  | Holz: [€] |  |  |  |  | 0 | 0
Außenluftwärmepumpe
[17 empty] | sowieso | gesamt
| Vorhandensein |  | Holz: [0/1]; GasNT: 0
| Leistung |  | Holz: [kW] |  |  |  |  | 24.2409 | 24.1654
| Kosten |  | Holz: [€] |  |  |  |  | 0 | 0
| incl. KG700 |  | Holz: [€] |  |  |  |  | 0 | 0
| incl. Preiskorrektur/Lernkurve |  | Holz: [€] |  |  |  |  | 0 | 0
Erdreichwärmepumpe
[17 empty] | sowieso | gesamt
| Vorhandensein |  | Holz: [0/1]; GasNT: 0
| Leistung |  | Holz: [kW] |  |  |  |  | 24.2409 | 24.1654
| Kosten |  | Holz: [€] |  |  |  |  | 0 | 0
| incl. KG700 |  | Holz: [€] |  |  |  |  | 0 | 0
| incl. Preiskorrektur/Lernkurve |  | Holz: [€] |  |  |  |  | 0 | 0
Fernwärmeanschluss
[17 empty] | sowieso | gesamt
| Vorhandensein |  | Holz: [0/1]; GasNT: 0
| Leistung |  | Holz: [kW] |  |  |  |  | 24.2409 | 24.1654
| Kosten |  | Holz: [€] |  |  |  |  | 0 | 0
| incl. KG700 |  | Holz: [€] |  |  |  |  | 0 | 0
| incl. Preiskorrektur/Lernkurve |  | Holz: [€] |  |  |  |  | 0 | 0
Holzkessel
[17 empty] | sowieso | gesamt
| Vorhandensein |  | Holz: [0/1]; GasNT: 0
| Leistung |  | Holz: [kW] |  |  |  |  | 24.2409 | 24.1654
| Kosten |  | Holz: [€] |  |  |  |  | 0 | 0
| incl. KG700 |  | Holz: [€] |  |  |  |  | 0 | 0
| incl. Preiskorrektur/Lernkurve |  | Holz: [€] |  |  |  |  | 0 | 0
Gasbrennwert
[17 empty] | sowieso | gesamt
| Vorhandensein |  | Holz: [0/1]; GasNT: 0
| Leistung |  | Holz: [kW] |  |  |  |  | 24.2409 | 24.1654
| Kosten |  | Holz: [€] |  |  |  |  | 0 | 0
| incl. KG700 |  | Holz: [€] |  |  |  |  | 0 | 0
| incl. Preiskorrektur/Lernkurve |  | Holz: [€] |  |  |  |  | 0 | 0
Ölbrennwert
[17 empty] | sowieso | gesamt
| Vorhandensein |  | Holz: [0/1]; GasNT: 0
| Leistung |  | Holz: [kW] |  |  |  |  | 24.2409 | 24.1654
| Kosten |  | Holz: [€] |  |  |  |  | 0 | 0
| incl. KG700 |  | Holz: [€] |  |  |  |  | 0 | 0
| incl. Preiskorrektur/Lernkurve |  | Holz: [€] |  |  |  |  | 0 | 0
Kapitalkosten und Wartung | bar: Ø
Allgemeine Randdaten
| Annuität |  | Holz: [1/a]; GasNT: 0.04465
Investition und Lebensdauer
|  |  | Holz: n; GasNT: fP,s,m,n |  |  |  |  | sowieso | gesamt
|  |  | Holz: [a]; GasNT: [-] |  |  |  |  | [€] | [€]
| Außenwand |  | Holz: 45; GasNT: 0.66667 |  |  |  |  | 0 | 0
| Fenster |  | Holz: 35; GasNT: 0.85714 |  |  |  |  | 0 | 0
| oberer Gebäudeabschluss |  | Holz: 53.9655; GasNT: 0.55591 |  |  |  |  | 0 | 0
| unterer Gebäudeabschluss |  | Holz: 62.1154; GasNT: 0.48297 |  |  |  |  | 0 | 0
| Lüftungsanlage |  | Holz: 25; GasNT: 1.2 |  |  |  |  | 0 | 0
| Photovoltaik |  | Holz: 25; GasNT: 1.2 |  |  |  |  | 0 | 0
| Solarthermiekollektoren |  | Holz: 25; GasNT: 1.2 |  |  |  |  | 0 | 0
| Heizungspufferspeicher |  | Holz: 30; GasNT: 1 |  |  |  |  | 0 | 0
| Trinkwasserspeicher |  | Holz: 30; GasNT: 1 |  |  |  |  | 0 | 0
| Durchlauferhitzer |  | Holz: 15; GasNT: 2 |  |  |  |  | 0 | 0
| Außenluftwärmepumpe |  | Holz: 25; GasNT: 1.2 |  |  |  |  | 0 | 0
| Erdreichwärmepumpe |  | Holz: 25; GasNT: 1.2 |  |  |  |  | 0 | 0
| Fernwärmeanschluss |  | Holz: 40; GasNT: 0.75 |  |  |  |  | 0 | 0
| Holzkessel |  | Holz: 25; GasNT: 1.2 |  |  |  |  | 0 | 0
| Gasbrennwert |  | Holz: 25; GasNT: 1.2 |  |  |  |  | 0 | 0
| Ölbrennwert |  | Holz: 25; GasNT: 1.2 |  |  |  |  | 0 | 0
| Summe | [15 empty] | 0 | 0
Kapitalkosten
|  |  | Holz: I0 · fpsmn; GasNT: I0 · fpsmn |  |  |  |  | sowieso | gesamt
|  |  | Holz: [€]; GasNT: [€] |  |  |  |  | [€/a] | [€/a]
| Außenwand |  | Holz: 0; GasNT: 0 |  |  |  |  | 0 | 0
| Fenster |  | Holz: 0; GasNT: 0 |  |  |  |  | 0 | 0
| oberer Gebäudeabschluss |  | Holz: 0; GasNT: 0 |  |  |  |  | 0 | 0
| unterer Gebäudeabschluss |  | Holz: 0; GasNT: 0 |  |  |  |  | 0 | 0
| Lüftungsanlage |  | Holz: 0; GasNT: 0 |  |  |  |  | 0 | 0
| Photovoltaik |  | Holz: 0; GasNT: 0 |  |  |  |  | 0 | 0
| Solarthermiekollektoren |  | Holz: 0; GasNT: 0 |  |  |  |  | 0 | 0
| Heizungspufferspeicher |  | Holz: 0; GasNT: 0 |  |  |  |  | 0 | 0
| Trinkwasserspeicher |  | Holz: 0; GasNT: 0 |  |  |  |  | 0 | 0
| Durchlauferhitzer |  | Holz: 0; GasNT: 0 |  |  |  |  | 0 | 0
| Außenluftwärmepumpe |  | Holz: 0; GasNT: 0 |  |  |  |  | 0 | 0
| Erdreichwärmepumpe |  | Holz: 0; GasNT: 0 |  |  |  |  | 0 | 0
| Fernwärmeanschluss |  | Holz: 0; GasNT: 0 |  |  |  |  | 0 | 0
| Holzkessel |  | Holz: 0; GasNT: 0 |  |  |  |  | 0 | 0
| Gasbrennwert |  | Holz: 0; GasNT: 0 |  |  |  |  | 0 | 0
| Ölbrennwert |  | Holz: 0; GasNT: 0 |  |  |  |  | 0 | 0
| Summe |  | Holz: 0; GasNT: 0 |  |  |  |  | 0 | 0
Wartungskosten
|  |  | Holz: Wartungsanteil |  |  |  |  | sowieso | gesamt
|  |  | Holz: [1/a] |  |  |  |  | [€/a] | [€/a]
| Außenwand |  | Holz: 0.01 |  |  |  |  | 0 | 0
| Fenster |  | Holz: 0.01 |  |  |  |  | 0 | 0
| oberer Gebäudeabschluss |  | Holz: 0.004023 |  |  |  |  | 0 | 0
| unterer Gebäudeabschluss |  | Holz: 0 |  |  |  |  | 0 | 0
| Lüftungsanlage |  | Holz: 0.05 |  |  |  |  | 0 | 0
| Photovoltaik |  | Holz: 0.02 |  |  |  |  | 0 | 0
| Solarthermiekollektoren |  | Holz: 0.015 |  |  |  |  | 0 | 0
| Heizungspufferspeicher |  | Holz: 0 |  |  |  |  | 0 | 0
| Trinkwasserspeicher |  | Holz: 0 |  |  |  |  | 0 | 0
| Durchlauferhitzer |  | Holz: 0 |  |  |  |  | 0 | 0
| Außenluftwärmepumpe |  | Holz: 0.02 |  |  |  |  | 0 | 0
| Erdreichwärmepumpe |  | Holz: 0.02 |  |  |  |  | 0 | 0
| Fernwärmeanschluss |  | Holz: 0.015 |  |  |  |  | 0 | 0
| Holzkessel |  | Holz: 0.05 |  |  |  |  | 0 | 0
| Gasbrennwert |  | Holz: 0.02 |  |  |  |  | 0 | 0
| Ölbrennwert |  | Holz: 0.02 |  |  |  |  | 0 | 0
| Summe | [15 empty] | 0 | 0
Gesamtkosten | bar: Ø
auf Basis der Vollkosten
[14 empty] | vorher | nachher |  | sowieso | gesamt | bar: Ø to GasNT; GasBW; FW to EWP
| Energie |  | Holz: [€/a] |  | 9185.7568 | 9185.7568
| Wartung |  | Holz: [€/a] |  |  | 0 |  |  | 0
| Kapital |  | Holz: [€/a] |  |  | 0 |  |  | 0
| Summe |  | Holz: [€/a] |  | 9185.7568 | 9185.7568
| Mehr- oder Minderkosten |  | Holz: [€/a]; GasNT: 0
auf Basis der Vollkosten ohne Wartung/Unterhalt
[14 empty] | vorher | nachher |  | sowieso | gesamt | bar: Ø to GasNT; GasBW; FW to EWP
| Energie |  | Holz: [€/a] |  | 9185.7568 | 9185.7568
| Kapital |  | Holz: [€/a] |  |  | 0 |  |  | 0
| Summe |  | Holz: [€/a] |  | 9185.7568 | 9185.7568
| Mehr- oder Minderkosten |  | Holz: [€/a]; GasNT: 0
auf Basis der energiebedingten Mehrkosten
[14 empty] | vorher | nachher |  | sowieso | gesamt | bar: Ø to GasNT; GasBW; FW to EWP
| Energie |  | Holz: [€/a] |  | 9185.7568 | 9185.7568
| Wartung |  | Holz: [€/a] |  |  | 0 |  | 0 | 0
| Kapital |  | Holz: [€/a] |  |  | 0 |  | 0 | 0
| Summe |  | Holz: [€/a] |  | 9185.7568 | 9185.7568
| Mehr- oder Minderkosten |  | Holz: [€/a]; GasNT: 0
Äquivalenter CO2-Preis | bar: Ø
auf Basis der Vollkosten, jedoch ohne Wartung/Unterhalt der Investition
| ΔKi (Vollkosten) |  | Holz: [€/a]; GasNT: 0
| ΔE |  | Holz: [kg/a]; GasNT: 0
| äquivalenter CO2-Preis |  | Holz: [€/kg]; GasNT: k.A.
|  |  |  | [€/t] | k.A.
auf Basis der energiebedingten Mehrkosten incl. Wartung der Investition
| ΔKi (energiebedingte Mehrkosten) |  | Holz: [€/a]; GasNT: 0
| ΔKu |  | Holz: [€/a]; GasNT: 0
| ΔE |  | Holz: [kg/a]; GasNT: 0
| äquivalenter CO2-Preis |  | Holz: [€/kg]; GasNT: k.A.
|  |  |  | [€/t] | k.A.
Ergebnisauswertung | bar: Ø
notwendiger Zuschuss auf die Investition
[5 empty] | Vollkosten | Mehrkosten
| Fehlbetrag |  | Holz: [€/a]; GasNT: 0; ÖlNT: 0
| Annuität |  | Holz: [1/a]; GasNT: 0.04465; ÖlNT: 0.04465
| notwendiger Zuschuss |  | Holz: [€]; GasNT: 0; ÖlNT: 0
| Anteil der Gesamtinvestition |  | Holz: [-]; GasNT: 0; ÖlNT: 0
notwendige CO2-Bepreisung
[5 empty] | Vollkosten | Mehrkosten
| Fehlbetrag |  | Holz: [€/a]; GasNT: 0; ÖlNT: 0
| Emissionsdifferenz |  | Holz: [kg/a]; GasNT: 0; ÖlNT: 0
| notwendige Bepreisung |  | Holz: [€/kg]; GasNT: k.A.; ÖlNT: k.A.
|  |  |  | [€/t] | k.A. | k.A.
notwendige Strompreisabsenkung Wärmepumpe
[14 empty] | vorher | nachher | bar: Ø to GasNT; GasBW; FW to EWP
| Fehlbetrag |  | Holz: [€/a]; GasNT: 0
| Strom für Heizung mit WP |  | Holz: [kWh/a] | + | 0 | 0
| PV-Strom für Heizung mit WP |  | Holz: [kWh/a] | - | 0 | 0
| Strom für WW mit WP |  | Holz: [kWh/a] | + | 0 | 0
| PV-Strom für TWW mit WP |  | Holz: [kWh/a] | - | 0 | 0
| WP-Strom-Bilanz |  | Holz: [kWh/a] |  | 0 | 0
| Differenz Strombezug |  | Holz: [kWh/a]; GasNT: 0
| notwendige Strompreisabsenkung |  | Holz: [€/kWh]; GasNT: 0
| resultierender WP-Strompreis |  | Holz: [€/kWh]; GasNT: 0.186
Note on A39: "x" für individuelle Eingaben in dieser Rubrik (Spalte D ff.), sonst Zelle leerlassen (es wird dann mit den Mittelwerten aus Spalte D gerechnet)
Note on D39: "v" für "vorher" "n" für "nachher", wenn vorher und nachher gleich, dann nur "v"
Note on E39: "v" für "vorher" "n" für "nachher", wenn vorher und nachher gleich, dann nur "v"
Note on F39: "v" für "vorher" "n" für "nachher", wenn vorher und nachher gleich, dann nur "v"
Note on G39: "v" für "vorher" "n" für "nachher", wenn vorher und nachher gleich, dann nur "v"
Note on H39: "v" für "vorher" "n" für "nachher", wenn vorher und nachher gleich, dann nur "v"
Note on A44: "x" für individuelle Eingaben in dieser Rubrik (Spalte D ff.), sonst Zelle leerlassen (es wird dann mit den Mittelwerten aus Spalte D gerechnet)
Note on D44: "v" für "vorher" "n" für "nachher", wenn vorher und nachher gleich, dann nur "v"
Note on E44: "v" für "vorher" "n" für "nachher", wenn vorher und nachher gleich, dann nur "v"
Note on F44: "v" für "vorher" "n" für "nachher", wenn vorher und nachher gleich, dann nur "v"
Note on G44: "v" für "vorher" "n" für "nachher", wenn vorher und nachher gleich, dann nur "v"
Note on H44: "v" für "vorher" "n" für "nachher", wenn vorher und nachher gleich, dann nur "v"
Note on A50: "x" für individuelle Eingaben in dieser Rubrik (Spalte D ff.), sonst Zelle leerlassen (es wird dann mit den Mittelwerten aus Spalte D gerechnet)
Note on D50: "v" für "vorher" "n" für "nachher", wenn vorher und nachher gleich, dann nur "v"
Note on E50: "v" für "vorher" "n" für "nachher", wenn vorher und nachher gleich, dann nur "v"
Note on F50: "v" für "vorher" "n" für "nachher", wenn vorher und nachher gleich, dann nur "v"
Note on G50: "v" für "vorher" "n" für "nachher", wenn vorher und nachher gleich, dann nur "v"
Note on H50: "v" für "vorher" "n" für "nachher", wenn vorher und nachher gleich, dann nur "v"
Note on A56: "x" für individuelle Eingaben in dieser Rubrik (Spalte D ff.), sonst Zelle leerlassen (es wird dann mit den Mittelwerten aus Spalte D gerechnet)
Note on D56: "v" für "vorher" "n" für "nachher", wenn vorher und nachher gleich, dann nur "v"
Note on E56: "v" für "vorher" "n" für "nachher", wenn vorher und nachher gleich, dann nur "v"
Note on F56: "v" für "vorher" "n" für "nachher", wenn vorher und nachher gleich, dann nur "v"
Note on G56: "v" für "vorher" "n" für "nachher", wenn vorher und nachher gleich, dann nur "v"
Note on H56: "v" für "vorher" "n" für "nachher", wenn vorher und nachher gleich, dann nur "v"
Note on A85: "x" für individuelle Eingaben in dieser Rubrik (Spalte D ff.), sonst Zelle leerlassen (es wird dann mit den Mittelwerten aus Spalte D gerechnet)
Note on D85: "v" für "vorher" "n" für "nachher", wenn vorher und nachher gleich, dann nur "v"
Note on E85: "v" für "vorher" "n" für "nachher", wenn vorher und nachher gleich, dann nur "v"
Note on F85: "v" für "vorher" "n" für "nachher", wenn vorher und nachher gleich, dann nur "v"
Note on A129: "x" für individuelle Eingaben in dieser Rubrik (Spalte D ff.), sonst Zelle leerlassen (es wird dann mit den Mittelwerten aus Spalte D gerechnet)
Note on D129: "v" für "vorher" "n" für "nachher", wenn vorher und nachher gleich, dann nur "v"
Note on E129: "v" für "vorher" "n" für "nachher", wenn vorher und nachher gleich, dann nur "v"
Note on F129: "v" für "vorher" "n" für "nachher", wenn vorher und nachher gleich, dann nur "v"
Note on G129: "v" für "vorher" "n" für "nachher", wenn vorher und nachher gleich, dann nur "v"
Note on A161: "x" für individuelle Eingaben in dieser Rubrik (Spalte D ff.), sonst Zelle leerlassen (es wird dann mit den Mittelwerten aus Spalte D gerechnet)
Note on D161: "v" für "vorher" "n" für "nachher", wenn vorher und nachher gleich, dann nur "v"
Note on E161: "v" für "vorher" "n" für "nachher", wenn vorher und nachher gleich, dann nur "v"
Note on F161: "v" für "vorher" "n" für "nachher", wenn vorher und nachher gleich, dann nur "v"
Note on G161: "v" für "vorher" "n" für "nachher", wenn vorher und nachher gleich, dann nur "v"
Note on A276: "x" für individuelle Eingaben in dieser Rubrik (Spalte D ff.), sonst Zelle leerlassen (es wird dann mit den Mittelwerten aus Spalte D gerechnet)
Note on D276: "v" für "vorher" "n" für "nachher", wenn vorher und nachher gleich, dann nur "v"
Note on E276: "v" für "vorher" "n" für "nachher", wenn vorher und nachher gleich, dann nur "v"
Note on F276: "v" für "vorher" "n" für "nachher", wenn vorher und nachher gleich, dann nur "v"
Note on G276: "v" für "vorher" "n" für "nachher", wenn vorher und nachher gleich, dann nur "v"
Note on H276: "v" für "vorher" "n" für "nachher", wenn vorher und nachher gleich, dann nur "v"
Note on I276: "v" für "vorher" "n" für "nachher", wenn vorher und nachher gleich, dann nur "v"
Note on J276: "v" für "vorher" "n" für "nachher", wenn vorher und nachher gleich, dann nur "v"
Note on K276: "v" für "vorher" "n" für "nachher", wenn vorher und nachher gleich, dann nur "v"
Note on L276: "v" für "vorher" "n" für "nachher", wenn vorher und nachher gleich, dann nur "v"
Note on M276: "v" für "vorher" "n" für "nachher", wenn vorher und nachher gleich, dann nur "v"
Note on A303: "x" für individuelle Eingaben in dieser Rubrik (Spalte D ff.), sonst Zelle leerlassen (es wird dann mit den Mittelwerten aus Spalte D gerechnet)
Note on D303: "v" für "vorher" "n" für "nachher", wenn vorher und nachher gleich, dann nur "v"
Note on E303: "v" für "vorher" "n" für "nachher", wenn vorher und nachher gleich, dann nur "v"
Note on F303: "v" für "vorher" "n" für "nachher", wenn vorher und nachher gleich, dann nur "v"
Note on G303: "v" für "vorher" "n" für "nachher", wenn vorher und nachher gleich, dann nur "v"
Note on H303: "v" für "vorher" "n" für "nachher", wenn vorher und nachher gleich, dann nur "v"
Note on I303: "v" für "vorher" "n" für "nachher", wenn vorher und nachher gleich, dann nur "v"
Note on J303: "v" für "vorher" "n" für "nachher", wenn vorher und nachher gleich, dann nur "v"
Note on K303: "v" für "vorher" "n" für "nachher", wenn vorher und nachher gleich, dann nur "v"
Note on L303: "v" für "vorher" "n" für "nachher", wenn vorher und nachher gleich, dann nur "v"
Note on M303: "v" für "vorher" "n" für "nachher", wenn vorher und nachher gleich, dann nur "v"
Note on A349: "x" für individuelle Eingaben in dieser Rubrik (Spalte D ff.), sonst Zelle leerlassen (es wird dann mit den Mittelwerten aus Spalte D gerechnet)
Note on D349: "v" für "vorher" "n" für "nachher", wenn vorher und nachher gleich, dann nur "v"
Note on E349: "v" für "vorher" "n" für "nachher", wenn vorher und nachher gleich, dann nur "v"
Note on F349: "v" für "vorher" "n" für "nachher", wenn vorher und nachher gleich, dann nur "v"
Note on A354: "x" für individuelle Eingaben in dieser Rubrik (Spalte D ff.), sonst Zelle leerlassen (es wird dann mit den Mittelwerten aus Spalte D gerechnet)
Note on D354: "v" für "vorher" "n" für "nachher", wenn vorher und nachher gleich, dann nur "v"
Note on E354: "v" für "vorher" "n" für "nachher", wenn vorher und nachher gleich, dann nur "v"
Note on F354: "v" für "vorher" "n" für "nachher", wenn vorher und nachher gleich, dann nur "v"

## Bil_MFH_oQS
Wichtige Ergebnisse
| h | qh | qoutgH | η¦JAZH | qH | qPH |  | qhw | qHW | eHW | e | Ke |  | ΔK | Zuschuss I0 | zus. kem | Erdgas | Strom
| W/(m²K) | kWh/(m²a) | kWh/(m²a) | --- | kWh/(m²a) | kWh/(m²a) |  | kWh/(m²a) | kWh/(m²a) | kg/(m²a) | kg/(m²a) | €/a |  | €/a | --- | €/tCO2 | €/kWh | €/kWh
V: | 1.7271 | 93.3054 | 102.1925 | 0.83893 | 121.8124 | 128.1958 | V: | 111.3546 | 156.2328 | 37.282 | 51.5854 | 10191.5379 | Mehr: | 0 | 0% | k.A. | k.A. | k.A.
N: | 1.7271 | 93.3054 | 102.1925 | 0.83893 | 121.8124 | 128.1958 | N: | 111.3546 | 156.2328 | 37.282 | 51.5854 | 10191.5379 | Voll: | 0 | 0% | k.A. | k.A. | k.A.
| 0% | 0% | 0% | 0% | 0% | 0% |  | 0% | 0% | 0% | 0% | 0%
| q̇ | qw | qoutgW | η¦JAZW | qW | qPW |  | qel | qPV | qPVselbst | qPV,rück |  | I0 | Ki | Ku | Ka |  | käqu
| W/m² | kWh/(m²a) | kWh/(m²a) | --- | kWh/(m²a) | kWh/(m²a) |  | kWh/(m²a) | kWh/(m²a) | kWh/(m²a) | kWh/(m²a) |  | € | €/a | €/a | €/a |  | €/tCO2
V: | 55.266 | 14.6086 | 29.7307 | 0.86375 | 34.4204 | 39.2273 | V: | 32.4068 | 1.9184 | 0.19184 | 1.7266 | Mehr: | 0 | 0 | 0 | 10191.5379 |  | k.A.
N: | 55.266 | 14.6086 | 29.7307 | 0.86375 | 34.4204 | 39.2273 | N: | 32.4068 | 1.9184 | 0.19184 | 1.7266 | Voll: | 0 | 0 | 0 | 10191.5379 |  | k.A.
| 0% | 0% | 0% | 0% | 0% | 0% |  | 0% | 0% | 0%
Klima
Heizperiodendaten
[14 empty] | vorher | nachher
| ϑHG | [°C] | [11 empty] | 15.3071 | 15.3071
| ϑa | [°C] | [11 empty] | 6.5101 | 6.5101
| tHP | [d/a] | [11 empty] | 271.8699 | 271.8699
| G | [kKh/a] | (informativ) | [10 empty] | 57.3994 | 57.3994
Strahlung
[14 empty] | vorher | nachher
| G | [kWh/(m²a)] | [11 empty] | 488.4271 | 488.4271
Nutzerverhalten
Innentemperatur
[14 empty] | vorher | nachher
| ϑi | [°C] | [11 empty] | 19.7575 | 19.7575
Trinkwarmwassernutzen
[14 empty] | vorher | nachher
| pro Person | [kWh/[Pa)] | 563.8923
| Qw | [kWh/a] | [11 empty] | 6865.5359 | 6865.5359
Haushaltsstrom
|  |  | Ø | Fenster | WRG | [8 empty] | vorher | nachher
| Ventilatorleistung | [W] | 1.6875 | 0 | 168.7491 | [8 empty] | 1.6875 | 1.6875
| Anteil | [-] |  | 0.99 | 0.01
| Qel,WRG | [kWh/a] | [11 empty] | 11.0107 | 11.0107
| Qel,Rest | [kWh/[Pa)] | 1250
| QHH | [kWh/a] | [11 empty] | 15230.0866 | 15230.0866
Transmission
| Außenwand | [15 empty] | Kostenschätzung
|  |  | Ø | schlecht | mittel | gut | best | [6 empty] | vorher | nachher |  | notwendige Dämmdicke | Sowieso
| U | [W/(m²K)] | 0.68705 | 1 | 0.68 | 0.34395 | 0.15 | [6 empty] | 0.68705 | 0.68705 | [cm] | 0
| A | [m²] | 343.5435 | [12 empty] | [m²] | 0 | 0
| HT | [W/K] | [11 empty] | 236.0329 | 236.0329
| Dach/OGD | [15 empty] | Kostenschätzung
|  |  | Ø | schlecht | mittel | gut | best | [6 empty] | vorher | nachher |  | notwendige Dämmdicke | Sowieso
| U | [W/(m²K)] | 0.48795 | 1 | 0.45 | 0.25505 | 0.15 | [6 empty] | 0.48795 | 0.48795 | [cm] | 0
| A | [m²] | 208.7009 | [12 empty] | [m²] | 0 | 0
| Fx |  | 0.9
| HT | [W/K] | [11 empty] | 101.836 | 101.836
| Boden/Kellerdecke | [15 empty] | Kostenschätzung
|  |  | Ø | schlecht | mittel | gut | best | [6 empty] | vorher | nachher |  | notwendige Dämmdicke | Sowieso
| U | [W/(m²K)] | 0.76654 | 1 | 0.69 | 0.39389 | 0.2 | [6 empty] | 0.76654 | 0.76654 | [cm] | 0
| A | [m²] | 180.7223 | [12 empty] | [m²] | 0 | 0
| Fx |  | 0.5
| HT | [W/K] | [11 empty] | 69.265 | 69.265
| Fenster | [15 empty] | Kostenschätzung
|  |  | Ø | schlecht | mittel | gut | best | [6 empty] | vorher | nachher |  | Sanierungsfläche | Sowieso
| U | [W/(m²K)] | 2.057 | 2.7 | 1.6 | 1.3 | 0.9 | [6 empty] | 2.057 | 2.057
| A | [m²] | 96.412 | [12 empty] | [m²] | 0 | 0
| HT | [W/K] | [11 empty] | 198.3238 | 198.3238
Wärmebrücken
[14 empty] | vorher | nachher
| A | [m²] | [11 empty] | 829.3787 | 829.3787
| HT' (o. WB) | [W/(m²K)] | [11 empty] | 0.73001 | 0.73001
| ΔUWB | [W/(m²K)] | [11 empty] | 0.028499 | 0.028499
| HT (WB) | [W/K] | [11 empty] | 23.6367 | 23.6367
Transmission Summe
[14 empty] | vorher | nachher
| HT | [W/K] | [11 empty] | 629.0944 | 629.0944
| HT' | [W/(m²K)] | [11 empty] | 0.75851 | 0.75851
Lüftung
Luftwechsel natürliche Lüftung (incl. Abluftanlagen)
| nPers | [1/h] | 0.25907
| nInf | [1/h] | 0.2
| nges | [1/h] | 0.45907
| Anteil | [-] | 0.99
enrgetischer Luftwechsel Lüftungsanlage mit WRG
| nAnl | [1/h] | 0.35907
| nEff | [1/h] | 0.05386
| nInf | [1/h] | 0.2
| nges | [1/h] | 0.25386
| Anteil | [-] | 0.01
| Lüftungstechnik | [15 empty] | Kostenschätzung
|  |  | Ø | Fenster | WRG | [8 empty] | vorher | nachher |  | Wohnfläche | Sowieso
| nges | [1/h] | 0.45702 | 0.45907 | 0.25386 | [8 empty] | 0.45702 | 0.45702
| HV | [W/K] | [11 empty] | 182.564 | 182.564 | [m²] | 0
| Ventilatorleistung | [W] | 1.6875 | 0 | 168.7491 | [8 empty] | 1.6875 | 1.6875
Heizwärmebedarf und Heizlast
Transmission und Lüftung
[14 empty] | vorher | nachher
| HT + HT | [W/K] | [11 empty] | 811.6584 | 811.6584
| h | [W/(m²K)] | [11 empty] | 1.7271 | 1.7271
| QT | [kWh/a] | [11 empty] | 54377.4305 | 54377.4305
| QV | [kWh/a] | [11 empty] | 15780.4035 | 15780.4035
Heizlast
[14 empty] | vorher | nachher
| ϑi,Ausl | [°C] | [11 empty] | 20 | 20
| Q̇ | [kW] | [11 empty] | 25.9731 | 25.9731
| q | [W/m²] | [11 empty] | 55.266 | 55.266
Solargewinne
|  |  | Ø | schlecht | mittel | gut | best | [6 empty] | vorher | nachher
| g | [-] | 0.63059 | 0.69513 | 0.58472 | 0.5546 | 0.51445 | [6 empty] | 0.63059 | 0.63059
| QS | [kWh/a] | [11 empty] | 11877.9207 | 11877.9207
innere Gewinne ohne Anlagentechnik
[14 empty] | vorher | nachher
| QI,PG | [kWh/a] | [11 empty] | 11907.2427 | 11907.2427
innere Gewinne aus Trinkwarmwassernetz
[14 empty] | vorher | nachher
| QI,W | [kWh/a] | [11 empty] | 2522.4024 | 2522.4024
Heizwärmebedarf
[14 empty] | vorher | nachher
| Qh | [kWh/a] | [11 empty] | 43850.2682 | 43850.2682
Verteilnetze und Übergabe Heizung
Leitungslängen im Keller
| L Heizung | [m] | 70.4948 | unbeheizt
Heizkörperheizung
|  |  | _vorher | _nachher | [9 empty] | vorher | nachher
| ϑNetz | [°C] | 37.606 | 37.606
| Qd | [kWh/a] | [11 empty] | 2829.5033 | 2829.5033
| Anteil | [-] | 0.81 | (Netz im Keller)
Fußbodenheizung
|  |  | _vorher | _nachher | [9 empty] | vorher | nachher
| ϑNetz | [°C] | 28.7557 | 28.7557
| Qd | [kWh/a] | [11 empty] | 1811.7827 | 1811.7827
| Anteil | [-] | 0.09 | (Netz im Keller)
Verteilverlust H
|  |  | Ø | HK | FBH | dez | [7 empty] | vorher | nachher
| Qd,H | [kWh/a] | 2454.9581 | 2829.5033 | 1811.7827 | 0 | [7 empty] | 2454.9581 | 2454.9581
|  | [kWh/a] | 2454.9581 | 2829.5033 | 1811.7827 | 0
|  |  | 0 | 0 | 0 | 0
| ϑNetz | [°C] | 36.721 | 37.606 | 28.7557 | [8 empty] | 36.721 | 36.721
|  | [°C] | 36.721 | 37.606 | 28.7557
|  |  | 0 | 0 | 0
Verteilnetze Trinkwarmwasser
Leitungslängen
| L TWW | [m] | 23.4983 | ohne Zirkulation |  | unbeheizt
| L TWW | [m] | 93.993 | ohne Zirkulation |  | beheizt
| L TWW | [m] | 46.9965 | mit Zirkulation |  | unbeheizt
| L TWW | [m] | 122.1909 | mit Zirkulation |  | beheizt
| L TWW | [m] | 7.0495 | dezentral
TWW dezentral
[14 empty] | vorher | nachher
| Qd | [kWh/a] | [11 empty] | 126.5019 | 126.5019
| Anteil | [-] | 0.18
TWW zentral mit Zirkulation
[14 empty] | vorher | nachher
| Qd beheizt | [kWh/a] | [11 empty] | 6474.2687 | 6474.2687
| Qd unbeheizt | [kWh/a] | [11 empty] | 3046.5015 | 3046.5015
| Qd | [kWh/a] | [11 empty] | 9520.7703 | 9520.7703
| Anteil | [-] | 0.656
TWW zentral ohne Zirkulation
[14 empty] | vorher | nachher
| Qd beheizt | [kWh/a] | [11 empty] | 1686.6915 | 1686.6915
| Qd unbeheizt | [kWh/a] | [11 empty] | 699.872 | 699.872
| Qd | [kWh/a] | [11 empty] | 2386.5635 | 2386.5635
| Anteil | [-] | 0.164
Verteilnetz W
|  |  | Ø | dezentral | zen/mZ | zen/oZ | [7 empty] | vorher | nachher
| Qd,W | [kWh/a] | 6659.7921 | 126.5019 | 9520.7703 | 2386.5635 | _vorher | [6 empty] | 6659.7921 | 6659.7921
|  | [kWh/a] | 6659.7921 | 126.5019 | 9520.7703 | 2386.5635 | _nachher
|  |  | 0 | 0 | 0 | 0
| QI,W | [kWh/a] | 2522.4024 | 94.2248 | 4822.3522 | 1256.3304 | _vorher | [6 empty] | 2522.4024 | 2522.4024
|  | [kWh/a] | 2522.4024 | 94.2248 | 4822.3522 | 1256.3304 | _nachher
|  |  | 0 | 0 | 0 | 0
Vorarbeiten zur Wärmepumpenbewertung Außenluft
Leistung im Bivalenzpunkt FBH, Außenluft
|  |  | _vorher | _nachher |  |  |  |  | _vorher | _nachher |  |  |  | vorher | nachher
| ϑbiv | [°C] | -2 |  |  | Heizlast max |  | [kW] | 25.9731 | 25.9731
| ϑi,soll | [°C] | 21 |  |  | Heizlast min |  | [kW] | 0 | 0
| ϑa,min | [°C] | -12 |  |  | Außentemperatur |  | [°C] | -12 | -12
| ϑV | [°C] | 41.8394 | 41.8394 |  | Heizgrenze |  | [°C] | 15.3071 | 15.3071
| ϑV,biv | [°C] | 35.5244 | 35.5244 |  | Heilast bei ϑbiv |  | [kW] | 16.4616 | 16.4616
| COPbiv | [-] | 2.0463 | 2.0463
| fKompressor | [-] | 1.0095 | 1.0095
| Q̇biv/Q̇prüf | [-] | [11 empty] | 0.91074 | 0.91074
| Q̇th | [kW] | [11 empty] | 18.075 | 18.075
Leistung im Bivalenzpunkt HK, Außenluft
|  |  | _vorher | _nachher | [9 empty] | vorher | nachher
| ϑbiv | [°C] | -2
| ϑi,soll | [°C] | 21
| ϑa,min | [°C] | -12
| ϑV | [°C] | 64.5412 | 64.5412
| ϑV,biv | [°C] | 51.3469 | 51.3469
| COPbiv | [-] | 1.5959 | 1.5959
| fKompressor | [-] | 1.2972 | 1.2972
| Q̇biv/Q̇prüf | [-] | [11 empty] | 0.91269 | 0.91269
| Q̇th | [kW] | [11 empty] | 18.0364 | 18.0364
JAZ, FBH, Außenluft
|  |  | _vorher | _nachher | [9 empty] | vorher | nachher
| ϑa,m HP | [°C] | 6.5101 | 6.5101
| ϑV | [°C] | 30.4725 | 30.4725
| JAZH | [-] | [11 empty] | 2.8672 | 2.8672
| JAZH mit Nachheizung | [-] | [11 empty] | 2.6581 | 2.6581
JAZ, HK, Außenluft
|  |  | _vorher | _nachher | [9 empty] | vorher | nachher
| ϑa,m HP | [°C] | 6.5101 | 6.5101
| ϑV | [°C] | 40.7915 | 40.7915
| JAZH | [-] | [11 empty] | 2.2406 | 2.2406
| JAZH mit Nachheizung | [-] | [11 empty] | 2.1017 | 2.1017
Gewichtung Heizkörper und Fußbodenheizung
|  |  | Ø | HK | FBH | [8 empty] | vorher | nachher
| Anteile | [-] |  | 0.9 | 0.1
| JAZH mit Nachheizung | [-] | 2.1573 | 2.1017 | 2.6581 | _vorher | [7 empty] | 2.1573 | 2.1573
|  | [-] | 2.1573 | 2.1017 | 2.6581 | _nachher
|  |  | 0 | 0 | 0
| Auslegungsleistung | [kW] | 18.0403 | 18.0364 | 18.075 | _vorher | [7 empty] | 18.0403 | 18.0403
|  | [kW] | 18.0403 | 18.0364 | 18.075 | _nachher
|  |  | 0 | 0 | 0
JAZ, TWW, Außenluft
[14 empty] | vorher | nachher
| ϑa,m Jahr | [°C] | 9.606
| ϑV | [°C] | 55
| JAZW | [-] | [11 empty] | 1.8541 | 1.8541
| JAZW mit Nachheizung | [-] | [11 empty] | 1.7585 | 1.7585
Vorarbeiten zur Wärmepumpenbewertung Erdreich
Leistung im Auslegungspunkt FBH, Erdreich
|  |  | _vorher | _nachher | [9 empty] | vorher | nachher
| ϑa,min Erdreich | [°C] | -2
| ϑV | [°C] | 41.8394 | 41.8394
| COPAus | [-] | 2.0781 | 2.0781
| fKompressor | [-] | 1.1244 | 1.1244
| Q̇Aus/Q̇prüf | [-] | [11 empty] | 0.95321 | 0.95321
| Q̇th | [kW] | [11 empty] | 27.248 | 27.248
Leistung im Auslegungspunkt HK, Erdreich
|  |  | _vorher | _nachher | [9 empty] | vorher | nachher
| ϑa,min Erdreich | [°C] | -2
| ϑV | [°C] | 64.5412 | 64.5412
| COPAus | [-] | 1.5487 | 1.5487
| fKompressor | [-] | 1.5371 | 1.5371
| Q̇Aus/Q̇prüf | [-] | [11 empty] | 0.9712 | 0.9712
| Q̇th | [kW] | [11 empty] | 26.7433 | 26.7433
JAZ, FBH, Erdreich
|  |  | _vorher | _nachher | [9 empty] | vorher | nachher
| ϑa,m Erdreich | [°C] | 8.606 | 8.606
| ϑV | [°C] | 30.4725 | 30.4725
| JAZH | [-] | [11 empty] | 3.4775 | 3.4775
JAZ, HK, Erdreich
|  |  | _vorher | _nachher | [9 empty] | vorher | nachher
| ϑa,m Erdreich | [°C] | 8.606 | 8.606
| ϑV | [°C] | 40.7915 | 40.7915
| JAZH | [-] | [11 empty] | 2.6718 | 2.6718
Gewichtung Heizkörper und Fußbodenheizung
|  |  | Ø | HK | FBH | [8 empty] | vorher | nachher
| Anteile | [-] |  | 0.9 | 0.1
| JAZH | [-] | 2.7524 | 2.6718 | 3.4775 | _vorher | [7 empty] | 2.7524 | 2.7524
|  | [-] | 2.7524 | 2.6718 | 3.4775 | _nachher
|  |  | 0 | 0 | 0
| Auslegungsleistung | [kW] | 26.7938 | 26.7433 | 27.248 | _vorher | [7 empty] | 26.7938 | 26.7938
|  | [kW] | 26.7938 | 26.7433 | 27.248 | _nachher
|  |  | 0 | 0 | 0
JAZ, TWW, Erdreich
[14 empty] | vorher | nachher
| ϑa,m Erdreich | [°C] | 10.606
| ϑV | [°C] | 55
| JAZW | [-] | [11 empty] | 2.1415 | 2.1415
Vorarbeiten zur Bewertung anderer Erzeuger
Nutzungsgrade
[14 empty] | vorher | nachher
| Holzkessel | [-] | [11 empty] | 0.7 | 0.7
| Erdgas/Heizöl NT | [-] | [11 empty] | 0.75 | 0.75
| Erdgas/Heizöl BW | [-] | [11 empty] | 0.88 | 0.88
| Fernwärme | [-] | [11 empty] | 0.98 | 0.98
| Strom | [-] | [11 empty] | 1 | 1
Erzeugerleistung
[14 empty] | vorher | nachher
| Holzkessel | [kW] | [11 empty] | 25.9731 | 25.9731
| Erdgas/Heizöl NT | [kW] | [11 empty] | 25.9731 | 25.9731
| Erdgas/Heizöl BW | [kW] | [11 empty] | 25.9731 | 25.9731
| Fernwärme | [kW] | [11 empty] | 25.9731 | 25.9731
| Strom | [kW] | [11 empty] | 25.9731 | 25.9731
Erzeuger
| Art der Erzeugung Heizung | [15 empty] | Kostenschätzung
|  |  | Ø | Holz | GasNT | ÖlNT | GasBW | ÖlBW | FW | Strom | AUWP | EWP |  | vorher | nachher |  | Erzeugerleistung | Sowieso
| Anteile | [-] |  | 0.021 | 0.3006 | 0.15075 | 0.2614 | 0.022655 | 0.192 | 0.034 | 0.010912 | 0.006688
| ηH o. JAZH | [-] | 0.83893 | 0.7 | 0.75 | 0.75 | 0.88 | 0.88 | 0.98 | 1 | 2.1573 | 2.7524 | _vorher | 0.83893 | 0.83893
|  | [-] | 0.83893 | 0.7 | 0.75 | 0.75 | 0.88 | 0.88 | 0.98 | 1 | 2.1573 | 2.7524 | _nachher
|  |  | 0 | 0 | 0 | 0 | 0 | 0 | 0 | 0 | 0 | 0
| Auslegungsleistung | [kW] | 25.892 | 25.9731 | 25.9731 | 25.9731 | 25.9731 | 25.9731 | 25.9731 | 25.9731 | 18.0403 | 26.7938 | _vorher | 25.892 | 25.892 | [kW] | 25.892 | 25.9731
|  | [kW] | 25.892 | 25.9731 | 25.9731 | 25.9731 | 25.9731 | 25.9731 | 25.9731 | 25.9731 | 18.0403 | 26.7938 | _nachher
|  |  | 0 | 0 | 0 | 0 | 0 | 0 | 0 | 0 | 0 | 0
Umrechnung in Primärenergie fossil, Heizung
|  |  | Ø | Holz | GasNT | ÖlNT | GasBW | ÖlBW | FW | Strom | AUWP | EWP |  | vorher | nachher
| fP,fossil | [-] |  | 0.2 | 1.1 | 1.1 | 1.1 | 1.1 | 0.8 | 1.8 | 1.8 | 1.8
| fP,fossil / ηH | [-] | 1.2545 | 0.28571 | 1.4667 | 1.4667 | 1.25 | 1.25 | 0.81633 | 1.8 | 0.83437 | 0.65397 | _vorher | 1.2545 | 1.2545
|  | [-] | 1.2545 | 0.28571 | 1.4667 | 1.4667 | 1.25 | 1.25 | 0.81633 | 1.8 | 0.83437 | 0.65397 | _nachher
|  |  | 0 | 0 | 0 | 0 | 0 | 0 | 0 | 0 | 0 | 0
Unrechnung in Emissionen, Heizung
|  |  | Ø | Holz | GasNT | ÖlNT | GasBW | ÖlBW | FW | Strom | AUWP | EWP |  | vorher | nachher
| xCO2 | [g/kWh] |  | 15 | 208 | 292 | 208 | 292 | 240 | 444 | 444 | 444
| xCO2 / ηH | [-] | 277.2502 | 21.4286 | 277.3333 | 389.3333 | 236.3636 | 331.8182 | 244.898 | 444 | 205.8102 | 161.3134 | _vorher | 277.2502 | 277.2502
|  | [-] | 277.2502 | 21.4286 | 277.3333 | 389.3333 | 236.3636 | 331.8182 | 244.898 | 444 | 205.8102 | 161.3134 | _nachher
|  |  | 0 | 0 | 0 | 0 | 0 | 0 | 0 | 0 | 0 | 0
Unrechnung in Kosten, Heizung
|  |  | Ø | Holz | GasNT | ÖlNT | GasBW | ÖlBW | FW | Strom | AUWP | EWP |  | vorher | nachher
| ke | [€/kWh] |  | 0.05 | 0.087 | 0.122 | 0.087 | 0.122 | 0.102 | 0.186 | 0.186 | 0.186
| ke / ηH | [-] | 0.11757 | 0.071429 | 0.116 | 0.16267 | 0.098864 | 0.13864 | 0.10408 | 0.186 | 0.086218 | 0.067577 | _vorher | 0.11757 | 0.11757
|  | [-] | 0.11757 | 0.071429 | 0.116 | 0.16267 | 0.098864 | 0.13864 | 0.10408 | 0.186 | 0.086218 | 0.067577 | _nachher
|  |  | 0 | 0 | 0 | 0 | 0 | 0 | 0 | 0 | 0 | 0
| Art der Erzeugung Trinkwarmwasser | [15 empty] | Kostenschätzung
|  |  | Ø | Holz | GasNT | ÖlNT | GasBW | ÖlBW | FW | Strom | AUWP | EWP |  | vorher | nachher |  | Erzeugerleistung | Sowieso
| Anteile | [-] |  | 0.021 | 0.24179 | 0.12126 | 0.21027 | 0.018223 | 0.192 | 0.18 | 0.0087773 | 0.006688
| ηW/JAZW | [-] | 0.86375 | 0.7 | 0.75 | 0.75 | 0.88 | 0.88 | 0.98 | 1 | 1.7585 | 2.1415 | _vorher | 0.86375 | 0.86375 | [St.] | 0
|  | [-] | 0.86375 | 0.7 | 0.75 | 0.75 | 0.88 | 0.88 | 0.98 | 1 | 1.7585 | 2.1415 | _nachher
|  |  | 0 | 0 | 0 | 0 | 0 | 0 | 0 | 0 | 0 | 0
Umrechnung in Primärenergie fossil, TWW
|  |  | Ø | Holz | GasNT | ÖlNT | GasBW | ÖlBW | FW | Strom | AUWP | EWP |  | vorher | nachher
| fP,fossil | [-] |  | 0.2 | 1.1 | 1.1 | 1.1 | 1.1 | 0.8 | 1.8 | 1.8 | 1.8
| fP,fossil / ηW | [-] | 1.3194 | 0.28571 | 1.4667 | 1.4667 | 1.25 | 1.25 | 0.81633 | 1.8 | 1.0236 | 0.84055 | _vorher | 1.3194 | 1.3194
|  | [-] | 1.3194 | 0.28571 | 1.4667 | 1.4667 | 1.25 | 1.25 | 0.81633 | 1.8 | 1.0236 | 0.84055 | _nachher
|  |  | 0 | 0 | 0 | 0 | 0 | 0 | 0 | 0 | 0 | 0
Unrechnung in Emissionen, TWW
|  |  | Ø | Holz | GasNT | ÖlNT | GasBW | ÖlBW | FW | Strom | AUWP | EWP |  | vorher | nachher
| xCO2 | [g/kWh] |  | 15 | 208 | 292 | 208 | 292 | 240 | 444 | 444 | 444
| xCO2 / ηW | [-] | 301.0045 | 21.4286 | 277.3333 | 389.3333 | 236.3636 | 331.8182 | 244.898 | 444 | 252.4911 | 207.3345 | _vorher | 301.0045 | 301.0045
|  | [-] | 301.0045 | 21.4286 | 277.3333 | 389.3333 | 236.3636 | 331.8182 | 244.898 | 444 | 252.4911 | 207.3345 | _nachher
|  |  | 0 | 0 | 0 | 0 | 0 | 0 | 0 | 0 | 0 | 0
Unrechnung in Kosten, TWW
|  |  | Ø | Holz | GasNT | ÖlNT | GasBW | ÖlBW | FW | Strom | AUWP | EWP |  | vorher | nachher
| ke | [g/kWh] |  | 0.05 | 0.087 | 0.122 | 0.087 | 0.122 | 0.102 | 0.186 | 0.186 | 0.186
| ke / ηW | [-] | 0.12756 | 0.071429 | 0.116 | 0.16267 | 0.098864 | 0.13864 | 0.10408 | 0.186 | 0.10577 | 0.086856 | _vorher | 0.12756 | 0.12756
|  | [-] | 0.12756 | 0.071429 | 0.116 | 0.16267 | 0.098864 | 0.13864 | 0.10408 | 0.186 | 0.10577 | 0.086856 | _nachher
|  |  | 0 | 0 | 0 | 0 | 0 | 0 | 0 | 0 | 0 | 0
Speicherverluste | bar: Ø
| Speichervolumen Heizung | [15 empty] | Kostenschätzung
|  |  | Ø | Holz | GasNT | ÖlNT | GasBW | ÖlBW | FW | Strom | AUWP | EWP |  | vorher | nachher |  | Speichervolumen | Sowieso
| Volumen | [l] | Ø: 46.0743; Holz: 1298.6535; AUWP: 902.0144; EWP: 1339.6877 | _vorher
|  | [l] | Ø: 46.0743; Holz: 1298.6535; AUWP: 902.0144; EWP: 1339.6877 | _nachher | 46.0743 | 46.0743 | [l] | 0
|  |  | 0 | 0 | 0 | 0 | 0 | 0 | 0 | 0 | 0 | 0
Speicherverlust Heizung
[14 empty] | vorher | nachher
| Q̇s | [W] | Ø: 16.052; Holz: 16.052
| Qs,H | [kWh/a] | [11 empty] | 104.7374 | 104.7374
| Speichervolumen TWW | [15 empty] | Kostenschätzung
|  |  | Ø: Ø; Holz: Rest; GasNT: Solar |  | vorher | nachher |  | Speichervolumen | Sowieso
| Volumen | [l] | Ø: 374.8094; Holz: 303.5052; GasNT: 1095.7735 |  | 374.8094 | 374.8094 | [l] | 0 | 0
Speicherverlust TWW
[14 empty] | vorher | nachher
| Q̇s | [W] | Ø: 111.0768; Holz: 111.0768
| Qs,W | [kWh/a] | [11 empty] | 973.0324 | 973.0324
Qualitätssicherung Anlagentechnik | bar: Ø
Zuschlag Qualitätssicherung
[14 empty] | vorher | nachher
| ΔQQS | [kWh/a] | [11 empty] | 1616.9609 | 1616.9609
Photovoltaik und Solarthermie | bar: Ø
| Vorhandensein von Solarthermie | [15 empty] | Kostenschätzung | bar: Ø to GasNT
|  |  | Ø: Ø; Holz: ohne; GasNT: mit |  | vorher | nachher |  | Kollektorfläche | Sowieso
| Anteil | [-] | Holz: 0.91; GasNT: 0.09
| Qsol | [kWh/a] | Ø: 525.9713; Holz: 0; GasNT: 5844.1252 |  | 525.9713 | 525.9713 | [m²] | 0
| Akoll | [m²] | Ø: 1.6437; Holz: 0; GasNT: 18.2629
| Vorhandensein von PV | [15 empty] | Kostenschätzung | bar: Ø to GasNT
|  |  | Ø: mittel; Holz: ohne; GasNT: mit |  | vorher | nachher |  | Peakleistung | Sowieso
| Anteil | [-] | Holz: 0.94; GasNT: 0.06
| QPV | [kWh/a] | Ø: 901.588; Holz: 0; GasNT: 15026.4666 |  | 901.588 | 901.588 | [kW] | 0
| Ppk | [kW] | Ø: 0.90159; Holz: 0; GasNT: 15.0265
| PV-Fläche | [m²] | GasNT: 75.1323
PV-Strom Selbstnutzung | bar: Ø
Entscheidung ob pauschale oder individuelle Bewertung des PV Ertrags
[14 empty] | vorher | nachher
| individuell | erzeuger PV-Strom | GasNT: [kWh/a] |  | 0 | 0
| pauschal | erzeuger PV-Strom | GasNT: [kWh/a] |  | 901.588 | 901.588
Individuelle Bewertung: Nutzung des PV Stroms für Elektroanwendungen
[14 empty] | vorher | nachher
| individuell |  | Ø: für HH; Holz: [0/1] |  | 1 | 1
|  |  | Ø: für H; Holz: [0/1] |  | 0 | 0
|  |  | Ø: für TWW; Holz: [0/1] |  | 0 | 0
Individuelle Bewertung: Energiemengen für Stromanwendungen
[14 empty] | vorher | nachher
| individuell | Haushalt incl. Strom für WRG | GasNT: [kWh/a] |  | 15230.0866 | 15230.0866
|  | Strom für Heizung | GasNT: [kWh/a] |  | 0 | 0
|  | Strom für Warmwasser | GasNT: [kWh/a] |  | 0 | 0
Individuelle Bewertung: PV für Haushaltsstrom und Warmwasser
[14 empty] | vorher | nachher
| Faktor |  | Holz: [-] |  | 0 | 0
| genutzte PV Menge für WW und HH |  | Holz: [kWh/a] |  | 0 | 0
| genutzte PV Menge für WW | [12 empty] | 0 | 0
| genutzte PV Menge für HH | [12 empty] | 0 | 0
| restliche PV Menge (für H) |  | Holz: [kWh/a] |  | 0 | 0
Individuelle Bewertung: PV für Heizung
[14 empty] | vorher | nachher
| mH |  | Holz: [kW/(h/a)] |  | 0 | 0
| nH |  | Holz: [kW] |  | 0 | 0
| ts |  | Holz: [h/a] |  | 0 | 0
| Ps |  | Holz: [kW] |  | 0 | 0
| genutze PV Menge für H |  | Holz: [kWh/a] |  | 0 | 0
| nicht genutze PV Menge |  | Holz: [kWh/a] |  | 0 | 0
pauschale Bewertung: Selbstnutzung PV
[14 empty] | vorher | nachher
| genutze PV Menge |  | Holz: [kWh/a] |  | 90.1588 | 90.1588
| nicht genutze PV Menge |  | Holz: [kWh/a] |  | 811.4292 | 811.4292
Endenergiebilanz | bar: Ø
absolute Zahlen
[14 empty] | vorher | nachher
|  |  | ÖlBW: Transmission; AUWP: QT; EWP: [kWh/a] |  | 54377.4305 | 54377.4305
|  |  | ÖlBW: Lüftung; AUWP: QV; EWP: [kWh/a] |  | 15780.4035 | 15780.4035
|  |  | ÖlBW: Interne Gewinne Personen/Geräte; AUWP: QI,PG; EWP: [kWh/a] |  | 11907.2427 | 11907.2427
|  |  | ÖlBW: Interne Gewinne TWW; AUWP: QI,W; EWP: [kWh/a] |  | 2522.4024 | 2522.4024
|  |  | ÖlBW: Solargewinne; AUWP: QS; EWP: [kWh/a] |  | 11877.9207 | 11877.9207
|  |  | GasBW: Heizwärme; AUWP: Qh; EWP: [kWh/a] |  | 43850.2682 | 43850.2682
|  |  | GasBW: Zuschlag Qualitätssicherung; AUWP: ΔQQS; EWP: [kWh/a] |  | 1616.9609 | 1616.9609
|  |  | GasBW: Verteilung Heizung; AUWP: Qd,H; EWP: [kWh/a] |  | 2454.9581 | 2454.9581
|  |  | GasBW: Speicherung Heizung; AUWP: Qs,H; EWP: [kWh/a] |  | 104.7374 | 104.7374
|  |  | ÖlNT: Erzeugernutzwärmeabgabe Heizung; AUWP: Qoutg,H; EWP: [kWh/a] |  | 48026.9245 | 48026.9245
|  |  | ÖlNT: Erzeugerverlust/gewinn Heizung; AUWP: Qg,H; EWP: [kWh/a] |  | 9220.6393 | 9220.6393
|  |  | ÖlNT: Erzeugereffizienz Heizung; AUWP: ηH¦JAZH; EWP: [-] |  | 0.83893 | 0.83893
|  |  | GasNT: Endenergie Heizung; AUWP: QH; EWP: [kWh/a] |  | 57247.5638 | 57247.5638
|  |  | GasBW: Trinkwarmwassernutzen; AUWP: Qw; EWP: [kWh/a] |  | 6865.5359 | 6865.5359
|  |  | GasBW: Verteilung TWW; AUWP: Qd,W; EWP: [kWh/a] |  | 6659.7921 | 6659.7921
|  |  | GasBW: Speicherung TWW; AUWP: Qs,W; EWP: [kWh/a] |  | 973.0324 | 973.0324
|  |  | GasBW: Solarerzeugung; AUWP: Qsol; EWP: [kWh/a] |  | 525.9713 | 525.9713
|  |  | ÖlNT: Erzeugernutzwärmeabgabe TWW; AUWP: Qoutg,W; EWP: [kWh/a] |  | 13972.3891 | 13972.3891
|  |  | ÖlNT: Erzeugerverlust/gewinn TWW; AUWP: Qg,W; EWP: [kWh/a] |  | 2204.0137 | 2204.0137
|  |  | ÖlNT: Erzeugereffizienz TWW; AUWP: ηW¦JAZW; EWP: [-] |  | 0.86375 | 0.86375
|  |  | GasNT: Endenergie TWW; AUWP: QW; EWP: [kWh/a] |  | 16176.4029 | 16176.4029
|  |  | GasBW: Nutzen; AUWP: Qhw; EWP: [kWh/a] |  | 52332.765 | 52332.765
|  |  | ÖlNT: Erzeugernutzwärmeabgabe; AUWP: Qoutg; EWP: [kWh/a] |  | 61999.3137 | 61999.3137
|  |  | ÖlNT: Erzeugereffizienz; AUWP: η¦JAZ; EWP: [-] |  | 0.8444 | 0.8444
|  |  | GasNT: Endenergie Wärme; AUWP: QHW; EWP: [kWh/a] | + | 73423.9667 | 73423.9667
|  |  | ÖlNT: Haushaltsstrom; AUWP: QHH; EWP: [kWh/a] |  | 15230.0866 | 15230.0866
|  |  | GasNT: Endenergie Strom; AUWP: Qel; EWP: [kWh/a] | + | 15230.0866 | 15230.0866
|  |  | GasNT: PV Strom selbst genutzt; AUWP: QPV,selbst; EWP: [kWh/a] |  | 90.1588 | 90.1588
|  |  | GasNT: PV Strom rückgespeist; AUWP: QPV,rück; EWP: [kWh/a] |  | 811.4292 | 811.4292
|  |  | Holz: Endenergie PV; AUWP: QPV; EWP: [kWh/a] | - | 901.588 | 901.588
|  |  | Holz: Endenergie Gesamt (bei Negativwerten "Plusenergiehaus"); AUWP: Q; EWP: [kWh/a] |  | 87752.4653 | 87752.4653
flächenbezogen
[14 empty] | vorher | nachher
|  |  | ÖlBW: Transmission; AUWP: qT; EWP: [kWh/(m²a)] |  | 115.7053 | 115.7053
|  |  | ÖlBW: Lüftung; AUWP: qV; EWP: [kWh/(m²a)] |  | 33.5778 | 33.5778
|  |  | ÖlBW: Interne Gewinne Personen/Geräte; AUWP: qI,PG; EWP: [kWh/(m²a)] |  | 25.3364 | 25.3364
|  |  | ÖlBW: Interne Gewinne TWW; AUWP: qI,W; EWP: [kWh/(m²a)] |  | 5.3672 | 5.3672
|  |  | ÖlBW: Solargewinne; AUWP: qS; EWP: [kWh/(m²a)] |  | 25.2741 | 25.2741
|  |  | GasBW: Heizwärme; AUWP: qh; EWP: [kWh/(m²a)] |  | 93.3054 | 93.3054
|  |  | GasBW: Zuschlag Qualitätssicherung; AUWP: ΔqqS; EWP: [kWh/(m²a)] |  | 3.4406 | 3.4406
|  |  | GasBW: Verteilung Heizung; AUWP: qd,H; EWP: [kWh/(m²a)] |  | 5.2237 | 5.2237
|  |  | GasBW: Speicherung Heizung; AUWP: qs,H; EWP: [kWh/(m²a)] |  | 0.22286 | 0.22286
|  |  | ÖlNT: Erzeugernutzwärmeabgabe Heizung; AUWP: qoutg,H; EWP: [kWh/(m²a)] |  | 102.1925 | 102.1925
|  |  | ÖlNT: Erzeugerverlust/gewinn Heizung; AUWP: qg,H; EWP: [kWh/(m²a)] |  | 19.6198 | 19.6198
|  |  | ÖlNT: Erzeugereffizienz Heizung; AUWP: ηH¦JAZH; EWP: [-] |  | 0.83893 | 0.83893
|  |  | GasNT: Endenergie Heizung; AUWP: qH; EWP: [kWh/(m²a)] |  | 121.8124 | 121.8124
|  |  | GasBW: Trinkwarmwassernutzen; AUWP: qw; EWP: [kWh/(m²a)] |  | 14.6086 | 14.6086
|  |  | GasBW: Verteilung TWW; AUWP: qd,W; EWP: [kWh/(m²a)] |  | 14.1708 | 14.1708
|  |  | GasBW: Speicherung TWW; AUWP: qs,W; EWP: [kWh/(m²a)] |  | 2.0704 | 2.0704
|  |  | GasBW: Solarerzeugung; AUWP: qsol; EWP: [kWh/(m²a)] |  | 1.1192 | 1.1192
|  |  | ÖlNT: Erzeugernutzwärmeabgabe TWW; AUWP: qoutg,W; EWP: [kWh/(m²a)] |  | 29.7307 | 29.7307
|  |  | ÖlNT: Erzeugerverlust/gewinn TWW; AUWP: qg,W; EWP: [kWh/(m²a)] |  | 4.6897 | 4.6897
|  |  | ÖlNT: Erzeugereffizienz TWW; AUWP: ηW¦JAZW; EWP: [-] |  | 0.86375 | 0.86375
|  |  | GasNT: Endenergie TWW; AUWP: qW; EWP: [kWh/(m²a)] |  | 34.4204 | 34.4204
|  |  | GasBW: Nutzen; AUWP: qhw; EWP: [kWh/(m²a)] |  | 111.3546 | 111.3546
|  |  | ÖlNT: Erzeugernutzwärmeabgabe; AUWP: qoutg; EWP: [kWh/(m²a)] |  | 131.9232 | 131.9232
|  |  | ÖlNT: Erzeugereffizienz; AUWP: η¦JAZ; EWP: [-] |  | 0.8444 | 0.8444
|  |  | GasNT: Endenergie Wärme; AUWP: qHW; EWP: [kWh/(m²a)] | + | 156.2328 | 156.2328
|  |  | ÖlNT: Haushaltsstrom; AUWP: qHH; EWP: [kWh/(m²a)] |  | 32.4068 | 32.4068
|  |  | GasNT: Endenergie Strom; AUWP: qel; EWP: [kWh/(m²a)] | + | 32.4068 | 32.4068
|  |  | GasNT: PV Strom selbst genutzt; AUWP: qPV,selbst; EWP: [kWh/(m²a)] |  | 0.19184 | 0.19184
|  |  | GasNT: PV Strom rückgespeist; AUWP: qPV,rück; EWP: [kWh/(m²a)] |  | 1.7266 | 1.7266
|  |  | Holz: Endenergie PV; AUWP: qPV; EWP: [kWh/(m²a)] | - | 1.9184 | 1.9184
|  |  | Holz: Endenergie Gesamt (bei Negativwerten "Plusenergiehaus"); AUWP: q; EWP: [kWh/(m²a)] |  | 186.7213 | 186.7213
Primärenergiebilanz | bar: Ø
absolute Zahlen
[14 empty] | vorher | nachher
|  |  | ÖlNT: Erzeugernutzwärmeabgabe Heizung; AUWP: Qoutg,H; EWP: [kWh/a] |  | 48026.9245 | 48026.9245
|  |  | ÖlNT: Primärenergiefaktor/Erzeugereffizienz H; AUWP: fP/η¦JAZ; EWP: [-] |  | 1.2545 | 1.2545
|  |  | GasNT: Primärenergie fossil Heizung; AUWP: QPH; EWP: [kWh/a] |  | 60247.5644 | 60247.5644
|  |  | ÖlNT: Erzeugernutzwärmeabgabe TWW; AUWP: Qoutg,W; EWP: [kWh/a] |  | 13972.3891 | 13972.3891
|  |  | ÖlNT: Primärenergiefaktor/Erzeugereffizienz TWW; AUWP: fP/η¦JAZ; EWP: [-] |  | 1.3194 | 1.3194
|  |  | GasNT: Primärenergie fossil TWW; AUWP: QPH; EWP: [kWh/a] |  | 18435.4407 | 18435.4407
|  |  | GasNT: Primärenergie fossil Wärme; AUWP: QPHW; EWP: [kWh/a] | + | 78683.0052 | 78683.0052
|  |  | ÖlNT: Primärenergiefaktor Strom; AUWP: fP; EWP: [-] |  | 1.8 | 1.8
|  |  | GasNT: Primärenergie fossil Haushaltsstrom; AUWP: QPel; EWP: [kWh/a] | + | 27414.1559 | 27414.1559
|  |  | GasNT: Primärenergie PV Strom selbst genutzt; AUWP: QPPV,selbst; EWP: [kWh/a] |  | 162.2858 | 162.2858
|  |  | GasNT: Primärenergie PV Strom rückgespeist; AUWP: QPPV,rück; EWP: [kWh/a] |  | 0 | 0
|  |  | Holz: Primärenergie fossil PV; AUWP: QPPV; EWP: [kWh/a] | - | 162.2858 | 162.2858
|  |  | Holz: Primärenergie fossil Gesamt; AUWP: QP; EWP: [kWh/a] |  | 105934.8753 | 105934.8753
flächenbezogen
[14 empty] | vorher | nachher
|  |  | ÖlNT: Erzeugernutzwärmeabgabe Heizung; AUWP: qoutg,H; EWP: [kWh/(m²a)] |  | 102.1925 | 102.1925
|  |  | ÖlNT: Primärenergiefaktor/Erzeugereffizienz H; AUWP: fP/η¦JAZ; EWP: [-] |  | 1.2545 | 1.2545
|  |  | GasNT: Primärenergie fossil Heizung; AUWP: qPH; EWP: [kWh/(m²a)] |  | 128.1958 | 128.1958
|  |  | ÖlNT: Erzeugernutzwärmeabgabe TWW; AUWP: qoutg,W; EWP: [kWh/(m²a)] |  | 29.7307 | 29.7307
|  |  | ÖlNT: Primärenergiefaktor/Erzeugereffizienz TWW; AUWP: fP/η¦JAZ; EWP: [-] |  | 1.3194 | 1.3194
|  |  | GasNT: Primärenergie fossil TWW; AUWP: qPW; EWP: [kWh/(m²a)] |  | 39.2273 | 39.2273
|  |  | GasNT: Primärenergie fossil Wärme; AUWP: qPHW; EWP: [kWh/(m²a)] | + | 167.4231 | 167.4231
|  |  | ÖlNT: Primärenergiefaktor Strom; AUWP: fP; EWP: [-] |  | 1.8 | 1.8
|  |  | GasNT: Primärenergie fossil Haushaltsstrom; AUWP: qPel; EWP: [kWh/(m²a)] | + | 58.3323 | 58.3323
|  |  | GasNT: Primärenergie PV Strom selbst genutzt; AUWP: qPPV,selbst; EWP: [kWh/(m²a)] |  | 0.34531 | 0.34531
|  |  | GasNT: Primärenergie PV Strom rückgespeist; AUWP: qPPV,rück; EWP: [kWh/(m²a)] |  | 0 | 0
|  |  | Holz: Primärenergie fossil PV; AUWP: qPPV; EWP: [kWh/(m²a)] | - | 0.34531 | 0.34531
|  |  | Holz: Primärenergie fossil Gesamt; AUWP: qP; EWP: [kWh/(m²a)] |  | 225.4101 | 225.4101
Emissionsbilanz | bar: Ø
absolute Zahlen
[14 empty] | vorher | nachher
|  |  | ÖlNT: Erzeugernutzwärmeabgabe Heizung; AUWP: Qoutg,H; EWP: [kWh/a] |  | 48026.9245 | 48026.9245
|  |  | ÖlNT: Emissionsfaktor/Erzeugereffizienz H; AUWP: xCO2/η¦JAZ; EWP: [kg/kWh] |  | 0.27725 | 0.27725
|  |  | GasNT: Emission Heizung; AUWP: EH; EWP: [kg/a] |  | 13315.4757 | 13315.4757
|  |  | ÖlNT: Erzeugernutzwärmeabgabe TWW; AUWP: Qoutg,W; EWP: [kWh/a] |  | 13972.3891 | 13972.3891
|  |  | ÖlNT: Emissionsfaktor/Erzeugereffizienz TWW; AUWP: xCO2/η¦JAZ; EWP: [kg/kWh] |  | 0.301 | 0.301
|  |  | GasNT: Emission TWW; AUWP: EW; EWP: [kg/a] |  | 4205.752 | 4205.752
|  |  | GasNT: Emission Wärme; AUWP: EWH; EWP: [kg/a] | + | 17521.2277 | 17521.2277
|  |  | ÖlNT: Emissionsfaktor Strom; AUWP: xCO2; EWP: [kg/kWh] |  | 0.444 | 0.444
|  |  | GasNT: Emission Strom; AUWP: Eel; EWP: [kg/a] | + | 6762.1585 | 6762.1585
|  |  | GasNT: Emission PV Strom selbst genutzt; AUWP: EPV,selbst; EWP: [kg/a] |  | 40.0305 | 40.0305
|  |  | GasNT: Emission PV Strom rückgespeist; AUWP: EPV,rück; EWP: [kg/a] |  | 0 | 0
|  |  | Holz: Emission PV; AUWP: EPV; EWP: [kg/a] | - | 40.0305 | 40.0305
|  |  | Holz: Emission Gesamt; AUWP: E; EWP: [kg/a] |  | 24243.3556 | 24243.3556
flächenbezogen
[14 empty] | vorher | nachher
|  |  | ÖlNT: Erzeugernutzwärmeabgabe Heizung; AUWP: qoutg,H; EWP: [kWh/a] |  | 102.1925 | 102.1925
|  |  | ÖlNT: Emissionsfaktor/Erzeugereffizienz H; AUWP: xCO2/η¦JAZ; EWP: [-] |  | 0.27725 | 0.27725
|  |  | GasNT: Emission Heizung; AUWP: eH; EWP: [kg/(m²a)] |  | 28.3329 | 28.3329
|  |  | ÖlNT: Erzeugernutzwärmeabgabe TWW; AUWP: qoutg,W; EWP: [kWh/a] |  | 29.7307 | 29.7307
|  |  | ÖlNT: Emissionsfaktor/Erzeugereffizienz TWW; AUWP: xCO2/η¦JAZ; EWP: [-] |  | 0.301 | 0.301
|  |  | GasNT: Emission TWW; AUWP: eW; EWP: [kg/(m²a)] |  | 8.9491 | 8.9491
|  |  | GasNT: Emission Wärme; AUWP: eHW; EWP: [kg/(m²a)] | + | 37.282 | 37.282
|  |  | ÖlNT: Emissionsfaktor Strom; AUWP: xCO2; EWP: [-] |  | 0.444 | 0.444
|  |  | GasNT: Emission Strom; AUWP: eel; EWP: [kg/(m²a)] | + | 14.3886 | 14.3886
|  |  | GasNT: Emission PV Strom selbst genutzt; AUWP: ePV,selbst; EWP: [kg/(m²a)] |  | 0.085178 | 0.085178
|  |  | GasNT: Emission PV Strom rückgespeist; AUWP: ePV,rück; EWP: [kg/(m²a)] |  | 0 | 0
|  |  | Holz: Emission PV; AUWP: ePV; EWP: [kg/(m²a)] | - | 0.085178 | 0.085178
|  |  | Holz: Emission Gesamt; AUWP: e; EWP: [kg/(m²a)] |  | 51.5854 | 51.5854
Energiekosten | bar: Ø
Energiekosten
|  |  | AUWP: vorher; EWP: nachher |  | vorher | nachher
| Wärme (Heizung und WW) |  | Holz: [€/a] | + | 7429.0656 | 7429.0656 |  | 15.8077
| Strombezug Haushalt |  | Holz: [€/a] | + | 2832.7961 | 2832.7961 |  | 6.0277
| PV-Strom selbst genutzt HH |  | Holz: [€/a]; GasNT: allgemeiner Strompreis | - | 16.7695 | 16.7695
| PV-Strom selbst genutzt W |  |  | [€/a] | WP-Tarif oder allg. Strompreis |  |  |  | WP? | [0/1] | 0 | 0 | - | 0 | 0
| PV-Strom selbst genutzt H |  |  | [€/a] | WP-Tarif oder allg. Strompreis |  |  |  | WP? | [0/1] | 0 | 0 | - | 0 | 0
| PV-Strom Rückspeisung |  | Holz: [€/a]; GasNT: Rückspeisepreis | - | 53.5543 | 53.5543
| Summe |  | Holz: [€/a] |  | 10191.5379 | 10191.5379 |  | 21.6857
Investitionskosten | bar: Ø
Außenwand
[17 empty] | sowieso | gesamt
| Vorhandensein |  | Holz: [0/1]; GasNT: 0
| spez. Kosten |  | Holz: [€/m²] |  |  |  |  | 60 | 90
| Kosten |  | Holz: [€] |  |  |  |  | 0 | 0
| incl. KG700 |  | Holz: [€] |  |  |  |  | 0 | 0
| incl. Preiskorrektur/Lernkurve |  | Holz: [€] |  |  |  |  | 0 | 0
Fenster
[17 empty] | sowieso | gesamt
| Vorhandensein |  | Holz: [0/1]; GasNT: 0
| spez. Kosten |  | Holz: [€/m²] |  |  |  |  | 389 | 537
| Kosten |  | Holz: [€] |  |  |  |  | 0 | 0
| incl. KG700 |  | Holz: [€] |  |  |  |  | 0 | 0
| incl. Preiskorrektur/Lernkurve |  | Holz: [€] |  |  |  |  | 0 | 0
oberer Gebäudeabschluss
|  |  | GasNT: Dach; GasBW: OGD |  |  |  |  | sowieso | gesamt
| Vorhandensein |  | Holz: [0/1]; GasNT: 0
| Anteil |  | Holz: [-]; GasNT: 0.4023; GasBW: 0.5977
| spez. Kosten |  | Holz: [€/m²]; GasNT: 125; ÖlNT: 155; GasBW: 0; ÖlBW: 30 |  |  |  |  | 50.2874 | 80.2874
| Kosten |  | Holz: [€]; GasNT: 0; ÖlNT: 0; GasBW: 0; ÖlBW: 0 |  |  |  |  | 0 | 0
| incl. KG700 |  | Holz: [€]; GasNT: 0; ÖlNT: 0; GasBW: 0; ÖlBW: 0 |  |  |  |  | 0 | 0
| incl. Preiskorrektur/Lernkurve |  | Holz: [€]; GasNT: 0; ÖlNT: 0; GasBW: 0; ÖlBW: 0 |  |  |  |  | 0 | 0
unterer Gebäudeabschluss
|  |  | GasNT: Kellerdecke; GasBW: Bodenplatte |  |  |  |  | sowieso | gesamt
| Vorhandensein |  | Holz: [0/1]; GasNT: 0
| Anteil |  | Holz: [-]; GasNT: 0.85897; GasBW: 0.14103
| spez. Kosten |  | Holz: [€/m²]; GasNT: 0; ÖlNT: 45; GasBW: 0; ÖlBW: 100 |  |  |  |  | 0 | 0
| Kosten |  | Holz: [€]; GasNT: 0; ÖlNT: 0; GasBW: 0; ÖlBW: 0 |  |  |  |  | 0 | 0
| incl. KG700 |  | Holz: [€]; GasNT: 0; ÖlNT: 0; GasBW: 0; ÖlBW: 0 |  |  |  |  | 0 | 0
| incl. Preiskorrektur/Lernkurve |  | Holz: [€]; GasNT: 0; ÖlNT: 0; GasBW: 0; ÖlBW: 0 |  |  |  |  | 0 | 0
Lüftungsanlage
[17 empty] | sowieso | gesamt
| spez. Kosten |  | Holz: [€/m²] |  |  |  |  | 0 | 75
| Kosten |  | Holz: [€] |  |  |  |  | 0 | 0
| incl. KG700 |  | Holz: [€] |  |  |  |  | 0 | 0
| incl. Preiskorrektur/Lernkurve |  | Holz: [€] |  |  |  |  | 0 | 0
Photovoltaik
[17 empty] | sowieso | gesamt
| spez. Kosten |  | Holz: [€/kWpeak] |  |  |  |  | 0 | 1200
| Kosten |  | Holz: [€] |  |  |  |  | 0 | 0
| incl. KG700 |  | Holz: [€] |  |  |  |  | 0 | 0
| incl. Preiskorrektur/Lernkurve |  | Holz: [€] |  |  |  |  | 0 | 0
Solarthermiekollektoren
[17 empty] | sowieso | gesamt
| spez. Kosten |  | Holz: [€/m²] |  |  |  |  | 0 | 900
| Kosten |  | Holz: [€] |  |  |  |  | 0 | 0
| incl. KG700 |  | Holz: [€] |  |  |  |  | 0 | 0
| incl. Preiskorrektur/Lernkurve |  | Holz: [€] |  |  |  |  | 0 | 0
Heizungspufferspeicher
[17 empty] | sowieso | gesamt
| Volumen |  | Holz: [l] |  |  |  |  | 0 | 0
| Kosten |  | Holz: [€] |  |  |  |  | 0 | 0
| incl. KG700 |  | Holz: [€] |  |  |  |  | 0 | 0
| incl. Preiskorrektur/Lernkurve |  | Holz: [€] |  |  |  |  | 0 | 0
Trinkwasserspeicher
[17 empty] | sowieso | gesamt
| Volumen |  | Holz: [l] |  |  |  |  | 0 | 0
| Kosten |  | Holz: [€] |  |  |  |  | 0 | 0
| incl. KG700 |  | Holz: [€] |  |  |  |  | 0 | 0
| incl. Preiskorrektur/Lernkurve |  | Holz: [€] |  |  |  |  | 0 | 0
Durchlauferhitzer
[17 empty] | sowieso | gesamt
| Stück |  | Holz: [St.] |  |  |  |  | 0 | 0
| Kosten |  | Holz: [€] |  |  |  |  | 0 | 0
| incl. KG700 |  | Holz: [€] |  |  |  |  | 0 | 0
| incl. Preiskorrektur/Lernkurve |  | Holz: [€] |  |  |  |  | 0 | 0
Außenluftwärmepumpe
[17 empty] | sowieso | gesamt
| Vorhandensein |  | Holz: [0/1]; GasNT: 0
| Leistung |  | Holz: [kW] |  |  |  |  | 25.9731 | 25.892
| Kosten |  | Holz: [€] |  |  |  |  | 0 | 0
| incl. KG700 |  | Holz: [€] |  |  |  |  | 0 | 0
| incl. Preiskorrektur/Lernkurve |  | Holz: [€] |  |  |  |  | 0 | 0
Erdreichwärmepumpe
[17 empty] | sowieso | gesamt
| Vorhandensein |  | Holz: [0/1]; GasNT: 0
| Leistung |  | Holz: [kW] |  |  |  |  | 25.9731 | 25.892
| Kosten |  | Holz: [€] |  |  |  |  | 0 | 0
| incl. KG700 |  | Holz: [€] |  |  |  |  | 0 | 0
| incl. Preiskorrektur/Lernkurve |  | Holz: [€] |  |  |  |  | 0 | 0
Fernwärmeanschluss
[17 empty] | sowieso | gesamt
| Vorhandensein |  | Holz: [0/1]; GasNT: 0
| Leistung |  | Holz: [kW] |  |  |  |  | 25.9731 | 25.892
| Kosten |  | Holz: [€] |  |  |  |  | 0 | 0
| incl. KG700 |  | Holz: [€] |  |  |  |  | 0 | 0
| incl. Preiskorrektur/Lernkurve |  | Holz: [€] |  |  |  |  | 0 | 0
Holzkessel
[17 empty] | sowieso | gesamt
| Vorhandensein |  | Holz: [0/1]; GasNT: 0
| Leistung |  | Holz: [kW] |  |  |  |  | 25.9731 | 25.892
| Kosten |  | Holz: [€] |  |  |  |  | 0 | 0
| incl. KG700 |  | Holz: [€] |  |  |  |  | 0 | 0
| incl. Preiskorrektur/Lernkurve |  | Holz: [€] |  |  |  |  | 0 | 0
Gasbrennwert
[17 empty] | sowieso | gesamt
| Vorhandensein |  | Holz: [0/1]; GasNT: 0
| Leistung |  | Holz: [kW] |  |  |  |  | 25.9731 | 25.892
| Kosten |  | Holz: [€] |  |  |  |  | 0 | 0
| incl. KG700 |  | Holz: [€] |  |  |  |  | 0 | 0
| incl. Preiskorrektur/Lernkurve |  | Holz: [€] |  |  |  |  | 0 | 0
Ölbrennwert
[17 empty] | sowieso | gesamt
| Vorhandensein |  | Holz: [0/1]; GasNT: 0
| Leistung |  | Holz: [kW] |  |  |  |  | 25.9731 | 25.892
| Kosten |  | Holz: [€] |  |  |  |  | 0 | 0
| incl. KG700 |  | Holz: [€] |  |  |  |  | 0 | 0
| incl. Preiskorrektur/Lernkurve |  | Holz: [€] |  |  |  |  | 0 | 0
Kapitalkosten und Wartung | bar: Ø
Allgemeine Randdaten
| Annuität |  | Holz: [1/a]; GasNT: 0.04465
Investition und Lebensdauer
|  |  | Holz: n; GasNT: fP,s,m,n |  |  |  |  | sowieso | gesamt
|  |  | Holz: [a]; GasNT: [-] |  |  |  |  | [€] | [€]
| Außenwand |  | Holz: 45; GasNT: 0.66667 |  |  |  |  | 0 | 0
| Fenster |  | Holz: 35; GasNT: 0.85714 |  |  |  |  | 0 | 0
| oberer Gebäudeabschluss |  | Holz: 53.9655; GasNT: 0.55591 |  |  |  |  | 0 | 0
| unterer Gebäudeabschluss |  | Holz: 62.1154; GasNT: 0.48297 |  |  |  |  | 0 | 0
| Lüftungsanlage |  | Holz: 25; GasNT: 1.2 |  |  |  |  | 0 | 0
| Photovoltaik |  | Holz: 25; GasNT: 1.2 |  |  |  |  | 0 | 0
| Solarthermiekollektoren |  | Holz: 25; GasNT: 1.2 |  |  |  |  | 0 | 0
| Heizungspufferspeicher |  | Holz: 30; GasNT: 1 |  |  |  |  | 0 | 0
| Trinkwasserspeicher |  | Holz: 30; GasNT: 1 |  |  |  |  | 0 | 0
| Durchlauferhitzer |  | Holz: 15; GasNT: 2 |  |  |  |  | 0 | 0
| Außenluftwärmepumpe |  | Holz: 25; GasNT: 1.2 |  |  |  |  | 0 | 0
| Erdreichwärmepumpe |  | Holz: 25; GasNT: 1.2 |  |  |  |  | 0 | 0
| Fernwärmeanschluss |  | Holz: 40; GasNT: 0.75 |  |  |  |  | 0 | 0
| Holzkessel |  | Holz: 25; GasNT: 1.2 |  |  |  |  | 0 | 0
| Gasbrennwert |  | Holz: 25; GasNT: 1.2 |  |  |  |  | 0 | 0
| Ölbrennwert |  | Holz: 25; GasNT: 1.2 |  |  |  |  | 0 | 0
| Summe | [15 empty] | 0 | 0
Kapitalkosten
|  |  | Holz: I0 · fpsmn; GasNT: I0 · fpsmn |  |  |  |  | sowieso | gesamt
|  |  | Holz: [€]; GasNT: [€] |  |  |  |  | [€/a] | [€/a]
| Außenwand |  | Holz: 0; GasNT: 0 |  |  |  |  | 0 | 0
| Fenster |  | Holz: 0; GasNT: 0 |  |  |  |  | 0 | 0
| oberer Gebäudeabschluss |  | Holz: 0; GasNT: 0 |  |  |  |  | 0 | 0
| unterer Gebäudeabschluss |  | Holz: 0; GasNT: 0 |  |  |  |  | 0 | 0
| Lüftungsanlage |  | Holz: 0; GasNT: 0 |  |  |  |  | 0 | 0
| Photovoltaik |  | Holz: 0; GasNT: 0 |  |  |  |  | 0 | 0
| Solarthermiekollektoren |  | Holz: 0; GasNT: 0 |  |  |  |  | 0 | 0
| Heizungspufferspeicher |  | Holz: 0; GasNT: 0 |  |  |  |  | 0 | 0
| Trinkwasserspeicher |  | Holz: 0; GasNT: 0 |  |  |  |  | 0 | 0
| Durchlauferhitzer |  | Holz: 0; GasNT: 0 |  |  |  |  | 0 | 0
| Außenluftwärmepumpe |  | Holz: 0; GasNT: 0 |  |  |  |  | 0 | 0
| Erdreichwärmepumpe |  | Holz: 0; GasNT: 0 |  |  |  |  | 0 | 0
| Fernwärmeanschluss |  | Holz: 0; GasNT: 0 |  |  |  |  | 0 | 0
| Holzkessel |  | Holz: 0; GasNT: 0 |  |  |  |  | 0 | 0
| Gasbrennwert |  | Holz: 0; GasNT: 0 |  |  |  |  | 0 | 0
| Ölbrennwert |  | Holz: 0; GasNT: 0 |  |  |  |  | 0 | 0
| Summe |  | Holz: 0; GasNT: 0 |  |  |  |  | 0 | 0
Wartungskosten
|  |  | Holz: Wartungsanteil |  |  |  |  | sowieso | gesamt
|  |  | Holz: [1/a] |  |  |  |  | [€/a] | [€/a]
| Außenwand |  | Holz: 0.01 |  |  |  |  | 0 | 0
| Fenster |  | Holz: 0.01 |  |  |  |  | 0 | 0
| oberer Gebäudeabschluss |  | Holz: 0.004023 |  |  |  |  | 0 | 0
| unterer Gebäudeabschluss |  | Holz: 0 |  |  |  |  | 0 | 0
| Lüftungsanlage |  | Holz: 0.05 |  |  |  |  | 0 | 0
| Photovoltaik |  | Holz: 0.02 |  |  |  |  | 0 | 0
| Solarthermiekollektoren |  | Holz: 0.015 |  |  |  |  | 0 | 0
| Heizungspufferspeicher |  | Holz: 0 |  |  |  |  | 0 | 0
| Trinkwasserspeicher |  | Holz: 0 |  |  |  |  | 0 | 0
| Durchlauferhitzer |  | Holz: 0 |  |  |  |  | 0 | 0
| Außenluftwärmepumpe |  | Holz: 0.02 |  |  |  |  | 0 | 0
| Erdreichwärmepumpe |  | Holz: 0.02 |  |  |  |  | 0 | 0
| Fernwärmeanschluss |  | Holz: 0.015 |  |  |  |  | 0 | 0
| Holzkessel |  | Holz: 0.05 |  |  |  |  | 0 | 0
| Gasbrennwert |  | Holz: 0.02 |  |  |  |  | 0 | 0
| Ölbrennwert |  | Holz: 0.02 |  |  |  |  | 0 | 0
| Summe | [15 empty] | 0 | 0
Gesamtkosten | bar: Ø
auf Basis der Vollkosten
[14 empty] | vorher | nachher |  | sowieso | gesamt | bar: Ø to GasNT; GasBW; FW to EWP
| Energie |  | Holz: [€/a] |  | 10191.5379 | 10191.5379
| Wartung |  | Holz: [€/a] |  |  | 0 |  |  | 0
| Kapital |  | Holz: [€/a] |  |  | 0 |  |  | 0
| Summe |  | Holz: [€/a] |  | 10191.5379 | 10191.5379
| Mehr- oder Minderkosten |  | Holz: [€/a]; GasNT: 0
auf Basis der Vollkosten ohne Wartung/Unterhalt
[14 empty] | vorher | nachher |  | sowieso | gesamt | bar: Ø to GasNT; GasBW; FW to EWP
| Energie |  | Holz: [€/a] |  | 10191.5379 | 10191.5379
| Kapital |  | Holz: [€/a] |  |  | 0 |  |  | 0
| Summe |  | Holz: [€/a] |  | 10191.5379 | 10191.5379
| Mehr- oder Minderkosten |  | Holz: [€/a]; GasNT: 0
auf Basis der energiebedingten Mehrkosten
[14 empty] | vorher | nachher |  | sowieso | gesamt | bar: Ø to GasNT; GasBW; FW to EWP
| Energie |  | Holz: [€/a] |  | 10191.5379 | 10191.5379
| Wartung |  | Holz: [€/a] |  |  | 0 |  | 0 | 0
| Kapital |  | Holz: [€/a] |  |  | 0 |  | 0 | 0
| Summe |  | Holz: [€/a] |  | 10191.5379 | 10191.5379
| Mehr- oder Minderkosten |  | Holz: [€/a]; GasNT: 0
Äquivalenter CO2-Preis | bar: Ø
auf Basis der Vollkosten, jedoch ohne Wartung/Unterhalt der Investition
| ΔKi (Vollkosten) |  | Holz: [€/a]; GasNT: 0
| ΔE |  | Holz: [kg/a]; GasNT: 0
| äquivalenter CO2-Preis |  | Holz: [€/kg]; GasNT: k.A.
|  |  |  | [€/t] | k.A.
auf Basis der energiebedingten Mehrkosten incl. Wartung der Investition
| ΔKi (energiebedingte Mehrkosten) |  | Holz: [€/a]; GasNT: 0
| ΔKu |  | Holz: [€/a]; GasNT: 0
| ΔE |  | Holz: [kg/a]; GasNT: 0
| äquivalenter CO2-Preis |  | Holz: [€/kg]; GasNT: k.A.
|  |  |  | [€/t] | k.A.
Ergebnisauswertung | bar: Ø
notwendiger Zuschuss auf die Investition
[5 empty] | Vollkosten | Mehrkosten
| Fehlbetrag |  | Holz: [€/a]; GasNT: 0; ÖlNT: 0
| Annuität |  | Holz: [1/a]; GasNT: 0.04465; ÖlNT: 0.04465
| notwendiger Zuschuss |  | Holz: [€]; GasNT: 0; ÖlNT: 0
| Anteil der Gesamtinvestition |  | Holz: [-]; GasNT: 0; ÖlNT: 0
notwendige CO2-Bepreisung
[5 empty] | Vollkosten | Mehrkosten
| Fehlbetrag |  | Holz: [€/a]; GasNT: 0; ÖlNT: 0
| Emissionsdifferenz |  | Holz: [kg/a]; GasNT: 0; ÖlNT: 0
| notwendige Bepreisung |  | Holz: [€/kg]; GasNT: k.A.; ÖlNT: k.A.
|  |  |  | [€/t] | k.A. | k.A.
notwendige Strompreisabsenkung Wärmepumpe
[14 empty] | vorher | nachher | bar: Ø to GasNT; GasBW; FW to EWP
| Fehlbetrag |  | Holz: [€/a]; GasNT: 0
| Strom für Heizung mit WP |  | Holz: [kWh/a] | + | 0 | 0
| PV-Strom für Heizung mit WP |  | Holz: [kWh/a] | - | 0 | 0
| Strom für WW mit WP |  | Holz: [kWh/a] | + | 0 | 0
| PV-Strom für TWW mit WP |  | Holz: [kWh/a] | - | 0 | 0
| WP-Strom-Bilanz |  | Holz: [kWh/a] |  | 0 | 0
| Differenz Strombezug |  | Holz: [kWh/a]; GasNT: 0
| notwendige Strompreisabsenkung |  | Holz: [€/kWh]; GasNT: 0
| resultierender WP-Strompreis |  | Holz: [€/kWh]; GasNT: 0.186

## Daten_ALLG
Klima
| Heizgrenze |  | (separate Datei)
| Heizgrenze | [°C] | 13.3333 | + h · | 1.1429
| Jahresklima |  | (separate Datei) | [6 empty] | (separate Datei)
|  |  | für 1990 - 2019 | [6 empty] | (für 1990 - 2019) |  |  |  | (Variante Klimaerwärmung)
| ϑe,m im Jahr | [°C] | 9.606 | [6 empty] | 9.606 |  |  |  | 10.9105
| ϑe,m im Erdreich | [°C] | 10.606 | [6 empty] | 10.606 |  |  |  | 11.9105
| Klimadaten Heizperiode |  | (separate Datei) | [6 empty] | (separate Datei)
|  |  | für 1990 - 2019 | [6 empty] | (für 1990 - 2019) |  |  |  | (Variante Klimaerwärmung)
| Heizperiodenlänge | [d/a] | 15.6214 | + ϑHG · | 16.7405 |  |  |  |  | 15.6214 | + ϑHG · | 16.7405 |  | -7.5536 | + ϑHG · | 16.7196
| ϑe,m in der Heizperiode | [°C] | -1.8077 | + ϑHG · | 0.5434 |  |  |  |  | -1.8077 | + ϑHG · | 0.5434 |  | -1.4403 | + ϑHG · | 0.54098
| ϑe,m im Erdreich | [°C] | 8.606 | [6 empty] | 8.606 |  |  |  | 9.9105
| Auslegungstemperatur |  | (eigene) | [6 empty] | (eigene)
|  |  | Standard | [6 empty] | (für 1990 - 2019) |  |  |  | (Variante Klimaerwärmung)
| ϑe,min | [°C] | -12 | [6 empty] | -12 |  |  |  | -10
| ϑe,min im Erdreich | [°C] | -2 | [6 empty] | -2 |  |  |  | 0
| Solarstrahlung |  | (separate Datei)
| für Ost/West | [kWh/(m²a)] | -430 | + ϑHG · | 60
Nutzung
| Bevölkerung |  | (ZENSUS18) | (STATBuAmt) | (STATBuAmt) |  |  |  |  | (alle Varianten)
|  |  | Wahl | [6 empty] | 2020 | 2035 | 2050
| Personen | [P] | 81817499 | [6 empty] | 81817499 | 82900000 | 80300000
| Innentemperatur |  | (separate Datei)
| Innentemperatur | [°C] | 21
| Korrektur | [K] | - | (P/AWohn) ^ | 1.4 | · (h) ^ | 0.4 | · | 0.006
| Kellertemperatur | [°C] | 13
| Luftwechsel |  | (eigene)
[10 empty] | mit QS | ohne QS
| Infiltration (reale Wirksamkeit!) | [h-1] | [7 empty] | 0.1 | 0.2
| personenbezogen | [m³/(hP)] | [7 empty] | 25 | 25
| Wassertemperaturen |  | (eigene)
| Kaltwasser | [°C] | 10.606
| Warmwasser | [°C] | 55
| Netz, Zirkulation | [°C] | 50
| Netz, keine Zirkulation | [°C] | 30
| Trinkwarmwassernutzen |  | (eigene) | [6 empty] | (eigene) |  |  |  |  | (Variante Beschleunigung)
|  |  | Standard | [6 empty] | 2020 | 2035 | 2050 | Wahl |  | 2020 | 2030 | 2050 | Wahl
| Stoffwerte | [kWh/(m³K)] | 1.16 | [6 empty] | 1 | 1 | 1 | 1 |  | 1 | 0.85 | 0.7 | 1
| Menge | [l/Pd] | 30
| Energiemenge | [kWh/(Pa)] | 563.8923 | (normales Verhalten)
| Energiemenge | [kWh/(Pa)] | 400 | (sparsames Verhalten)
| Energiemenge | [kWh/(Pa)] | 563.8923
| Haushaltsstromverbrauch |  | (BMWI18) | [6 empty] | (eigene) |  |  |  |  | (Variante Beschleunigung)
[10 empty] | 2020 | 2035 | 2050 | Wahl |  | 2020 | 2030 | 2050 | Wahl
| Stromverbrauch | [kWh/P] | 1250 | (ohne Anteile für Wärme - TWW und H) | [5 empty] | 1 | 1 | 1 | 1 |  | 1 | 0.85 | 0.7 | 1
| Stromverbrauch | [kWh/P] | 1250
| Interne Wärmegewinne aus Personen und Geräten |  | (IWU Toolbox 01)
| Stromverbrauch | [kW/P] | 0.099886 | (70 % Wirksamkeit, wg. Spül- und Waschmaschinen)
| Personenabwärme | [kW/P] | 0.05
| Summe | [kW/P] | 0.14989
Hülle
| g-Wert und Abminderung Fenster |  | (separate Datei)
| g-Wert | [-] | 0.10038 | · U + | 0.42411
| Abminderung | [-] | 0.4 | (Rahmen, Verschattung, Verschmutzung, nicht senkrechter Lichteinfall)
| Wärmeleitfähigkeit der Dämmung |  | (Annahme)
| λ | [W/mK)] | 0.035
| Temperaturkorrekturfaktor |  | (Annahme)
| Fx, unten | [-] | 0.5
| Fx, oben | [-] | 0.9 | (je zu 50 % OGD und DA)
| Wärmebrücken (reale Wirksamkeit!) | [8 empty] | (separate Datei)
[10 empty] | mit QS | ohne QS
| ΔUWB | [W/(m²K)] | [7 empty] | -0.02 | -0.05
[10 empty] | · HT' + | · HT' +
[10 empty] | 0.026 | 0.065
Netz und Speicher
| mittlere Heiznetztemperatur |  | (separate Datei)
| Heizkörper | [°C] | 23.7699 | + h · | 8.0114
| Fußbodenheizung | [°C] | 23.4077 | + h · | 3.0966
| minimale Vorlauftemperatur |  | (separate Datei)
| Heizkörper | [°C] | 30 | + h · | 20
| Fußbodenheizung | [°C] | 29.75 | + h · | 7
| mittlere Vorlauftemperatur |  | (separate Datei)
| Heizkörper | [°C] | 25.0909 | + h · | 9.0909
| Fußbodenheizung | [°C] | 24.9773 | + h · | 3.1818
| Heizungsnetzlänge und Dämmung |  | (PROKLIMA12)
| U-Wert | [W/(mK)] | 0.25 | (Keller)
| Verlegedichte | [m/m²] | 0.15 | (Keller)
| Trinkwassernetzlänge und Dämmung |  | (PROKLIMA12)
| U-Wert | [W/(mK)] | 0.2 | (alle) | Zuschlag Zirkulation
| Länge dezentral | [m/m²] | 0.1 |  | [-]
| Länge zentral beheizt | [m/m²] | 0.2 |  | 1.3
| Länge zentral unbeheizt | [m/m²] | 0.05 |  | 2
| Heizungsspeichergröße |  | (eigene)
| Holz, Wärmepumpe, BHKW | [l/kW] | 50
| Trinkwasserspeichergröße |  | (separate Datei)
| Speicher Sonstige | [l/P] | 20 | · P + | 60
| Speicher Solar | [l/m²Koll] | 60
| Speicherverlustleistung H oder TW | [8 empty] | (IWUEPASS97, eigene)
[10 empty] | mit QS | ohne QS
| Q̇S | [kW/K] | [7 empty] | 0.07 | 0.105
[10 empty] | · V ^ | · V ^
[10 empty] | 0.574 | 0.574
Haupterzeuger
| Erzeuger Minimalleistung |  | (eigene)
| Holzkessel | [kW] | 6
| Erdgas/Heizöl NT | [kW] | 10
| Erdgas/Heizöl BW | [kW] | 10
| Kessel, Fernwärme, Elektro Nutzungsgrad (brennwertbezogen) | [8 empty] | (eigene)
[10 empty] | mit QS | ohne QS
| Holzkessel | [-] | [7 empty] | 0.75 | 0.7
| Erdgas/Heizöl NT | [-] | [7 empty] | 0.8 | 0.75
| Erdgas/Heizöl BW | [-] | [7 empty] | 0.93 | 0.88
| Fernwärme | [-] | [7 empty] | 0.99 | 0.98
| Strom | [-] | [7 empty] | 1 | 1
| Deckungsanteil Wärmepumpe Außenluft |  | (separate Datei)
| Bivalenztemperatur | [-] | -2
| αGrund | [-] | 0.888 |  | -0.0016 | · ϑbiv ^2 + | -0.0353 | · ϑbiv ^2 + | 0.8238
| Randdaten Wärmepumpenberechnung |  | (eigene)
| Untertemperatur Verdampfer | [K] | -6
| Übertemperatur Kondensator | [K] | 2
| Prüftemperatur Vorlauf | [°C] | 35
| Prüftemperatur Boden | [°C] | 0
| Prüftemperatur Luft | [°C] | 2
| Leistungskorrekturfaktor | [-] | 0.36364 | + ϑV · | 0.018182
| Wärmepumpe exergetischer Gütegrad | [8 empty] | (eigene)
[10 empty] | mit QS | ohne QS
| Außenluft WP | [-] | [7 empty] | 0.35 | 0.3
| Erdreich WP | [-] | [7 empty] | 0.39 | 0.34
| Prüfstands-COP | [8 empty] | (eigene)
[10 empty] | mit QS | ohne QS
| Außenluft WP | [-] | [7 empty] | 2.6463 | 2.2683
| Erdreich WP | [-] | [7 empty] | 2.8116 | 2.4512
Zusatzerzeuger
| Solarthermiefläche für Trinkwarmwasser |  | (Annahme)
| Kollektorfläche/Person | [m²/P] | 1.5
| Solarthermieertrag | [8 empty] | (Annahme)
[10 empty] | mit QS | ohne QS
| Ertrag/Kollektorfläche | [kWh/(m²a)] | [7 empty] | 360 | 320
| Photovoltaikfläche |  | (Annahme)
| Dachbelegung | [m²/m²] | 0.36
| Fläche/Peakleistung | [m²/kWpeak] | 5
| Photovoltaikertrag |  | (Annahme)
| Ertrag/Peakleistung | [kWh/kWpeak] | 1000
| Selbstnutzung von PV-Strom für Haushalt und Warmwasser |  | (separate Datei)
| fS | [-] | -0.23929 | · ln (Ppk/Qel) | -1.3162
| Wärmerückgewinnung und Ventilatoren |  | (Annahme)
| Zusatzluftwechsel WRG | [1/h] | 0.1
| Wärmerückgewinnung | [-] | 0.85
| Ventilatorleistung ZU+AB | [W/(m³/h)] | 0.4
Qualitätssicherung
| Qualitätssicherung Anlagentechnik | [8 empty] | (separate Datei)
[10 empty] | mit QS | ohne QS
| Δq | [kWh/(m²a)] | [7 empty] | 2.8 | 9.2
[10 empty] | · h ^ | · h ^
[10 empty] | -1.5 | -1.8
| Vorhandensein | [8 empty] | (eigene) |  |  |  |  | (Variante Beschleunigung)
|  |  | Wahl | [6 empty] | 2020 | 2030 | 2050 | Wahl |  | 2020 | 2030 | 2050 | Wahl
| EFH |  | 0.15 | 0.85 | [5 empty] | 0.15 | 0.3 | 0.6 | 0.15 |  | 0.15 | 0.85 | 1 | 0.15
| MFH |  | 0.15 | 0.85 | [5 empty] | 0.15 | 0.3 | 0.6 | 0.15 |  | 0.15 | 0.85 | 1 | 0.15
Restriktionen
Restriktionen für die Berechnung
| Biomassebudget | [kWh/(m²a)] | 20 | (wird nur individuell ausgewiesen
| Geschützte Fassaden | [-] | 0.07 | BAK bis 1978
| undämmbare Kellerdecken | [-] | 0.5 | BAK bis 1978
Ökologische Bewertung
| Primärenergiefaktoren, fossil | [8 empty] | (GEMIS/INAAS, IWU, eigene) |  |  |  |  | (Variante Beschleunigung)
|  |  | Wahl | [6 empty] | 2020 | 2035 | 2050 | Wahl |  | 2020 | 2030 | 2050 | Wahl
| Erdgas | [-] | 1.1 | [6 empty] | 1.1 | 1 | 0.6 | 1.1 |  | 1.1 | 0.6 | 0.3 | 1.1
| Heizöl | [-] | 1.1 | [6 empty] | 1.1 | 1.05 | 0.75 | 1.1 |  | 1.1 | 0.7 | 0.4 | 1.1
| Steinkohle | [-] | 1.2 | [6 empty] | 1.2 | 1.2 | 1.2 | 1.2 |  | 1.2 | 1.2 | 1.2 | 1.2
| Braunkohle | [-] | 1.2 | [6 empty] | 1.2 | 1.2 | 1.2 | 1.2 |  | 1.2 | 1.2 | 1.2 | 1.2
| Holz | [-] | 0.2 | [6 empty] | 0.2 | 0.1 | 0 | 0.2 |  | 0.2 | 0.1 | 0 | 0.2
| Strom | [-] | 1.8 | [6 empty] | 1.8 | 1 | 0.2 | 1.8 |  | 1.8 | 0.1 | 0 | 1.8
| Fernwärme | [-] | 0.8 | [6 empty] | 0.8 | 0.5 | 0.2 | 0.8 |  | 0.8 | 0.5 | 0.2 | 0.8
| Photovoltaik | [-] | 0 | [6 empty] | 0 | 0 | 0 | 0 |  | 0 | 0 | 0 | 0
| Solarthermie | [-] | 0 | [6 empty] | 0 | 0 | 0 | 0 |  | 0 | 0 | 0 | 0
| Primärenergiefaktoren, gesamt | [8 empty] | (GEMIS/INAAS, IWU, eigene) |  |  |  |  | (Variante Beschleunigung)
|  |  | Wahl | [6 empty] | 2020 | 2035 | 2050 | Wahl |  | 2020 | 2035 | 2050 | Wahl
| Erdgas | [-] | 1.1 | [6 empty] | 1.1 | 1.1 | 1.1 | 1.1 |  | 1.1 | 1.1 | 1.1 | 1.1
| Heizöl | [-] | 1.1 | [6 empty] | 1.1 | 1.1 | 1.1 | 1.1 |  | 1.1 | 1.1 | 1.1 | 1.1
| Steinkohle | [-] | 1.1 | [6 empty] | 1.1 | 1.1 | 1.1 | 1.1 |  | 1.1 | 1.1 | 1.1 | 1.1
| Braunkohle | [-] | 1.2 | [6 empty] | 1.2 | 1.2 | 1.2 | 1.2 |  | 1.2 | 1.2 | 1.2 | 1.2
| Holz | [-] | 1.2 | [6 empty] | 1.2 | 1.2 | 1.2 | 1.2 |  | 1.2 | 1.2 | 1.2 | 1.2
| Strom | [-] | 2.8 | [6 empty] | 2.8 | 2 | 1.2 | 2.8 |  | 2.8 | 2 | 1.2 | 2.8
| Fernwärme | [-] | 1.1 | [6 empty] | 1.1 | 1.1 | 1.1 | 1.1 |  | 1.1 | 1.1 | 1.1 | 1.1
| Photovoltaik | [-] | 1 | [6 empty] | 1 | 1 | 1 | 1 |  | 1 | 1 | 1 | 1
| Solarthermie | [-] | 1 | [6 empty] | 1 | 1 | 1 | 1 |  | 1 | 1 | 1 | 1
| Emissionsfaktoren, brennwertbezogen | [8 empty] | (GEMIS/INAAS, IWU, eigene) |  |  |  |  | (Variante Beschleunigung)
|  |  | Wahl | [6 empty] | 2020 | 2035 | 2050 | Wahl |  | 2020 | 2035 | 2050 | Wahl
| Erdgas | [g/kWh] | 208 | [6 empty] | 208 | 190 | 110 | 208 |  | 208 | 104 | 52 | 208
| Heizöl | [g/kWh] | 292 | [6 empty] | 292 | 275 | 160 | 292 |  | 292 | 146 | 73 | 292
| Steinkohle | [g/kWh] | 429 | [6 empty] | 429 | 429 | 429 | 429 |  | 429 | 429 | 429 | 429
| Braunkohle | [g/kWh] | 421 | [6 empty] | 421 | 421 | 421 | 421 |  | 421 | 421 | 421 | 421
| Holz | [g/kWh] | 15 | [6 empty] | 15 | 15 | 15 | 15 |  | 15 | 15 | 15 | 15
| Strom | [g/kWh] | 444 | [6 empty] | 444 | 250 | 50 | 444 |  | 444 | 22 | 1 | 444
| Fernwärme | [g/kWh] | 240 | [6 empty] | 240 | 150 | 60 | 240 |  | 240 | 60 | 15 | 240
| Photovoltaik | [g/kWh] | 0 | [6 empty] | 0 | 0 | 0 | 0 |  | 0 | 0 | 0 | 0
| Solarthermie | [g/kWh] | 0 | [6 empty] | 0 | 0 | 0 | 0 |  | 0 | 0 | 0 | 0
Investitionskosten
| Investitionskosten |  | Gesamtkosten | (eigene) |  |  | Sowiesokosten | (eigene)
| Außenwand | [€/m²] | 90 | · A [m²] + | 2.9 | · d [cm] | 60 | · A [m²]
| Bodenplatte | [€/m²] | 100 | · A [m²] + | 4 | · d [cm]
| Dach | [€/m²] | 155 | · A [m²] + | 2.2 | · d [cm] | 125 | · A [m²]
| Fenster | [€/m²] | 537 | · A [m²] + |  |  | 389 | · A [m²]
| Kellerdecke | [€/m²] | 45 | · A [m²] + | 1.5 | · d [cm]
| OGD | [€/m²] | 30 | · A [m²] + | 2 | · d [cm]
| Investitionskosten |  | Gesamtkosten | (eigene) |  |  | Sowiesokosten | (eigene)
| AWärmepumpe | [€] | 4000 | · Q̇th ^ | 0.6 |  | 1600 | · Q̇th ^ | 0.55
| EWärmepumpe | [€] | 3800 | · Q̇th ^ | 0.8 |  | 1600 | · Q̇th ^ | 0.55
| Gaskessel | [€] | 1600 | · Q̇th ^ | 0.55 |  | 1600 | · Q̇th ^ | 0.55
| Holzkessel | [€] | 4000 | · Q̇th ^ | 0.55 |  | 1600 | · Q̇th ^ | 0.55
| Ölkessel | [€] | 1600 | · Q̇th ^ | 0.55 |  | 1600 | · Q̇th ^ | 0.55
| Netzanschluss | [€] | 1800 | · Q̇th ^ | 0.35 |  | 1600 | · Q̇th ^ | 0.55
| Investitionskosten |  | Gesamtkosten | (eigene) |  |  | Sowiesokosten | (eigene)
| Abluft | [€] | 22 | · AWohn
| BHKW | [€] | 9000 | · Q̇el ^ | 0.6
| Leitung | [€] | 450 | · LTR
| WRG | [€] | 75 | · AWohn
| Photovoltaik | [€] | 1200 | · Ppeak
| Solar | [€] | 900 | · AKoll
| DLE | [€] | 1000 | · nWE
| Speicher | [€] | 3.5 | · V + | 1000
| Investitionskosten |  | Gesamtkosten | (eigene) |  |  | Sowiesokosten | (eigene)
| Optimierung | [€] | 25 | · Awohn ^ | 0.7
| Monitoring | [€] | 70 | · Awohn ^ | 0.45
| Zuschlag KG 700 |  |  | (eigene)
| alle | [-] | 1.3
| Baupreisindex bzw. Preisverfall durch Lernkurve | [8 empty] | (eigene)
|  |  | Wahl | [6 empty] | 2020 | 2035 | 2050
| Abluft | [-] | 1 | [6 empty] | 1 | 1 | 1
| Außenwand | [-] | 1 | [6 empty] | 1 | 1 | 1
| AWärmepumpe | [-] | 1 | [6 empty] | 1 | 1 | 1
| BHKW | [-] | 1 | [6 empty] | 1 | 1 | 1
| Bodenplatte | [-] | 1 | [6 empty] | 1 | 1 | 1
| Dach | [-] | 1 | [6 empty] | 1 | 1 | 1
| DLE | [-] | 1 | [6 empty] | 1 | 1 | 1
| EWärmepumpe | [-] | 1 | [6 empty] | 1 | 1 | 1
| Fenster | [-] | 1 | [6 empty] | 1 | 1 | 1
| Gaskessel | [-] | 1 | [6 empty] | 1 | 1 | 1
| Holzkessel | [-] | 1 | [6 empty] | 1 | 1 | 1
| Kellerdecke | [-] | 1 | [6 empty] | 1 | 1 | 1
| Leitung | [-] | 1 | [6 empty] | 1 | 1 | 1
| Netzanschluss | [-] | 1 | [6 empty] | 1 | 1 | 1
| OGD | [-] | 1 | [6 empty] | 1 | 1 | 1
| Ölkessel | [-] | 1 | [6 empty] | 1 | 1 | 1
| Photovoltaik | [-] | 1 | [6 empty] | 1 | 1 | 1
| Solar | [-] | 1 | [6 empty] | 1 | 1 | 1
| Speicher | [-] | 1 | [6 empty] | 1 | 1 | 1
| WRG | [-] | 1 | [6 empty] | 1 | 1 | 1
Sonstige Wirtschaftlichkeitsranddaten
| Zins für Annuität und Betrachtungszeitraum |  | (eigene)
| Zins | [1/a] | 0.02
| Betrachtungszeitraum | [a] | 30
| Energiepreise |  | brennwertbezogen | [6 empty] | (eigene) |  |  |  |  | (Variante Energiepreisänderung)
|  |  | Wahl | [6 empty] | 2020 | 2035 | 2050 | Wahl |  | 2020 | 2035 | 2050 | Wahl
| Erdgas | [€/kWh] | 0.087 | [6 empty] | 0.06 | 0.1 | 0.18 | 0.06 |  | 0.087 | 0.1212 | 0.1574 | 0.087
| Heizöl | [€/kWh] | 0.122 | [6 empty] | 0.06 | 0.12 | 0.24 | 0.06 |  | 0.122 | 0.1715 | 0.2244 | 0.122
| Strom | [€/kWh] | 0.186 | [6 empty] | 0.31 | 0.18 | 0.24 | 0.31 |  | 0.186 | 0.231 | 0.218 | 0.186
| Wärmepumpenstrom | [€/kWh] | 0.186 | [6 empty] | 0.22 | 0.18 | 0.18 | 0.22 |  | 0.186 | 0.231 | 0.218 | 0.186
| Fernwärme | [€/kWh] | 0.102 | [6 empty] | 0.09 | 0.15 | 0.2 | 0.09 |  | 0.102 | 0.129 | 0.1404 | 0.102
| Holz | [€/kWh] | 0.05 | [6 empty] | 0.05 | 0.06 | 0.07 | 0.05 |  | 0.05 | 0.0527 | 0.0596 | 0.05
| Gutschrift für PV-Strom Rückspeisung | [8 empty] | (eigene) |  |  |  |  | (Variante Energiepreisänderung)
|  |  | Wahl | [6 empty] | 2020 | 2035 | 2050 | Wahl |  | 2020 | 2035 | 2050
| PV-Strom | [€/kWh] | 0.066 | [6 empty] | 0.09 | 0.07 | 0.05 | 0.09 |  | 0.066 | 0.066 | 0.066 | 0.066
| Wartung und Instandhaltung als Anteil der Investitionskosten |  | (eigene)
| Abluft | [-] | 0.03
| Außenwand | [-] | 0.01
| AWärmepumpe | [-] | 0.02
| BHKW | [-] | 0.05
| Bodenplatte | [-] | 0
| Dach | [-] | 0.01
| DLE | [-] | 0
| EWärmepumpe | [-] | 0.02
| Fenster | [-] | 0.01
| Gaskessel | [-] | 0.02
| Holzkessel | [-] | 0.05
| Kellerdecke | [-] | 0
| Leitung | [-] | 0.01
| Netzanschluss | [-] | 0.015
| OGD | [-] | 0
| Ölkessel | [-] | 0.02
| Photovoltaik | [-] | 0.02
| Solar | [-] | 0.015
| Speicher | [-] | 0
| WRG | [-] | 0.05
| Nutzungsdauer |  | (eigene)
| Abluft | [a] | 25
| Außenwand | [a] | 45
| AWärmepumpe | [a] | 25
| BHKW | [a] | 15
| Bodenplatte | [a] | 75
| Dach | [a] | 45
| DLE | [a] | 15
| EWärmepumpe | [a] | 25
| Fenster | [a] | 35
| Gaskessel | [a] | 25
| Holzkessel | [a] | 25
| Kellerdecke | [a] | 60
| Leitung | [a] | 40
| Netzanschluss | [a] | 40
| OGD | [a] | 60
| Ölkessel | [a] | 25
| Photovoltaik | [a] | 25
| Solar | [a] | 25
| Speicher | [a] | 30
| WRG | [a] | 25

## Daten_EZFH
Belegung
| Belegung | [6 empty] | (ZENSUS18) | (eigene Fortschreibung)) |  |  | (Variante Beschleunigung)
|  |  | Wahl |  |  |  |  | 2020 | 2035 | 2050 | Wahl | 2020 | 2035 | 2050 | Wahl
| Personenanteil | [-] | [5 empty] | 0.531 |  |  |  | 0.531
| Fläche/Person | [m²/P] | 51.6124 |  |  |  |  | 51.6124 | 56.1124 | 60.6124 | 51.6124 | 51.6124 | 53.1124 | 54.6124 | 51.6124
| Personen/WE | [P/WE] | 2.7432 |  |  |  |  | 2.7432 | 2.5232 | 2.3359 | 2.7432 | 2.7432 | 2.6658 | 2.5925 | 2.7432
Geometrie
| Grunddaten | [6 empty] | (ZENSUS18) | (eigene Fortschreibung)) |  |  | (Variante Beschleunigung)
|  |  | Wahl |  |  |  |  | 2020 | 2035 | 2050 | Wahl | 2020 | 2035 | 2050 | Wahl
| Personen | [P] | 43445091.969 |  |  |  |  | 43445091.969 | 44019900 | 42639300 | 43445091.969 | 43445091.969 | 44019900 | 42639300 | 43445091.969
| Gesamtfläche | [m²] | 2242305000 |  |  |  |  | 2242305000 | 2470061765.8703 | 2584469851.1989 | 2242305000 | 2242305000 | 2338002065.8703 | 2328634051.1989 | 2242305000
| Wohneinheiten | [WE] | 18966444 |  |  |  |  | 18966444 | 20892915.1739 | 21860631.2266 | 18966444 | 18966444 | 19775893.6693 | 19696654.7051 | 18966444
| Stückzahl | [G] | 15837211 |  |  |  |  | 15837211 | 17445837.8183 | 18253892.4707 | 15837211 | 15837211 | 16513111.3009 | 16446945.8038 | 15837211
| Typgebäude |  |  | (IWU2013) |  |  |  | (ZENSUS18) | (eigene Fortschreibung)) |  |  | (Variante Beschleunigung)
|  |  | Wahl |  |  |  |  | 2020 | 2035 | 2050 | Wahl | 2020 | 2035 | 2050 | Wahl
| Wohnfläche | [m²/G] | 141.5846 | 134.8899 |  |  |  | 141.5846 | 141.5846 | 141.5846 | 141.5846 | 141.5846 | 141.5846 | 141.5846 | 141.5846
| Wohneinheiten | [WE/G] | 1.1976 |  |  |  |  | 1.1976 | 1.1976 | 1.1976 | 1.1976 | 1.1976 | 1.1976 | 1.1976 | 1.1976
| Personen/Gebäude | [P/G] | 2.7432 |  |  |  |  | 2.7432 | 2.5232 | 2.3359 | 2.7432 | 2.7432 | 2.6658 | 2.5925 | 2.7432
| Raumhöhe | [m] | 2.5
| Luftvolumen | [m³] | 353.9615
Hülle
| Hüllflächen |  | (Fortschreibung) | (IWU2013)
| Wand | [m²] | 145.3259 | 138.4543
| Dach/OGD | [m²] | 108.1687 | 103.054
| Boden/Kellerdecke | [m²] | 88.7088 | 84.5143
| Fenster | [m²] | 28.5354 | 27.1861
| Wärmedurchgangskoeffizient, Wand | [6 empty] | (separate Datei) |  |  |  | (Variante Beschleunigung)
[5 empty] | Anteile | Wahl |  | 2020 | 2035 | 2050 | Wahl | 2020 | 2035 | 2050 | Wahl
| best | [W/(m²K)] | 0.15 | 1 | [-] |  |  | 0 | 0.22185 | 0.50956 | 0 | 0 | 0.2791 | 0.54227 | 0
| gut | [W/(m²K)] | 0.31464 | 2 | [-] |  |  | 0.38695 | 0.53784 | 0.40451 | 0.38695 | 0.38695 | 0.46702 | 0.35384 | 0.38695
| mittel | [W/(m²K)] | 0.6 | 3 | [-] |  |  | 0.14631 | 0.056062 | 0.018611 | 0.14631 | 0.14631 | 0.059229 | 0.022731 | 0.14631
| schlecht | [W/(m²K)] | 1 | 4 | [-] |  |  | 0.46674 | 0.18425 | 0.067312 | 0.46674 | 0.46674 | 0.19465 | 0.081162 | 0.46674
| durchschnitt | [W/(m²K)] |  | 6 |  | 0.67628 |  | 0.67628 | 0.42039 | 0.28219 | 0.67628 | 0.67628 | 0.419 | 0.28747 | 0.67628
| Wärmedurchgangskoeffizient, Dach/OGD | [6 empty] | (separate Datei) |  |  |  | (Variante Beschleunigung)
[5 empty] | Anteile | Wahl |  | 2020 | 2035 | 2035 | Wahl | 2020 | 2035 | 2050 | Wahl
| best | [W/(m²K)] | 0.15 | 1 | [-] |  |  | 0 | 0.24858 | 0.49576 | 0 | 0 | 0.28102 | 0.51543 | 0
| gut | [W/(m²K)] | 0.25674 | 2 | [-] |  |  | 0.59176 | 0.66149 | 0.46696 | 0.59176 | 0.59176 | 0.62397 | 0.43996 | 0.59176
| mittel | [W/(m²K)] | 0.44 | 3 | [-] |  |  | 0.12736 | 0.027767 | 0.010477 | 0.12736 | 0.12736 | 0.029336 | 0.012698 | 0.12736
| schlecht | [W/(m²K)] | 1 | 4 | [-] |  |  | 0.28088 | 0.062169 | 0.026811 | 0.28088 | 0.28088 | 0.06568 | 0.031911 | 0.28088
| durchschnitt | [W/(m²K)] |  | 6 |  | 0.48885 |  | 0.48885 | 0.2815 | 0.22567 | 0.48885 | 0.48885 | 0.28094 | 0.22777 | 0.48885
| Wärmedurchgangskoeffizient, Boden/Kellerdecke | [6 empty] | (separate Datei) |  |  |  | (Variante Beschleunigung)
[5 empty] | Anteile | Wahl |  | 2020 | 2035 | 2035 | Wahl | 2020 | 2035 | 2050 | Wahl
| best | [W/(m²K)] | 0.2 | 1 | [-] |  |  | 0 | 0.13894 | 0.26339 | 0 | 0 | 0.12757 | 0.21475 | 0
| gut | [W/(m²K)] | 0.38362 | 2 | [-] |  |  | 0.30455 | 0.44851 | 0.48558 | 0.30455 | 0.30455 | 0.43658 | 0.49813 | 0.30455
| mittel | [W/(m²K)] | 0.68 | 3 | [-] |  |  | 0.16749 | 0.0981 | 0.058326 | 0.16749 | 0.16749 | 0.10364 | 0.066836 | 0.16749
| schlecht | [W/(m²K)] | 1 | 4 | [-] |  |  | 0.52796 | 0.31445 | 0.19271 | 0.52796 | 0.52796 | 0.33221 | 0.22028 | 0.52796
| durchschnitt | [W/(m²K)] |  | 6 |  | 0.75869 |  | 0.75869 | 0.58101 | 0.47133 | 0.75869 | 0.75869 | 0.59568 | 0.49977 | 0.75869
| Wärmedurchgangskoeffizient, Fenster | [6 empty] | (separate Datei) |  |  |  | (Variante Beschleunigung)
[5 empty] | Anteile | Wahl |  | 2020 | 2035 | 2035 | Wahl | 2020 | 2035 | 2050 | Wahl
| best | [W/(m²K)] | 0.9 | 1 | [-] |  |  | 0 | 0.32992 | 0.78352 | 0 | 0 | 0.42524 | 0.86829 | 0
| gut | [W/(m²K)] | 1.3 | 2 | [-] |  |  | 0.1 | 0.25574 | 0.21648 | 0.1 | 0.1 | 0.13701 | 0.13171 | 0.1
| mittel | [W/(m²K)] | 1.6 | 3 | [-] |  |  | 0.40057 | 0.3591 | 0 | 0.40057 | 0.40057 | 0.37938 | 0 | 0.40057
| schlecht | [W/(m²K)] | 2.7 | 4 | [-] |  |  | 0.49943 | 0.055247 | 0 | 0.49943 | 0.49943 | 0.058368 | 0 | 0.49943
| durchschnitt | [W/(m²K)] |  | 6 |  | 2.1194 |  | 2.1194 | 1.3531 | 0.98659 | 2.1194 | 2.1194 | 1.3254 | 0.95269 | 2.1194
| Hüllflächenanteile |  |  |  | (IWUDATENBASIS16)
| Dach | [-] | 0.53012
| OGD | [-] | 0.46988
| Bodenplatte | [-] | 0.48438
| Kellerdecke | [-] | 0.51562
Netz und Speicher
| Anteile Wärmeübergabe | [6 empty] | (Annahme) |  |  |  | (Variante Beschleunigung)
|  |  | Wahl |  |  |  |  | 2020 | 2035 | 2050 | Wahl | 2020 | 2035 | 2050 | Wahl
| Fußbodenheizung | [-] | 0.2 |  |  |  |  | 0.2 | 0.25898 | 0.29966 | 0.2 | 0.2 | 0.24537 | 0.27659 | 0.2
| Heizkörper | [-] | 0.8 |  |  |  |  | 0.8 | 0.74102 | 0.70034 | 0.8 | 0.8 | 0.75463 | 0.72341 | 0.8
| Heizungsleitung im Keller | [6 empty] | (PROKLIMA12) |  |  |  | (Variante Beschleunigung)
|  |  | Wahl |  |  |  |  | 2020 | 2035 | 2050 | Wahl | 2020 | 2035 | 2050 | Wahl
| Keller | [-] | 0.7 |  |  |  |  | 0.7 | 0.58885 | 0.51799 | 0.7 | 0.7 | 0.61646 | 0.56434 | 0.7
| Rest | [-] | 0.3 |  |  |  |  | 0.3 | 0.41115 | 0.48201 | 0.3 | 0.3 | 0.38354 | 0.43566 | 0.3
| Art Trinkwasserbereitung | [6 empty] | (IWUDATENBASIS16) |  |  |  | (Variante Beschleunigung)
|  |  | Wahl |  |  |  |  | 2020 | 2035 | 2050 | Wahl | 2020 | 2035 | 2050 | Wahl
| dezentral | [-] | 0.12 |  |  |  |  | 0.12 | 0.15783 | 0.19468 | 0.12 | 0.12 | 0.16109 | 0.20253 | 0.12
| zentral | [-] | 0.88 |  |  |  |  | 0.88 | 0.84217 | 0.80532 | 0.88 | 0.88 | 0.83891 | 0.79747 | 0.88
| Zirkulation bei zentraler Versorgung | [7 empty] | (IWUDATENBASIS16, eigene) |  |  | (Variante Beschleunigung)
|  |  | Wahl |  |  |  |  | 2020 | 2035 | 2050 | Wahl | 2020 | 2035 | 2050 | Wahl
| mit | [-] | 0.5 |  |  |  |  | 0.5 | 0.30276 | 0.14966 | 0.5 | 0.5 | 0.30596 | 0.15695 | 0.5
| ohne | [-] | 0.5 |  |  |  |  | 0.5 | 0.69724 | 0.85034 | 0.5 | 0.5 | 0.69404 | 0.84305 | 0.5
Haupterzeuger
| Heizung | [6 empty] | (separate Datei) |  |  |  | (Variante Beschleunigung)
|  |  | Wahl |  |  |  |  | 2020 | 2035 | 2050 | Wahl | 2020 | 2035 | 2050 | Wahl
| Holzkessel | [-] | 0.061 |  |  |  | 1 | 0.061 | 0.10718 | 0.13245 | 0.061 | 0.061 | 0.13654 | 0.18592 | 0.061
| Erdgas NT | [-] | 0.27531 |  |  |  | 2 | 0.27531 | 0 | 0 | 0.27531 | 0.27531 | 0 | 0 | 0.27531
| Heizöl NT | [-] | 0.24988 |  |  |  | 3 | 0.24988 | 0.06597 | 0.0043896 | 0.24988 | 0.24988 | 0.069696 | 0.0048718 | 0.24988
| Erdgas BW | [-] | 0.24119 |  |  |  | 4 | 0.24119 | 0.36302 | 0.16161 | 0.24119 | 0.24119 | 0.19023 | 0.073534 | 0.24119
| Heizöl BW | [-] | 0.038818 |  |  |  | 5 | 0.038818 | 0.034676 | 0.032644 | 0.038818 | 0.038818 | 0.036635 | 0.03623 | 0.038818
| Fernwärme | [-] | 0.04 |  |  |  | 6 | 0.04 | 0.022115 | 0.012893 | 0.04 | 0.04 | 0.023364 | 0.014309 | 0.04
| Strom | [-] | 0.033 |  |  |  | 7 | 0.033 | 0.018245 | 0.010637 | 0.033 | 0.033 | 0.019275 | 0.011805 | 0.033
| Außenluft WP | [-] | 0.037696 |  |  |  | 8 | 0.037696 | 0.25662 | 0.42415 | 0.037696 | 0.037696 | 0.34678 | 0.44561 | 0.037696
| Erdreich WP | [-] | 0.023104 |  |  |  | 9 | 0.023104 | 0.13217 | 0.22122 | 0.023104 | 0.023104 | 0.17747 | 0.22772 | 0.023104
| Trinkwarmwasser | [6 empty] | (abgeleitet aus Heizung sowie Art Trinkwasserbereitung) |  |  |  | (Variante Beschleunigung)
|  |  | Wahl |  |  |  |  | 2020 | 2035 | 2050 | Wahl | 2020 | 2035 | 2050 | Wahl
| Holzkessel | [-] | 0.061 |  |  |  | 1 | 0.061 | 0.10718 | 0.13245 | 0.061 | 0.061 | 0.13654 | 0.18592 | 0.061
| Erdgas NT | [-] | 0.2469 |  |  |  | 2 | 0.2469 | 0 | 0 | 0.2469 | 0.2469 | 0 | 0 | 0.2469
| Heizöl NT | [-] | 0.22409 |  |  |  | 3 | 0.22409 | 0.053567 | 0.0031187 | 0.22409 | 0.22409 | 0.054871 | 0.0032546 | 0.22409
| Erdgas BW | [-] | 0.21629 |  |  |  | 4 | 0.21629 | 0.29477 | 0.11482 | 0.21629 | 0.21629 | 0.14977 | 0.049124 | 0.21629
| Heizöl BW | [-] | 0.034812 |  |  |  | 5 | 0.034812 | 0.028156 | 0.023193 | 0.034812 | 0.034812 | 0.028842 | 0.024203 | 0.034812
| Fernwärme | [-] | 0.04 |  |  |  | 6 | 0.04 | 0.017957 | 0.0091601 | 0.04 | 0.04 | 0.018394 | 0.0095593 | 0.04
| Strom | [-] | 0.12 |  |  |  | 7 | 0.12 | 0.15783 | 0.19468 | 0.12 | 0.12 | 0.16109 | 0.20253 | 0.12
| Außenluft WP | [-] | 0.033805 |  |  |  | 8 | 0.033805 | 0.20837 | 0.30135 | 0.033805 | 0.033805 | 0.27302 | 0.29768 | 0.033805
| Erdreich WP | [-] | 0.023104 |  |  |  | 9 | 0.023104 | 0.13217 | 0.22122 | 0.023104 | 0.023104 | 0.17747 | 0.22772 | 0.023104
Zusatzerzeuger
| Solarthermie | [6 empty] | (IWUDATENBASIS16) |  | fortgeschrieben mit ca. 0,5 %/a |  | (Variante Beschleunigung)
|  |  | Wahl |  |  |  |  | 2020 | 2035 | 2050 | Wahl | 2020 | 2035 | 2050 | Wahl
| Anteil Geb. mit Thermie | [-] | 0.2 |  |  |  |  | 0.2 | 0.18942 | 0.12987 | 0.2 | 0.2 | 0.19447 | 0.19343 | 0.2
| Photovoltaik | [6 empty] | (IWUDATENBASIS16, eigene) |  | fortgeschrieben mit ca. 1,0 %/a |  | (Variante Beschleunigung)
|  |  | Wahl |  |  |  |  | 2020 | 2035 | 2050 | Wahl | 2020 | 2035 | 2050 | Wahl
| Anteil Geb. mit PV | [-] | 0.14 |  |  |  |  | 0.14 | 0.40163 | 0.65403 | 0.14 | 0.14 | 0.49889 | 0.69685 | 0.14
| PV-Selbstnutzung (pauschal) | [-] | 0.1 |  |  |  |  | 0.1 | 0.3 | 0.35 | 0.1 | 0.1 | 0.33 | 0.42 | 0.1
| Lüftung | [6 empty] | (IWUDATENBASIS16) |  | gerundet und nicht fortgeschrieben |  | (Variante Beschleunigung)
|  |  | Wahl |  |  |  |  | 2020 | 2035 | 2050 | Wahl | 2020 | 2035 | 2050 | Wahl
| WRG | [-] | 0.03 |  |  |  |  | 0.03 | 0.10656 | 0.16653 | 0.03 | 0.03 | 0.14016 | 0.22578 | 0.03
| Abluft | [-] | 0.01 |  |  |  |  | 0.01 | 0.01 | 0.01 | 0.01 | 0.01 | 0.01 | 0.01 | 0.01

## Daten_MFH
Belegung
| Belegung | [6 empty] | (ZENSUS18) | (eigene Fortschreibung)) |  |  | (Variante Beschleunigung)
|  |  | Wahl |  |  |  |  | 2020 | 2035 | 2050 | Wahl | 2020 | 2035 | 2050 | Wahl
| Personenanteil | [-] | [5 empty] | 0.469 |  |  |  | 0.469
| Fläche/Person | [m²/P] | 38.6 |  |  |  |  | 38.6 | 43.1 | 47.6 | 38.6 | 38.6 | 40.1 | 41.6 | 38.6
| Personen/WE | [P/WE] | 12.1753 |  |  |  |  | 12.1753 | 10.9041 | 9.8732 | 12.1753 | 12.1753 | 11.7198 | 11.2972 | 12.1753
Geometrie
| Grunddaten | [6 empty] | (ZENSUS18) | (eigene Fortschreibung)) |  |  | (Variante Beschleunigung)
|  |  | Wahl |  |  |  |  | 2020 | 2035 | 2050 | Wahl | 2020 | 2035 | 2050 | Wahl
| Personen | [P] | 38372407.031 |  |  |  |  | 38372407.031 | 38880100 | 37660700 | 38372407.031 | 38372407.031 | 38880100 | 37660700 | 38372407.031
| Gesamtfläche | [m²] | 1511410000 |  |  |  |  | 1511410000 | 1675732310 | 1792649320 | 1511410000 | 1511410000 | 1559092010 | 1566685120 | 1511410000
| Wohneinheiten | [WE] | 21862273 |  |  |  |  | 21862273 | 24239165.5713 | 25930349.0298 | 21862273 | 21862273 | 22551984.6731 | 22661817.6395 | 21862273
| Stückzahl | [G] | 3216005 |  |  |  |  | 3216005 | 3565652.9252 | 3814431.0123 | 3216005 | 3216005 | 3317463.6264 | 3333620.3805 | 3216005
| Typgebäude |  |  | (IWU2013) |  |  |  | (ZENSUS18) | (eigene Fortschreibung)) |  |  | (Variante Beschleunigung)
|  |  | Wahl |  |  |  |  | 2020 | 2035 | 2050 | Wahl | 2020 | 2035 | 2050 | Wahl
| Wohnfläche | [m²/G] | 469.9651 | 456.7213 |  |  |  | 469.9651 | 469.9651 | 469.9651 | 469.9651 | 469.9651 | 469.9651 | 469.9651 | 469.9651
| Wohneinheiten | [WE/G] | 6.798 |  |  |  |  | 6.798 | 6.798 | 6.798 | 6.798 | 6.798 | 6.798 | 6.798 | 6.798
| Personen/Gebäude | [P/G] | 12.1753 |  |  |  |  | 12.1753 | 10.9041 | 9.8732 | 12.1753 | 12.1753 | 11.7198 | 11.2972 | 12.1753
| Raumhöhe | [m] | 2.5
| Luftvolumen | [m³] | 1174.9127
Hülle
| Hüllflächen |  | (Fortschreibung) | (IWU2013)
| Wand | [m²] | 343.5435 | 333.8623
| Dach/OGD | [m²] | 208.7009 | 202.8197
| Boden/Kellerdecke | [m²] | 180.7223 | 175.6295
| Fenster | [m²] | 96.412 | 93.6951
| Wärmedurchgangskoeffizient, Wand | [6 empty] | (separate Datei) |  |  |  | (Variante Beschleunigung)
[5 empty] | Anteile | Wahl |  | 2020 | 2035 | 2050 | Wahl | 2020 | 2035 | 2050 | Wahl
| best | [W/(m²K)] | 0.15 | 1 | [-] |  |  | 0 | 0.23374 | 0.54545 | 0 | 0 | 0.28586 | 0.56797 | 0
| gut | [W/(m²K)] | 0.34395 | 2 | [-] |  |  | 0.40335 | 0.55583 | 0.40007 | 0.40335 | 0.40335 | 0.48796 | 0.35837 | 0.40335
| mittel | [W/(m²K)] | 0.68 | 3 | [-] |  |  | 0.15102 | 0.051093 | 0.010689 | 0.15102 | 0.15102 | 0.054916 | 0.015183 | 0.15102
| schlecht | [W/(m²K)] | 1 | 4 | [-] |  |  | 0.44563 | 0.15934 | 0.043791 | 0.44563 | 0.44563 | 0.17126 | 0.058482 | 0.44563
| durchschnitt | [W/(m²K)] |  | 6 |  | 0.68705 |  | 0.68705 | 0.42032 | 0.27048 | 0.68705 | 0.68705 | 0.41932 | 0.27726 | 0.68705
| Wärmedurchgangskoeffizient, Dach/OGD | [6 empty] | (separate Datei) |  |  |  | (Variante Beschleunigung)
[5 empty] | Anteile | Wahl |  | 2020 | 2035 | 2050 | Wahl | 2020 | 2035 | 2050 | Wahl
| best | [W/(m²K)] | 0.15 | 1 | [-] |  |  | 0 | 0.25378 | 0.52913 | 0 | 0 | 0.2794 | 0.53832 | 0
| gut | [W/(m²K)] | 0.25505 | 2 | [-] |  |  | 0.58075 | 0.65069 | 0.44437 | 0.58075 | 0.58075 | 0.61792 | 0.42786 | 0.58075
| mittel | [W/(m²K)] | 0.45 | 3 | [-] |  |  | 0.1444 | 0.033203 | 0.0094165 | 0.1444 | 0.1444 | 0.035687 | 0.01197 | 0.1444
| schlecht | [W/(m²K)] | 1 | 4 | [-] |  |  | 0.27485 | 0.062329 | 0.017082 | 0.27485 | 0.27485 | 0.066992 | 0.02185 | 0.27485
| durchschnitt | [W/(m²K)] |  | 6 |  | 0.48795 |  | 0.48795 | 0.28129 | 0.21403 | 0.48795 | 0.48795 | 0.28256 | 0.21711 | 0.48795
| Wärmedurchgangskoeffizient, Boden/Kellerdecke | [6 empty] | (separate Datei) |  |  |  | (Variante Beschleunigung)
[5 empty] | Anteile | Wahl |  | 2020 | 2035 | 2050 | Wahl | 2020 | 2035 | 2050 | Wahl
| best | [W/(m²K)] | 0.2 | 1 | [-] |  |  | 0 | 0.15647 | 0.31525 | 0 | 0 | 0.13819 | 0.25283 | 0
| gut | [W/(m²K)] | 0.39389 | 2 | [-] |  |  | 0.29069 | 0.45 | 0.48107 | 0.29069 | 0.29069 | 0.42447 | 0.49056 | 0.29069
| mittel | [W/(m²K)] | 0.69 | 3 | [-] |  |  | 0.18476 | 0.10053 | 0.049854 | 0.18476 | 0.18476 | 0.11982 | 0.069132 | 0.18476
| schlecht | [W/(m²K)] | 1 | 4 | [-] |  |  | 0.52455 | 0.29299 | 0.15383 | 0.52455 | 0.52455 | 0.31752 | 0.18748 | 0.52455
| durchschnitt | [W/(m²K)] |  | 6 |  | 0.76654 |  | 0.76654 | 0.57091 | 0.44077 | 0.76654 | 0.76654 | 0.59503 | 0.47898 | 0.76654
| Wärmedurchgangskoeffizient, Fenster | [6 empty] | (separate Datei) |  |  |  | (Variante Beschleunigung)
[5 empty] | Anteile | Wahl |  | 2020 | 2035 | 2050 | Wahl | 2020 | 2035 | 2050 | Wahl
| best | [W/(m²K)] | 0.9 | 1 | [-] |  |  | 0 | 0.34111 | 0.81275 | 0 | 0 | 0.43358 | 0.89268 | 0
| gut | [W/(m²K)] | 1.3 | 2 | [-] |  |  | 0.1 | 0.26075 | 0.18725 | 0.1 | 0.1 | 0.13849 | 0.10732 | 0.1
| mittel | [W/(m²K)] | 1.6 | 3 | [-] |  |  | 0.45723 | 0.39814 | 0 | 0.45723 | 0.45723 | 0.42793 | 0 | 0.45723
| schlecht | [W/(m²K)] | 2.7 | 4 | [-] |  |  | 0.44277 | 0 | 0 | 0.44277 | 0.44277 | 0 | 0 | 0.44277
| durchschnitt | [W/(m²K)] |  | 6 |  | 2.057 |  | 2.057 | 1.283 | 0.9749 | 2.057 | 2.057 | 1.2549 | 0.94293 | 2.057
| Hüllflächenanteile |  |  |  | (IWUDATENBASIS16)
| Dach | [-] | 0.4023
| OGD | [-] | 0.5977
| Bodenplatte | [-] | 0.14103
| Kellerdecke | [-] | 0.85897
Netz und Speicher
| Anteile Wärmeübergabe | [6 empty] | (Annahme) |  |  |  | (Variante Beschleunigung)
|  |  | Wahl |  |  |  |  | 2020 | 2035 | 2050 | Wahl | 2020 | 2035 | 2050 | Wahl
| Fußbodenheizung | [-] | 0.1 |  |  |  |  | 0.1 | 0.14921 | 0.18843 | 0.1 | 0.1 | 0.14167 | 0.17746 | 0.1
| Heizkörper | [-] | 0.9 |  |  |  |  | 0.9 | 0.85079 | 0.81157 | 0.9 | 0.9 | 0.85833 | 0.82254 | 0.9
| Heizungsleitung im Keller | [6 empty] | (PROKLIMA12) |  |  |  | (Variante Beschleunigung)
|  |  | Wahl |  |  |  |  | 2020 | 2035 | 2050 | Wahl | 2020 | 2035 | 2050 | Wahl
| Keller | [-] | 0.9 |  |  |  |  | 0.9 | 0.79449 | 0.72052 | 0.9 | 0.9 | 0.83148 | 0.78201 | 0.9
| Rest | [-] | 0.1 |  |  |  |  | 0.1 | 0.20551 | 0.27948 | 0.1 | 0.1 | 0.16852 | 0.21799 | 0.1
| Art Trinkwasserbereitung | [6 empty] | (IWUDATENBASIS16) |  |  |  | (Variante Beschleunigung)
|  |  | Wahl |  |  |  |  | 2020 | 2035 | 2050 | Wahl | 2020 | 2035 | 2050 | Wahl
| dezentral | [-] | 0.18 |  |  |  |  | 0.18 | 0.28746 | 0.41452 | 0.18 | 0.18 | 0.28653 | 0.41472 | 0.18
| zentral | [-] | 0.82 |  |  |  |  | 0.82 | 0.71254 | 0.58548 | 0.82 | 0.82 | 0.71347 | 0.58528 | 0.82
| Zirkulation bei zentraler Versorgung | [6 empty] | (IWUDATENBASIS16, eigene) |  |  |  | (Variante Beschleunigung)
|  |  | Wahl |  |  |  |  | 2020 | 2035 | 2050 | Wahl | 2020 | 2035 | 2050 | Wahl
| mit | [-] | 0.8 |  |  |  |  | 0.8 | 0.6301 | 0.43069 | 0.8 | 0.8 | 0.63231 | 0.4342 | 0.8
| ohne | [-] | 0.2 |  |  |  |  | 0.2 | 0.3699 | 0.56931 | 0.2 | 0.2 | 0.36769 | 0.5658 | 0.2
Haupterzeuger
| Heizung | [6 empty] | (separate Datei) |  |  |  | (Variante Beschleunigung)
|  |  | Wahl |  |  |  |  | 2020 | 2035 | 2050 | Wahl | 2020 | 2035 | 2050 | Wahl
| Holzkessel | [-] | 0.021 |  |  |  | 1 | 0.021 | 0.038755 | 0.048539 | 0.021 | 0.021 | 0.067428 | 0.0943 | 0.021
| Erdgas NT | [-] | 0.3006 |  |  |  | 2 | 0.3006 | 0 | 0 | 0.3006 | 0.3006 | 0 | 0 | 0.3006
| Heizöl NT | [-] | 0.15075 |  |  |  | 3 | 0.15075 | 0.037974 | 0.0020236 | 0.15075 | 0.15075 | 0.040814 | 0.0023154 | 0.15075
| Erdgas BW | [-] | 0.2614 |  |  |  | 4 | 0.2614 | 0.3912 | 0.16181 | 0.2614 | 0.2614 | 0.20129 | 0.074115 | 0.2614
| Heizöl BW | [-] | 0.022655 |  |  |  | 5 | 0.022655 | 0.019809 | 0.017962 | 0.022655 | 0.022655 | 0.021291 | 0.020552 | 0.022655
| Fernwärme | [-] | 0.192 |  |  |  | 6 | 0.192 | 0.19473 | 0.16975 | 0.192 | 0.192 | 0.18837 | 0.17481 | 0.192
| Strom | [-] | 0.034 |  |  |  | 7 | 0.034 | 0.01823 | 0.010139 | 0.034 | 0.034 | 0.019594 | 0.011602 | 0.034
| Außenluft WP | [-] | 0.010912 |  |  |  | 8 | 0.010912 | 0.10432 | 0.20072 | 0.010912 | 0.010912 | 0.15863 | 0.21216 | 0.010912
| Erdreich WP | [-] | 0.006688 |  |  |  | 9 | 0.006688 | 0.19498 | 0.38906 | 0.006688 | 0.006688 | 0.30258 | 0.41015 | 0.006688
| Trinkwarmwasser | [6 empty] | (abgeleitet aus Heizung sowie Art Trinkwasserbereitung) |  |  |  | (Variante Beschleunigung)
|  |  | Wahl |  |  |  |  | 2020 | 2035 | 2050 | Wahl | 2020 | 2035 | 2050 | Wahl
| Holzkessel | [-] | 0.021 |  |  |  | 1 | 0.021 | 0.038755 | 0.048539 | 0.021 | 0.021 | 0.067428 | 0.0943 | 0.021
| Erdgas NT | [-] | 0.24179 |  |  |  | 2 | 0.24179 | 0 | 0 | 0.24179 | 0.24179 | 0 | 0 | 0.24179
| Heizöl NT | [-] | 0.12126 |  |  |  | 3 | 0.12126 | 0.024306 | 0.00054185 | 0.12126 | 0.12126 | 0.022966 | 0.00038675 | 0.12126
| Erdgas BW | [-] | 0.21027 |  |  |  | 4 | 0.21027 | 0.2504 | 0.043327 | 0.21027 | 0.21027 | 0.11326 | 0.012379 | 0.21027
| Heizöl BW | [-] | 0.018223 |  |  |  | 5 | 0.018223 | 0.012679 | 0.0048096 | 0.018223 | 0.018223 | 0.01198 | 0.0034328 | 0.018223
| Fernwärme | [-] | 0.192 |  |  |  | 6 | 0.192 | 0.12464 | 0.045453 | 0.192 | 0.192 | 0.106 | 0.029198 | 0.192
| Strom | [-] | 0.18 |  |  |  | 7 | 0.18 | 0.28746 | 0.41452 | 0.18 | 0.18 | 0.28653 | 0.41472 | 0.18
| Außenluft WP | [-] | 0.0087773 |  |  |  | 8 | 0.0087773 | 0.066771 | 0.053747 | 0.0087773 | 0.0087773 | 0.089259 | 0.035436 | 0.0087773
| Erdreich WP | [-] | 0.006688 |  |  |  | 9 | 0.006688 | 0.19498 | 0.38906 | 0.006688 | 0.006688 | 0.30258 | 0.41015 | 0.006688
Zusatzerzeuger
| Solarthermie | [6 empty] | (IWUDATENBASIS16) |  | fortgeschrieben mit ca. 0,5 %/a |  | (Variante Beschleunigung)
|  |  | Wahl |  |  |  |  | 2020 | 2035 | 2050 | Wahl | 2020 | 2035 | 2050 | Wahl
| Anteil Geb. mit Thermie | [-] | 0.09 |  |  |  |  | 0.09 | 0.060643 | 0.020974 | 0.09 | 0.09 | 0.061439 | 0.022622 | 0.09
| Photovoltaik | [6 empty] | (IWUDATENBASIS16, eigene) |  | fortgeschrieben mit ca. 1,0 %/a |  | (Variante Beschleunigung)
|  |  | Wahl |  |  |  |  | 2020 | 2035 | 2050 | Wahl | 2020 | 2035 | 2050 | Wahl
| Anteil Geb. mit PV | [-] | 0.06 |  |  |  |  | 0.06 | 0.35991 | 0.64903 | 0.06 | 0.06 | 0.45955 | 0.68685 | 0.06
| PV-Selbstnutzung | [-] | 0.1 |  |  |  |  | 0.1 | 0.45 | 0.5 | 0.1 | 0.1 | 0.52 | 0.62 | 0.1
| Lüftung | [6 empty] | (IWUDATENBASIS16) |  | gerundet und nicht fortgeschrieben |  | (Variante Beschleunigung)
|  |  | Wahl |  |  |  |  | 2020 | 2035 | 2050 | Wahl | 2020 | 2035 | 2050 | Wahl
| WRG | [-] | 0.01 |  |  |  |  | 0.01 | 0.098366 | 0.17941 | 0.01 | 0.01 | 0.1259 | 0.22671 | 0.01
| Abluft | [-] | 0.04 |  |  |  |  | 0.04 | 0.12 | 0.2 | 0.04 | 0.04 | 0.12 | 0.2 | 0.04

## Gegenprobe (hidden)
Endenergie Gesamt
| Endenergie, heizwertbezogen |  |  | (WALBERG11, separate Datei)
|  |  | EFH | MFH |  | ca. brennwertbezogen, Umrechnung mit 1,07 (0,5 * 1,11 + 0,25 * 1,06 + 0,25 * 1,0)
| gut | [kWh/(m²a)] | 105.9683 | 109.8351 |  | EFH | 186.2208 | (ca. 18 % gut, 32 % mittel, 51 % schlecht)
| mittel | [kWh/(m²a)] | 161.5963 | 135.2518 |  | MFH | 154.9701 | (ca. 14 % gut, 35 % mittel, 51 % schlecht)
| schlecht | [kWh/(m²a)] | 202.4569 | 161.0133
| Endenergie, heizwertbezogen |  |  | (AGEB20)
|  |  | Heizung | Warmwasser | Summe | ca. brennwertbezogen, Umrechnung mit 1,07 (0,5 * 1,11 + 0,25 * 1,06 + 0,25 * 1,0)
| gesamt | [kWh/(m²a)] | 134 | 27 | 161 | gesamt | 172.27
| nicht erneuerbar | [kWh/(m²a)] | 110 | 24 | 134 | fossil | 143.38
| Endenergie, heizwertbezogen |  |  | (DENAGEB16)
|  |  | EZFH | 3-12WE | >13WE | ca. brennwertbezogen, Umrechnung mit 1,07 (0,5 * 1,11 + 0,25 * 1,06 + 0,25 * 1,0)
| gesamt | [kWh/(m²a)] | 162 | 151 | 132 | EFH | 173.34
| bis 1978 | [kWh/(m²a)] | 179 | 153 | 134 | MFH | 157.504 | (Annahme: nur 20 % große Gebäude)
| dazwischen | [kWh/(m²a)] | 142 | 143 | 119
| ab 2009 | [kWh/(m²a)] | 96 | 99 | 98
| Endenergie, heizwertbezogen |  |  | (TECHEM19)
|  |  | Fernwärme | Erdgas | Heizöl | gewichtet: 50 % Gas, 25 % Öl, 25 % FW und brennwertbezogen
| nur H (WW dez.) | [kWh/(m²a)] | 112 | 142 | 140 | MFH zen | 159.1 | 127.42 | 31.68
| H (WW zen) | [kWh/(m²a)] | 91 | 127 | 129 | MFH dez | 143.91
| WW (zen) | [kWh/(m²a)] | 26 | 32 | 28
Endenergie TWW
| Nutz- und Endenergie TWW |  |  | (TECHEM19)
|  |  | Fernwärme | Erdgas | Heizöl | gewichtet: 50 % Gas, 25 % Öl, 25 % FW
| Nutzen | [kWh/(m²a)] | 14.5 | 14.5 | 13.2 | MFH Nutzen | 14.175 | [kWh/(m²a)]
| Verteilung/Speicherung | [kWh/(m²a)] | 15.3 | 16.8 | 27.8 | MFH Verlust | 19.175 | [kWh/(m²a)]
| Nutz- und Endenergie TWW |  |  | (OPTIMUS06)
|  |  | EFH o. Zirk. | EFH m. Zirk. | MFH
| Nutzen+Verteilung+Speicherung | [kWh/(m²a)] | 18 | 29 | 38
| Nutzen+Verteilung+Speicherung | [kWh/(Pa)] | 800 | 1400 | 1250
Zusatzerzeuger
| Solarthermie |  |  | (BDH20)
2019
| Anlagen | [St.] | 2450000 |  |  | Personen in Gebäuden mit Solarthermie |  |  | 12213031.3472 | [P]
| Fläche | [m²] | 20900000 |  |  | Solarfläche/Person |  |  | 1.5402 | [m²/P]
| Anteil Wohnbau | [-] | 0.9 | (Annahme)
| Photovoltaik Dachanlagen |  |  | (PVEEG18, EEGDATEN20)
2019
| Leistung | [kWp] | 35732000 |  |  | Dachflächen aller Wohnbauten mit PV |  |  | 280103588.9236 | [m²]
| Anteil Wohnbau | [-] | 0.35 | (Annahme) |  | PV-Fläche im Wohnungsbau |  |  | 75037200 | [m²]
[6 empty] | Dachbelegung bei den PV Häusern |  |  | 0.26789 | [m²/m²]
Haupterzeuger
| Fernwärme |  |  | (AGFW19)
2018
| Leistung/Gebäude | [kW/G] | 137
| Trasse/Gebäude | [m/G] | 58
| Erzeugerart, nach Wohneinheiten |  |  | (BDEW20)
2019
| Gas | [-] | 0.495
| Wärmepumpe | [-] | 0.024
| Fernwärme | [-] | 0.14
| Strom | [-] | 0.026
| Heizöl | [-] | 0.253
| Sonstige, incl. Biomasse | [-] | 0.062
Energiepreis
| Energiepreise |  | AGEB Faktor (Gegenprobe)
|  | HI/HS | Langzeit
| Erdgas | 1.11 | 1
| Heizöl | 1.06 | 0.91
| Strom | 1 | 3.9
| Fernwärme | 1 | 1.23
| Holz | 1.06 | 0.72