## DOKU
1 Allgemeine Projektdaten
1.1 Projektname
|  |  | Ausführlicher Projekttitel | Wohngebäude, 12345 Musterstadt
|  |  | Kurzprojekttitel | Wohnbau
1.2 Projektart
|  |  | U | öffentlich-rechtlicher Nachweis
|  |  |  | Nachweis für Förderung
|  |  |  | Energieberatung
|  |  |  | anderes Projekt
1.3 Variante
|  |  |  | Referenzgebäude
|  |  | U | zu bewertendes Gebäude | Name der Variante : | Neubau
1.4 Normenfassung
|  |  | DIN V 18599 Ausgabe | 2018
1.5 Software
|  |  | Hersteller | Softwareplus
|  |  | Programm | Nachweisplus
|  |  | Version | 1.23.456.7890
1.6 Adressdaten
|  |  | Objekt | Name | Wohngebäude
|  |  |  | Name | Familie Testberger
|  |  |  | Straße, Nr. | Beispielstaße 89
|  |  |  | PLZ | 34567
|  |  |  | Ort | Beispielstadt
|  |  | Erstellung | Name | Beratungsbüro
|  |  | der Bilanz | Name | Mustermann
|  |  |  | Straße, Nr. | Beispielplatz 34
|  |  |  | PLZ | 89012
|  |  |  | Ort | Beispielort
2 Allgemeine Objektdaten
2.1 Baujahr
|  |  | Baujahr: | 2020
2.2 Projekteinordnung
|  |  | U | Neubau
|  |  |  | Bestand
|  |  |  | Ausbau
|  |  |  | Erweiterung/Anbau
2.3 Klimastandort
|  |  | U | Referenzstandort Deutschland | Potsdam (Region 4)
|  |  |  | freie Wahl
2.4 Integration des Objektes in das Umfeld
|  |  | U | freistehend
|  |  |  | einseitig angebaut
|  |  |  | beidseitig angebaut
|  |  |  | andere Situation
2.5 Geschosse und innere Erschließung
|  |  | Anzahl der Vollgeschosse | 2
|  |  | Treppenräume und Aufzugsschächte in den Regelgeschossen | U | innerhalb der thermischen Hülle
|  |  |  |  | außerhalb der thermischen Hülle
|  |  |  |  | innerhalb und außerhalb der thermischen Hülle
|  |  |  |  | nicht vorhanden
|  |  | Kellergeschoss |  | komplett innerhalb der thermischen Hülle
|  |  |  |  | teilweise innerhalb der thermischen Hülle, z.B. nur Treppenraum
|  |  |  |  | komplett außerhalb der thermischen Hülle
|  |  |  | U | nicht vorhanden
|  |  | Dachgeschoss | U | komplett innerhalb der thermischen Hülle
|  |  |  |  | teilweise innerhalb der thermischen Hülle, z.B. nur Treppenraum oder unbeheizter Spitzboden
|  |  |  |  | komplett außerhalb der thermischen Hülle
|  |  |  |  | nicht vorhanden
3 Allgemeine Daten der Berechnung
3.1 Gebäudeart
|  |  | U | Wohngebäude
|  |  |  | Nichtwohngebäude
|  |  |  | Gemischt genutztes Gebäude: nur Nichtwohngebäudeteil
|  |  |  | Gemischt genutztes Gebäude: nur Wohngebäudeteil
|  |  |  | Gemischt genutztes Gebäude: Wohn- und Nichtwohngebäudeanteil
3.2 Nettogrundfläche
Festlegung der Bezugsfläche
|  |  | Nettogrundfläche |  |  |  |  | Bezugs­fläche
|  |  | alle Gebäude | freie Eingabe | thermisch konditioniert | 295.75 | m² | U
[5 empty] | nicht thermisch konditioniert | k. A. | m² | 
[5 empty] | thermisch konditioniert und nicht konditioniert | k. A. | m² | 
|  |  | nur Wohnbau | berechnet pauschal aus der Wohnfläche |  | k. A. | m² | 
|  |  |  | berechnet aus dem umbauten Volumen bzw. der Gebäudenutzfläche |  | 225.808 | m² | 
Weitere Angaben für den Wohnungsbau
|  |  | Wohnfläche* | k. A. | m²
|  |  | Gebäudenutzfläche (aus dem umbauten Volumen berechnet) | 246.336 | m²
|  |  | Anzahl der Wohneinheiten | 1
* nach 2. Berechnungsverordnung (II. BV), Wohnflächenverordnung, DIN 277 oder DIN 283
3.3 Schema der Zonierung und Versorgung
3.3.1 Grafische Darstellung
3.3.2 Tabellarische Darstellung
Versorgung der Zonen mit Wärme und Trinkwarmwasser
|  |  | Zone |  | wird versorgt von
[5 empty] | Heizungs­system | Trinkwarm­wassersystem
[5 empty] | H1 | W1
|  |  | Z1 | Wohnen | S | S
Versorgung der Zonen mit Kälte, Raumlufttechnik und Wohnungslüftung
|  |  | Zone |  | wird versorgt von
Wohnungslüftung
RV1
|  |  | Z1 | Wohnen | S
Versorgung der Technischen Systeme
Legende der verwendeten Abkürzungen
|  |  | Kürzel | Beschreibung
|  |  | H1 | Heizsystem
|  |  | RV1 | Wohnungslüftung
|  |  | W1 | Trinkwassersystem
3.4 Überblick Verfahren und Randbedingungen
Zonierung und Nutzung
|  |  | Anzahl der Zonen: | 1 | thermisch konditioniert |  |  | 0 | nicht thermisch konditioniert
|  |  | Nutzungsrand- | S | Normprofile nach | £ | modifizierte Profile* |  |  | £ | freie Eingabe,
|  |  | bedingungen: |  | DIN V 18599-10 | [5 empty] | eigene Profile*
Geometrische Daten und Aufmaß
|  |  | wärmeübertragende Hüllfläche: |  | vereinfachte Ermittlung nach DIN V 18599-1, Anhang D* |  |  | U | detailliertes Aufmaß bzw.
nach DIN V 18599-1, Kap. 8*
|  |  | Raumluftvolumen: | £ | aus Nettogrundfläche |  |  | S | pauschal aus dem umbauten Volumen (nur im Wohnbau)
und lichter Raumhöhe
|  |  | Charakteristische Länge/Breite: | S | Regelverfahren DIN V 18599-1* | £ | Näherungsansatz DIN V 18599-1 |  |  | £ | freie Eingabe*
Gebäudehülle (thermisch konditionierte Zonen)
|  |  | Wärmedurchgangskoeffizienten: | £ |  | Typologiewert |  | S |  |  | Berechnung* |  |  |  |  | £ |  | freie Eingabe*
|  |  | Wärmefluss an das Erdreich: |  | S |  | über Temperatur­­­­korrekturfaktoren |  |  |  |  | £ | Verfahren des
stationären Leitwertes
|  |  | Wirksame Speicherfähigkeit: |  | S |  | Standardwert (nachweisfrei) |  | £ | Berechnung aus Schichtenfolgen* |  |  |  |  | £ |  | freie Eingabe, Projektwert*
|  |  | Luftdichtheit: |  | £ |  | Standardwert (nachweisfrei) |  | S | Standardwert (nachweispflichtig)* |  |  |  |  | £ |  | freie Eingabe, Messwert*
[5 empty] | mittlerer Luftwechsel n50 | [8 empty] | 1 |  |  | (m³/h)/m³
[5 empty] | mittlere Luftdurchlässigkeit q50 | [8 empty] | 1.1016 |  |  | (m³/h)/m²
|  |  | Wärmebrücken: |  | £ |  | Standardwert (nachweisfrei) |  | S | Standardwert (nachweis­­­pflichtig)* |  |  |  |  | £ |  | detaillierte
Berechnung*
[5 empty] | mittlerer Wärmebrückenzuschlag: | [8 empty] | 0.05 |  |  | W/(m²K)
|  |  | Gesamtenergiedurchlassgrad der Fenster (incl. ggf. Verschattung): |  | £ |  | Standardwert |  |  |  |  | S | freie Eingabe, Produktwert*
Beleuchtung
|  |  | Eingesetzte Beleuchtung: | £ | Glühlampen | £ | Halogen |  |  | £ | Leuchtstofflampen
|  |  |  | £ | LED | £ | andere
|  |  | Bewertungsleistung | £ | Tabellen­verfahren | £ | Wirkungsgrad­verfahren* |  |  | £ | freie Eingabe, Fach­planung/
|  |  | Beleuchtung: | [7 empty] | Aufmaß*
|  |  | Tageslichtversorgte Bereiche: | £ | vereinfacht nach |  |  | £ | detailliert nach Raumgeometrie
DIN V 18599-1, Anhang D
|  |  | Einfluss baulicher Verschattung: | £ | Standardwert |  |  | £ | freie Eingabe, Projektwert*
Heizung
|  |  | Art der Heizwärmeversorgung: | S | Gas-/Ölkessel | £ | Holzkessel |  |  | £ | BHKW
|  |  |  | £ | Wärmepumpe | £ | Solarthermie |  |  | £ | Nah/Fernwärme
|  |  |  | £ | elektrisch | £ | Hallenheizung |  |  | £ | andere
|  |  | Versorgungsstruktur: | S | zentral |  |  | £ | dezentral
|  |  | Heizlast: | S | Näherung DIN V 18599-2 |  |  | £ | Planwert (z.B. DIN EN 12831)*
|  |  | Erzeugerleistung: | S | Standardwert |  |  | £ | freie Eingabe, Produktwert*
|  |  | Effizienzmerkmale Erzeuger: | S | Standardwert |  |  | £ | freie Eingabe, Produktwert*
|  |  | Kollektorfläche Solarthermie: | £ | Standardwert |  |  | £ | freie Eingabe, Produktwert*
|  |  | Deckungsanteile | £ | Standardwert |  |  | £ | freie Eingabe, Fachplanung*
Mehrer­zeugeranlagen:
|  |  | Leitungslängen: | S | Standardwert |  |  | £ | freie Eingabe, Fachplanung *
Trinkwassererwärmung
|  |  | Art der Trinkwassererwärmung: | S | Gas-/Ölkessel | £ | Holzkessel |  |  | £ | BHKW
|  |  |  | £ | Wärmepumpe | S | Solarthermie |  |  | £ | Nah/Fernwärme
|  |  |  | £ | elektrisch | £ | andere
|  |  | Versorgungsstruktur: | S | zentral | £ | dezentral |  |  | S | Zirkulation
|  |  | Erzeugerleistung: | S | Standardwert |  |  | £ | freie Eingabe, Produktwert*
|  |  | Effizienzmerkmale Erzeuger: | S | Standardwert |  |  | £ | freie Eingabe, Produktwert*
|  |  | Kollektorfläche Solarthermie: | S | Standardwert |  |  | £ | freie Eingabe, Produktwert*
|  |  | Deckungsanteile | S | Standardwert |  |  | £ | freie Eingabe, Fachplanung*
Mehrer­zeugeranlagen:
|  |  | Leitungslängen: | S | Standardwert |  |  | £ | freie Eingabe, Fachplanung *
|  |  | Laufzeit TWW-Zirkulation: | S | Standardwert |  |  | £ | freie Eingabe, Projektwert*
Kühlung
|  |  | Art der Kälteversorgung: | £ | Kompression | £ | Ad-/Absorption |  |  | £ | Nah-/Fernkälte
|  |  |  | £ | freie Kühlung | £ | geothermische K. |  |  | £ | andere
|  |  |  | £ | sorptionsgestützte Kühlung |  |  | £ | indirekte Verdunstungskühl.
|  |  | Versorgungsstruktur: | £ | zentral |  |  | £ | dezentral
|  |  | Kühllast: | £ | Näherung DIN V 18599-2 |  |  | £ | Planwert (z.B. VDI 2078)*
|  |  | Erzeugerleistung: | £ | Standardwert |  |  | £ | freie Eingabe, Produktwert*
|  |  | Effizienzmerkmale Erzeuger: | £ | Standardwert |  |  | £ | freie Eingabe, Produktwert*
|  |  | Deckungsanteile | £ | Standardwert |  |  | £ | freie Eingabe, Fachplanung*
Mehrer­zeugeranlagen:
|  |  | Hilfsenergien Kälteanlagen | £ | detailliertes | £ | vereinfachtes |  |  | £ | freie Eingabe,
[5 empty] | Verfahren |  | Verfahren |  |  |  | Projektwert*
Mechanische Lüftung und Raumlufttechnik
|  |  | Art der mechanischen Lüftung: | £ | Abluft | £ | Zuluft |  |  | S | Zu-/Abluft
|  |  |  | S | WRG | £ | Wärmepumpe |  |  | £ | regenerative Luftvorwärmung
|  |  | Luftbehandlung RLT: | S | zentrale | £ | zentrale |  |  | £ | zentrale
[5 empty] | Luftheizung |  | Luftkühlung |  |  |  | Befeuchtung
|  |  | Versorgungsstruktur: | S | zentral |  |  | £ | dezentral
|  |  | Anlagenvolumenstrom: | S | Standardwert |  |  | £ | freie Eingabe, Projektwert*
|  |  | Ventilatorleistungen: | S | Standardwert |  |  | £ | freie Eingabe, Produktwert*
|  |  | Rückwärmzahl bzw. | S | Standardwert |  |  | £ | freie Eingabe, Produktwert*
Wärmerückgewinnungsgrad:
Wärme- und Kältenetzanschluss
|  |  | Primärenergiefaktoren |  | Standardwert |  | eigene |  |  |  | zertifizierter Kennwert*
|  |  | für Wärmenetze: |  |  |  | Berechnung*
|  |  |  | Primärenergiefaktor Wärmenetz |  |  |  | -
|  |  | Primärenergiefaktoren |  | Standardwert |  | eigene |  |  |  | zertifizierter Kennwert*
|  |  | für Kältenetze: |  |  |  | Berechnung*
|  |  |  | Primärenergiefaktor Kältenetz |  |  |  | -
Regenerative Stromerzeugung
|  |  | Erzeugungsanlagen: | S | Photovoltaik | £ | Mikrowindkraft
* Es besteht eine Dokumentationspflicht für die nachvollziehbare Herkunft der Größen, die abweichend zu den Standardwerten angenommen wurden bzw. für Größen, für die es keine Standardwerte gibt.
4 Gesamtbilanz des Gebäudes
4.1 Nutzenergiebedarf nach Zonen und Gewerken
Nutzenergien, flächenbezogen
|  |  | in kWh/(m²a) |  | Heizung |  | Kühlung |  | Beleuch­tung | Trinkwarm-wasser | Befeuch­tung
|  |  | Zone |  | gesamt | davon | gesamt | davon
[6 empty] | über Luft |  | über Luft
|  |  | Z1 | Wohnen | 23.6028 | 4.7206 | 0 | 0 | k. A. | 11 | k. A
|  |  | Alle Zonen |  | 23.6028 | 4.7206 | 0 | 0 | k. A. | 11 | k. A
Nutzenergien, absolut
|  |  | in kWh/a |  | Heizung |  | Kühlung |  | Beleuch­tung | Trinkwarm-wasser | Befeuch­tung
|  |  | Zone |  | gesamt | davon | gesamt | davon
[6 empty] | über Luft |  | über Luft
|  |  | Z1 | Wohnen | 6980.54 | 1396.11 | 0 | 0 | k. A. | 3253.25 | k. A.
|  |  | Alle Zonen |  | 6980.54 | 1396.11 | 0 | 0 | k. A. | 3253.25 | k. A.
4.2 Endenergiebedarf
4.2.1 Bezugssystem für die Energieträger
|  |  | Bezugssystem |  | Heizwert | U | Brennwert (Standard)
4.2.2 Endenergiebedarf nach Energieträgern
nutzbar gemachte thermische Umweltenergien, flächenbezogen
|  |  | in kWh/(m²a) | Heizung | Kälte | Luft-förderung | Beleuch­tung | Trinkwarm-wasser | Befeuch­tung | Gesamt
|  |  | Solarthermie | 0 | 0 |  |  | 11.4978 | k. A. | 11.4978
|  |  | Zwischensumme Umweltenergie | [6 empty] | 11.4978
elektrische Energie, flächenbezogen
|  |  | in kWh/(m²a) | Heizung | Kälte | Luft-förderung | Beleuch­tung | Trinkwarm-wasser | Befeuch­tung | Gesamt
|  |  | Strom (Bedarf) | 0.5297 | 0 | 3.4855 | k. A. | 0.97931 | k. A. | 4.9945
|  |  | Strom (Produktion) | [6 empty] | 5.8125
|  |  | Strom (angerechnet) | [6 empty] | 3.7988
|  |  | Zwischensumme Strom | [6 empty] | 1.1957
andere Energieträger, flächenbezogen
|  |  | in kWh/(m²a) | Heizung | Kälte | Luft-förderung | Beleuch­tung | Trinkwarm-wasser | Befeuch­tung | Gesamt
|  |  | Heizöl | 36.9083 | 0 |  |  | 14.0377 | k. A. | 50.946
|  |  | Zwischensumme andere Energieträger | [6 empty] | 50.946
4.2.3 Endenergiebedarf nach Zonen und Gewerken ohne Umweltenergien
Endenergien ohne Hilfsenergien, flächenbezogen
|  |  | in kWh/(m²a) |  | Heizung | Kälte | Beleuchtung | Trinkwarm-wasser | Befeuchtung | Gesamt
Zone
|  |  | Z1 | Wohnen | 36.9083 | 0 | k. A. | 14.0377 | k. A. | 50.946
|  |  | Alle Zonen |  | 36.9083 | 0 | k. A. | 14.0377 | k. A. | 50.946
Endenergie für Hilfsenergien, flächenbezogen
|  |  | in kWh/(m²a) |  | Heizung | Kälte | Luft-förderung | Trinkwarm-wasser | Befeuchtung | Gesamt
Zone
|  |  | Z1 | Wohnen | 0.5297 | 0 | 3.4855 | 0.97931 | k. A. | 4.9945
|  |  | Alle Zonen |  | 0.5297 | 0 | 3.4855 | 0.97931 | k. A. | 4.9945
alle Endenergien, flächenbezogen
|  |  | in kWh/(m²a) |  | Heizung | Kälte | Luft-förderung | Beleuch­tung | Trinkwarm-wasser | Befeuch­tung | Gesamt
Zone
|  |  | Z1 | Wohnen | 37.438 | 0 | 3.4855 | k. A. | 15.017 | k. A. | 55.9406
|  |  | Alle Zonen |  | 37.438 | 0 | 3.4855 | k. A. | 15.017 | k. A. | 55.9406
alle Endenergien, absolut
|  |  | in kWh/a |  | Heizung | Kälte | Luft-förderung | Beleuch­tung | Trinkwarm-wasser | Befeuch­tung | Gesamt
Zone
|  |  | Z1 | Wohnen | 11072.3 | 0 | 1030.84 | k. A. | 4441.28 | k. A. | 16544.42
|  |  | Alle Zonen |  | 11072.3 | 0 | 1030.84 | k. A. | 4441.28 | k. A. | 16544.42
4.2.4 Endenergiebedarf nach Zonen und Gewerken mit Umweltenergien
Endenergien ohne Hilfsenergien, flächenbezogen
|  |  | in kWh/(m²a) |  | Heizung | Kälte | Beleuchtung | Trinkwarm-wasser | Befeuchtung | Gesamt
Zone
|  |  | Z1 | Wohnen | 36.9083 | 0 | k. A. | 25.5355 | k. A. | 62.4438
|  |  | Alle Zonen |  | 36.9083 | 0 | k. A. | 25.5355 | k. A. | 62.4438
Endenergie für Hilfsenergien, flächenbezogen
|  |  | in kWh/(m²a) |  | Heizung | Kälte | Luft-förderung | Trinkwarm-wasser | Befeuchtung | Gesamt
Zone
|  |  | Z1 | Wohnen | 0.5297 | 0 | 3.4855 | 0.97931 | k. A. | 4.9945
|  |  | Alle Zonen |  | 0.5297 | 0 | 3.4855 | 0.97931 | k. A. | 4.9945
alle Endenergien, flächenbezogen
|  |  | in kWh/(m²a) |  | Heizung | Kälte | Luft-förderung | Beleuch­tung | Trinkwarm-wasser | Befeuch­tung | Gesamt
Zone
|  |  | Z1 | Wohnen | 37.438 | 0 | 3.4855 | k. A. | 26.5148 | k. A. | 67.4383
|  |  | Alle Zonen |  | 37.438 | 0 | 3.4855 | 0 | 26.5148 | k. A. | 67.4383
alle Endenergien, absolut
|  |  | in kWh/a |  | Heizung | Kälte | Luft-förderung | Beleuch­tung | Trinkwarm-wasser | Befeuch­tung | Gesamt
Zone
|  |  | Z1 | Wohnen | 11072.3 | 0 | 1030.84 | k. A. | 7841.74 | k. A. | 19944.88
|  |  | Alle Zonen |  | 11072.3 | 0 | 1030.84 | k. A. | 7841.74 | k. A. | 19944.88
4.3 Primärenergiebedarf
4.3.1 Bezugssystem für die Energieträger
|  |  | Bezugssystem: | U | Heizwert (Standard) |  | Brennwert
4.3.2 Nicht erneuerbarer Primärenergiebedarf nach Energieträgern
nutzbar gemachte thermische Umweltenergien, flächenbezogen
|  |  |  | Endenergie | Umrechnungsfaktor | Primärenergie­­faktor | Gesamt
Brenn-/Heizwert
|  |  |  | [kWh/(m²a)] | [-] | [-] | [kWh/(m²a)]
|  |  | Solarthermie | 11.4978 | hier nicht zutreffend | 0 | 0
|  |  | Zwischensumme Umweltenergie |  |  |  | 0
elektrische Energie, flächenbezogen
|  |  |  | Endenergie | Umrechnungsfaktor | Primärenergie­­faktor | Gesamt
Brenn-/Heizwert
|  |  |  | [kWh/(m²a)] | [-] | [-] | [kWh/(m²a)]
|  |  | Strom (Bedarf) | 4.9945 | hier nicht zutreffend | 1.8 | 8.9901
|  |  | Strom (Produktion) | 5.8125 |  | 0 | 0
|  |  | Strom (angerechnet) | 3.7988 |  | 1.8 | 6.8379
|  |  | Zwischensumme Strom |  |  |  | 2.1523
andere Energieträger, flächenbezogen
|  |  |  | Endenergie | Umrechnungsfaktor | Primärenergie­­faktor | Gesamt
Brenn-/Heizwert
|  |  |  | [kWh/(m²a)] | [-] | [-] | [kWh/(m²a)]
|  |  | Heizöl | 50.946 | 1.11 | 1.1 | 50.4871
|  |  | Zwischensumme andere Energieträger |  |  |  | 50.4871
Summe, flächenbezogen
Gesamt
[kWh/(m²a)]
|  |  | alle Energieträger |  |  |  | 52.6393
4.3.3 Nicht erneuerbarer Primärenergiebedarf nach Zonen und Gewerken
Primärenergie ohne Hilfsenergien, flächenbezogen
|  |  | in kWh/(m²a) |  | Heizung | Kälte | Beleuchtung | Trinkwarm-wasser | Befeuchtung | Gesamt
Zone
|  |  | Z1 | Wohnen | 36.5758 | 0 | k. A. | 25.2679 | k. A. | 61.8437
|  |  | Alle Zonen |  | 36.5758 | 0 | k. A. | 25.2679 | k. A. | 61.8437
Primärenergie für Hilfsenergien, flächenbezogen
|  |  | in kWh/(m²a) |  | Heizung | Kälte | Luft-förderung | Trinkwarm-wasser | Befeuchtung | Gesamt
Zone
|  |  | Z1 | Wohnen | 0.95347 | 0 | 6.2739 | 1.7628 | k. A. | 8.9901
|  |  | Alle Zonen |  | 0.95347 | 0 | 6.2739 | 1.7628 | k. A. | 8.9901
alle Primärenergien, flächenbezogen
|  |  | in kWh/(m²a) |  | Heizung | Kälte | Luft-förderung | Beleuch­tung | Trinkwarm-wasser | Befeuch­tung | Gesamt
Zone
|  |  | Z1 | Wohnen | 37.5293 | 0 | 6.2739 | k. A. | 27.0306 | k. A. | 70.8338
|  |  | Alle Zonen |  | 37.5293 | 0 | 6.2739 | k. A. | 27.0306 | k. A. | 70.8338
alle Primärenergien, absolut
|  |  | in kWh/(m²a) |  | Heizung | Kälte | Luft-förderung | Beleuch­tung | Trinkwarm-wasser | Befeuch­tung | Gesamt
Zone
|  |  | Z1 | Wohnen | 11381.2769 | 0 | 3711.024 | k. A. | 8515.638 | k. A. | 23607.9389
|  |  | Alle Zonen |  | 11381.2769 | 0 | 3711.024 | k. A. | 8515.638 | k. A. | 23607.9389
4.4 CO2-Emissionen
4.4.1 CO2-Emissionen nach Energieträgern
nutzbar gemachte thermische Umweltenergien, flächenbezogen
|  |  |  | Endenergie | Umrechnungsfaktor | CO2-Äquivalent | Gesamt
Brenn-/Heizwert
|  |  |  | [kWh/(m²a)] | [-] | [kg/kWh] | [kg/(m²a)]
|  |  | Solarthermie | 11.4978 | hier nicht zutreffend | 0 | 0
|  |  | Zwischensumme Umweltenergie |  |  |  | 0
elektrische Energie, flächenbezogen
|  |  |  | Endenergie | Umrechnungsfaktor | CO2-Äquivalent | Gesamt
Brenn-/Heizwert
|  |  |  | [kWh/(m²a)] | [-] | [kg/kWh] | [kg/(m²a)]
|  |  | Strom (Bedarf) | 4.9945 | hier nicht zutreffend | 0.55 | 2.747
|  |  | Strom (Produktion) | 5.8125 |  | 0 | 0
|  |  | Strom (angerechnet) | 3.7988 |  | 0.55 | 2.0893
|  |  | Zwischensumme Strom |  |  |  | 0.65764
andere Energieträger, flächenbezogen
|  |  |  | Endenergie | Umrechnungsfaktor | CO2-Äquivalent | Gesamt
Brenn-/Heizwert
|  |  |  | [kWh/(m²a)] | [-] | [kg/kWh] | [kg/(m²a)]
|  |  | Heizöl | 50.946 | 1.11 | 0.31 | 14.2282
|  |  | Zwischensumme andere Energieträger |  |  |  | 14.2282
Summe, flächenbezogen
Gesamt
[kg/(m²a)]
|  |  | alle Energieträger |  |  |  | 14.8858
4.4.2 CO2-Emissionen nach Zonen und Gewerken
CO2-Emissionen ohne Hilfsenergien, flächenbezogen
|  |  | in kg/(m²a) |  | Heizung | Kälte | Beleuchtung | Trinkwarm-wasser | Befeuchtung | Gesamt
Zone
|  |  | Z1 | Wohnen | 10.3077 | 0 | k. A. | 7.7207 | k. A. | 18.0285
|  |  | Alle Zonen |  | 10.3077 | 0 | k. A. | 7.7207 | k. A. | 18.0285
CO2-Emissionen für Hilfsenergien, flächenbezogen
|  |  | in kg/(m²a) |  | Heizung | Kälte | Luft-förderung | Trinkwarm-wasser | Befeuchtung | Gesamt
Zone
|  |  | Z1 | Wohnen | 0.29134 | 0 | 1.917 | 0.53862 | k. A. | 2.747
|  |  | Alle Zonen |  | 0.29134 | 0 | 1.917 | 0.53862 | k. A. | 2.747
alle CO2-Emissionen, flächenbezogen
|  |  | in kg/(m²a) |  | Heizung | Kälte | Luft-förderung | Beleuch­tung | Trinkwarm-wasser | Befeuch­tung | Gesamt
Zone
|  |  | Z1 | Wohnen | 10.5991 | 0 | 1.917 | k. A. | 8.2594 | k. A. | 20.7755
|  |  | Alle Zonen |  | 10.5991 | 0 | 1.917 | k. A. | 8.2594 | k. A. | 20.7755
alle CO2-Emissionen, absolut
|  |  | in kg/a |  | Heizung | Kälte | Luft-förderung | Beleuch­tung | Trinkwarm-wasser | Befeuch­tung | Gesamt
Zone
|  |  | Z1 | Wohnen | 3134.6751 | 0 | 566.962 | k. A. | 2442.704 | k. A. | 6144.3411
|  |  | Alle Zonen |  | 3134.6751 | 0 | 566.962 | k. A. | 2442.704 | k. A. | 6144.3411
5 Nutzung, Konditionierung und Zonierung
5.1 Anmerkungen
5.2 Modellart
|  |  | Zonierung: |  | Mehrzonenmodell | U | Einzonenmodell
5.3 Nutzungsprofile
[5 empty] | Netto­grundfläche | Profil­­nummer | Normprofil |  | andere Profile
|  |  | Zone |  |  |  | unver­ändert | angepasst nach DIN V 18599* | modifiziertes Normprofil | freie Definition
[m²]
|  |  | Z1 | Wohnen | 295.75 | EFH | U |  |  | 
* Anpassung entsprechend den Regeln der DIN V 18599, z. B. Übernahme der Nutzungszeiten untergeordneter Profile (z.B. Sanitärflächen) an die Hauptnutzung (z.B. Klassenräume).
5.4 Konditionierung
thermisch konditionierte Nettogrundfläche
|  |  | Zone |  |  | Nettogrund­fläche | Heizung | Kühlung | Beleuchtung | mech. | Trinkwarm­wasser
[6 empty] | [m²] |  |  |  | Lüftung
|  |  | Z1 | Wohnen |  | 295.75 | S | £ | £ | S | S
|  |  | Flächensummen |  | [m²] | 295.75 | 295.75 | 0 | 0 | 295.75 | 295.75
|  |  | anteilig |  |  | 100% | 100% | 0% | 0% | 100% | 100%
thermisch nicht konditionierte Nettogrundfläche
|  |  | Zone |  |  | Nettogrund­fläche | Heizung | Kühlung | Beleuchtung | mech. | Trinkwarm­wasser
[6 empty] | [m²] |  |  |  | Lüftung
[7 empty] | — | — | £ | £ | £
|  |  | Flächensummen |  | [m²] | 0 | — | —
|  |  | anteilig |  |  |  | — | —
gesamte konditionierte Nettogrundfläche
|  |  | Zonenflächen |  | Nettogrund­fläche | Heizung | Kühlung | Beleuchtung | mech. | Trinkwarm­wasser
[5 empty] | [m²] |  |  |  | Lüftung
|  |  | thermisch konditioniert | [m²] | 295.75 | 295.75 | 0 | 0 | 295.75 | 295.75
|  |  | thermisch nicht konditioniert | [m²] | 0 | — | — | 0 | 0 | 0
|  |  | Summe | [m²] | 295.75 | 295.75 | 0 | 0 | 295.75 | 295.75
|  |  | Flächenanteil |  | 100% | 100% | 0% | 0% | 100% | 100%
5.5 Detaillierte Nutzungsrandbedingungen nach Zonen
5.5.1 Nutzungszeiten
|  |  | Zone |  | Profil | Nettogrund­fläche | jährliche | tägliche
|  |  | (thermisch konditioniert) |  |  |  | Nutzungstage | Nutzungsstunden
[5 empty] | Nr. | [m²] | [d/a] | [h/d]
|  |  | Z1 | Wohnen | EFH | 295.75 | 365 | 24
|  |  | gewichteter Mittelwert |  |  | 295.75 | 365 | 24
5.5.2 Raumsolltemperaturen
|  |  | Zone |  | Profil | Nettogrund­fläche | Raumsolltemperatur Heizen | Raumsolltemperatur Kühlen
|  |  | (thermisch konditioniert) |  | Nr. | [m²] | [°C] | [°C]
|  |  | Z1 | Wohnen | EFH | 295.75 | 20 | 25
|  |  | gewichteter Mittelwert |  |  | 295.75 | 20 | 25
5.5.3 Mindestaußenluftvolumenstrom und Luftwechsel
|  |  | Zone |  | Profil | Nettogrund­fläche | spez. Mindestaußenluft­volumenstrom | Mindestaußen­luftwechsel
|  |  | (thermisch konditioniert) |  | Nr. | [m²] | [m³/(h · m²)] | [m³/(h · m³)]
|  |  | Z1 | Wohnen | EFH | 295.75 | 0.89019 | 0.45
|  |  | gewichteter Mittelwert |  |  | 295.75 | 0.89019 | 0.45
5.5.4 Warmwasserbedarf
|  |  | Zone |  | Profil | Nettogrund­fläche | Bezugsgröße |  | Nutzwärmebedarf Trinkwarmwasser
|  |  | (thermisch konditioniert)* |  | Nr. | [m²] | Menge | Bezug | [Wh/­(Bezug·d)] | [kWh/d] | [kWh/ (m²a)]
|  |  | Z1 | Wohnen | EFH | 295.75 | 295.75 | m² | 30.137 | 8.913 | 11
|  |  | gewichteter Mittelwert |  |  | 295.75 |  |  |  |  | 11
* Der Warmwasserbedarf wird in der oder den bedarfsdeckenden Zonen dargestellt (z.B. Sanitärzone), auch wenn eine andere Zone bedarfsauslösend ist (z.B. Büroflächen).
5.5.5 Interne Wärmequellen
|  |  | Zone |  | Profil | Nettogrund­fläche | Wärmeeintrag Personen und Arbeitshilfen
|  |  | (thermisch konditioniert) |  | Nr. | [m²] | [Wh/(m²d)]
|  |  | Z1 | Wohnen | EFH | 295.75 | 45
|  |  | gewichteter Mittelwert |  |  | 295.75 | 45
5.5.6 Beleuchtungsstärke
6 Gebäudehülle und Baukörper
6.1 Anmerkungen
6.2 Hüllflächen
6.2.1 Mittlere Wärmedurchgangskoeffizienten und HT'
auf die wärmeübertragende Umfassungsfläche bezogener spezifischer Transmissionswärmeverlust
|  |  | Mittelwert aller thermisch konditionierten Zonen (HT') | 0.35663 | W/(m²K)
mittlere Wärmedurchgangskoeffizienten
|  |  | in W/(m²K) |  | Mittelwert aller Zonen mit…
[5 empty] | normalen Innentemperaturen | niedrigen Innentemperaturen
|  |  | opake Bauteile |  | 0.2533 | -
|  |  | transparente Bauteile | Wand- und Dachfenster | 1.1071 | -
|  |  |  | Glasdoppel/-vorhangfassaden | - | -
|  |  |  | Glasdächer, Lichtbänder/-kuppeln | - | -
6.2.2 Gebäudeübersicht
|  |  | Bauteilgruppe | Fläche | Flächen­anteil | Fläche bezogen | mittlerer
|  |  | (bezogen auf die thermisch konditionierten Zonen des Gebäudes) |  |  | auf ANGF | U-Wert
|  |  |  | [m²] | [%] | [m²/m²] | [W/(m²K)]
|  |  | Fassade an Außenluft (opak) | 170.63 | 32.13% | 0.57694 | 0.30031
|  |  | Oberer Gebäudeabschluss | 170.83 | 32.17% | 0.57762 | 0.2031
|  |  | (opak; Dach, Flächen zum Dachraum usw.) |  | 0% | 0
|  |  | Unterer Gebäudeabschluss (Bodenplatte, Fläche zum Keller usw.) | 135 | 25.42% | 0.45647 | 0.21
|  |  | Flächen zu unbeheizten Bereichen (Treppenhäuser, Wintergärten usw.) | 25.5 | 4.802% | 0.086221 | 0.50433
|  |  | Flächen zu beheizten Bereichen (außerhalb des Gebäudes) | 0 | 0% | 0 | -
|  |  | transparente Flächen (nach außen) | 29.12 | 5.483% | 0.098462 | 1.2259
|  |  | Summe (wärmeübertragende Umfassungsflächen des Gebäudes) | 531.08 | 100% | 1.7957
|  |  | Flächen zwischen thermisch konditionierten Zonen | - |  | -
6.2.3 Opake Flächen – gesamtes Gebäude
Fassade an Außenluft
|  |  | Code | Bezeichnung | Orien­tierung | Nei­gung | Fläche | U | Fx
[7 empty] | [m²] | [W/(m²K)] | [-]
|  |  | WA1 | Außenwand | S | 90° | 22.26 | 0.28 | 1
|  |  | WA1 | Außenwand | N | 90° | 46.56 | 0.28 | 1
|  |  | WA1 | Außenwand | O | 90° | 51.2 | 0.28 | 1
|  |  | WA1 | Außenwand | W | 90° | 48.33 | 0.28 | 1
|  |  | Zwischensumme |  |  |  | 168.35
Flächen des oberen Gebäudeabschlusses, welche an Außenluft grenzen
|  |  | Code | Bezeichnung | Orien­tierung | Nei­gung | Fläche | U | Fx
[7 empty] | [m²] | [W/(m²K)] | [-]
|  |  | DA1 | Dach | S | 30° | 84.54 | 0.2 | 1
|  |  | DA1 | Dach | N | 30° | 66.79 | 0.2 | 1
|  |  | WA2 | Gaubenwand | O | 90° | 2.62 | 0.28 | 1
|  |  | WA2 | Gaubenwand | W | 90° | 2.62 | 0.28 | 1
|  |  | WA2 | Gaubenwand | N | 90° | 1.39 | 0.28 | 1
|  |  | DA2 | Gaubendach | N | 30° | 12.87 | 0.2 | 1
|  |  | Zwischensumme |  |  |  | 170.83
Flächen des unteren Gebäudeabschlusses, welche an Außenluft grenzen
Flächen an Erdreich
|  |  | Code | Bezeichnung | Orien­tierung | Nei­gung | Fläche | U | Fx
[7 empty] | [m²] | [W/(m²K)] | [-]
|  |  | BE1 | Boden an Erdreich | H | 0° | 135 | 0.35 | 0.6
|  |  | Zwischensumme |  |  |  | 135
Flächen des oberen Gebäudeabschlusses, welche nicht an Außenluft oder Erdreich grenzen
Flächen des unteren Gebäudeabschlusses, welche nicht an Außenluft oder Erdreich grenzen
Flächen zu anderen unbeheizten Bereichen (ohne Dachraum und Keller)
|  |  | Code | Bezeichnung | Orien­tierung | Nei­gung | Fläche | U | Fx
[7 empty] | [m²] | [W/(m²K)] | [-]
|  |  | WU1 | Wintergartenwand | S | 90° | 7.82 | 0.35 | 0.5
|  |  | FU1 | Wintergartenfenster | S | 90° | 17.68 | 1.3 | 0.5
|  |  | Zwischensumme |  |  |  | 25.5
Flächen zu beheizten Bereichen außerhalb der Bilanzgrenzen
Rolllädenkästen, Außentüren und sonstige Flächen
|  |  | Code | Bezeichnung | Orien­tierung | Nei­gung | Fläche | U | Fx
[7 empty] | [m²] | [W/(m²K)] | [-]
|  |  | TA1 | Hautür | N | 90° | 2.28 | 1.8 | 1
|  |  | Zwischensumme |  |  |  | 2.28
6.2.4 Transparente Flächen – gesamtes Gebäude
Fenster an Außenluft – Wandfenster (≥ 60° … 90°)
|  |  | Code | Bezeichnung | Orien­tierung | Nei­gung | Fläche | UW | τD65 | g⟘ | gtot,SO | gtot,WI
[7 empty] | [m²] | [W/(m²K)] | [-] | [-] | [-] | [-]
|  |  | FA1 | Wandfenster | S | 90° | 2.87 | 1.3 | 0.78 | 0.6 | 0.6 | 0.6
|  |  | FA1 | Wandfenster | N | 90° | 10.61 | 1.3 | 0.78 | 0.6 | 0.6 | 0.6
|  |  | FA1 | Wandfenster | O | 90° | 5.15 | 1.3 | 0.78 | 0.6 | 0.6 | 0.6
|  |  | FA1 | Wandfenster | W | 90° | 8.02 | 1 | 0.78 | 0.6 | 0.6 | 0.6
|  |  | Zwischensumme |  |  |  | 26.65
Fenster an Außenluft – Dachflächenfenster (< 60° … ≥ 22°)
|  |  | Code | Bezeichnung | Orien­tierung | Nei­gung | Fläche | UD | τD65 | g⟘ | gtot,SO | gtot,WI
[7 empty] | [m²] | [W/(m²K)] | [-] | [-] | [-] | [-]
|  |  | FD1 | Dachflächenfenster | N | 30° | 2.47 | 1.4 | 0.7 | 0.6 | 0.6 | 0.6
|  |  | Zwischensumme |  |  |  | 2.47
Fenster an Außenluft – Lichtkuppeln (< 22° … 0°)
Außentüren (transparent)
Glasdoppel-/-vorhangfassaden
Pfosten-Riegel-Konstruktionen
6.2.5 Hüllflächen – zonenweise
Zusammenfassung je Zone
|  |  | Zone | Wohnen |  |  | Zone mit normaler Innentemperatur |  |  |  |  | U
[7 empty] | Zone mit niedriger Innentemperatur |  |  |  |  | 
opake Bauteile
|  |  | Code | Bezeichnung | Orien­tierung | Nei­gung | Fläche | U | Fx
[7 empty] | [m²] | [W/(m²K)] | [-]
|  |  | WA1 | Außenwand | S | 90° | 22.26 | 0.28 | 1
|  |  | WA1 | Außenwand | N | 90° | 46.56 | 0.28 | 1
|  |  | WA1 | Außenwand | O | 90° | 51.2 | 0.28 | 1
|  |  | WA1 | Außenwand | W | 90° | 48.33 | 0.28 | 1
|  |  | BE1 | Boden an Erdreich | H | 0° | 135 | 0.35 | 0.6
|  |  | TA1 | Hautür | N | 90° | 2.28 | 1.8 | 1
|  |  | DA1 | Dach | S | 30° | 84.54 | 0.2 | 1
|  |  | DA1 | Dach | N | 30° | 66.79 | 0.2 | 1
|  |  | WU1 | Wintergartenwand | S | 90° | 7.82 | 0.35 | 0.5
|  |  | FU1 | Wintergartenfenster | S | 90° | 17.68 | 1.3 | 0.5
|  |  | WA2 | Gaubenwand | O | 90° | 2.62 | 0.28 | 1
|  |  | WA2 | Gaubenwand | W | 90° | 2.62 | 0.28 | 1
|  |  | WA2 | Gaubenwand | N | 90° | 1.39 | 0.28 | 1
|  |  | DA2 | Gaubendach | N | 30° | 12.87 | 0.2 | 1
transparente Bauteile
|  |  | Code | Bezeichnung | Orien­tierung | Nei­gung | Fläche | U | τD65 | g⟘ | gtot,SO |  | gtot,WI
[7 empty] | [m²] | [W/(m²K)] | [-] | [-] | [-] |  | [-]
|  |  | FA1 | Wandfenster | S | 90° | 2.87 | 1.3 | 0.78 | 0.6 | 0.6 |  | 0.6
|  |  | FA1 | Wandfenster | N | 90° | 10.61 | 1.3 | 0.78 | 0.6 | 0.6 |  | 0.6
|  |  | FA1 | Wandfenster | O | 90° | 5.15 | 1.3 | 0.78 | 0.6 | 0.6 |  | 0.6
|  |  | FA1 | Wandfenster | W | 90° | 8.02 | 1 | 0.78 | 0.6 | 0.6 |  | 0.6
|  |  | FD1 | Dachflächenfenster | N | 30° | 2.47 | 1.4 | 0.7 | 0.6 | 0.6 |  | 0.6
6.3 Wärmebrücken
Gebäudebezogener Wärmebrückenzuschlag (der thermisch konditionierten Zonen)
|  |  | Wärmebrückenzuschlag | 0.05 | W/(m²K)
Zonenweise Wärmebrückenzuschläge
|  |  | Zone |  | Innentemperatur der Zone… |  | Wärmebrücken­zuschlag | wärmeübertragende Umfassungsfläche
[5 empty] | normal | niedrig | [W/(m²K)] | [m²]
|  |  | Z1 | Wohnen | U |  | 0.05 | 531.08
6.4 Volumina und Luftdichtheit
6.4.1 Luftvolumen und umbautes Volumen
Gebäudeweises Volumen (der thermisch konditionierten Zonen)
|  |  | Luftvolumen (Nettovolumen) | 585.05 | m³
|  |  | umbautes Volumen (Bruttovolumen) | 769.8 | m³
Zonenweise mittlere Raumhöhen und Luftvolumina
|  |  | Zone |  | Innentemperatur der Zone… |  | Nettogrund­fläche | mittlere Raumhöhe | Luftvolumen
[5 empty] | normal | niedrig | [m²] | [m] | [m³]
|  |  | Z1 | Wohnen | U |  | 295.75 | 1.9782 | 585.05
6.4.2 Luftdichtheit
Gebäudebezogene Luftdichtheit (der thermisch konditionierten Zonen)
|  |  | mittlerer Luftwechsel n50 | 1 | 1/h
|  |  | mittlere Luftdurchlässigkeit q50 | 1.1016 | m³/(h · m²)
Zonenweise Luftdichtheit
|  |  | Zone |  | Innentemperatur der Zone… |  | Luftvolumen | Luftdichtheit…
[8 empty] | volumen­bezogen n50 | hüllflächen­bezogen q50
[5 empty] | normal | niedrig | [m³] | [1/h] | [m³/(h/m²)]
|  |  | Z1 | Wohnen | U |  | 585.05 | 1 | 1.1016
6.5 Weitere geometrische Daten
6.5.1 Fensterflächenanteil
Fensterflächenanteil (der thermisch konditionierten Zonen)
|  |  | Fensterfläche bezogen auf die gesamte wärmeübertragende Hüllfläche | 0.054832 | m²/m²
|  |  | Fensterfläche bezogen auf die wärmeübertragende Hüllfläche an Außenluft | 0.07858 | m²/m²
|  |  | Fensterfläche bezogen auf die Nettogrundfläche | 0.098462 | m²/m²
Zonenweise Fensterflächenanteile
|  |  | Zone |  | Innentemperatur der Zone… |  | Fensterfläche bezogen auf die…
[7 empty] | gesamte wärmeüber­tragende Hülle | wärmeüber­tragende Hülle an Außenluft | Nettogrund­fläche
[5 empty] | normal | niedrig | [m²/m²] | [m²/m²] | [m²/m²]
|  |  | Z1 | Wohnen | U |  | 0.054832 | 0.07858 | 0.098462
6.5.2 Kompaktheit
Kompaktheit (der thermisch konditionierten Zonen)
|  |  | Kompaktheit bezogen auf das umbaute Volumen | 0.68989 | m²/m³
|  |  | Kompaktheit bezogen auf die Nettogrundfläche | 1.7957 | m²/m²
Zonenweise Kompaktheit
|  |  | Zone |  | Innentemperatur der Zone… |  | Kompaktheit bezogen auf…
[7 empty] | das umbaute Volumen | die Nettogrundfläche
[5 empty] | normal | niedrig | [m²/m³] | [m²/m²]
|  |  | Z1 | Wohnen | U |  | 0.68989 | 1.7957
6.5.3 Bodenplattenmaß
Bodenplatten auf Höhe der Erdreichoberkante
|  |  | Code | Bezeichnung | erdreich­berührte Fläche | exponierter Umfang (Perimeter) | Boden­platten­maß (B') | Temperatur­korrektur­faktor (FX)
[5 empty] | [m²] | [m] | [m] | [-]
|  |  | BE1 | Boden an Erdreich | 135 | 47 | k. A. | 0.6
an Erdreich grenzende Wände und Bodenplatten eines thermisch konditionierten Kellers
an Erdreich grenzende Wände und Bodenplatten eines thermisch nicht konditionierten Kellers
6.5.4 Charakteristische Längen und Breiten
Gebäude
|  |  | Bezeichnung | Nettogrund­fläche | charakteris­tische Länge | charakteris­tische Breite | Geschosshöhe | Geschosszahl
|  |  |  | [m²] | [m] | [m] | [m] | [-]
|  |  | gesamtes Gebäude | 295.75 | 13.5 | 10 | 2.74 | 2
|  |  | alle Zonen mit Raumhöhe ≤ 4 m | 295.75 | 13.5 | 10 | 2.74 | 2
Detailangaben der Versorgungsbereiche
|  |  | Bezeichnung |  | Nettogrund­fläche | charakteris­tische Länge | charakteris­tische Breite | Geschosshöhe | Geschosszahl
[5 empty] | [m²] | [m] | [m] | [m] | [-]
Verteilkreise Trinkwarmwasser
|  |  | Wd1 | TW-Netz | 295.75 | 13.5 | 10 | 2.74 | 2
Verteilkreise statische Heizung
|  |  | Hd1 | HK-Netz | 295.75 | 13.5 | 10 | 2.74 | 2
|  |  | Hd2 | FBH-Netz | 295.75 | 13.5 | 10 | 2.74 | 2
Technikkreise
|  |  | H*d1 | Heizregisterkreis | 295.75 | 13.5 | 10 | 2.74 | 2
6.6 Gebäudeschwere
|  |  | Zone |  | Innentemperatur der Zone… |  | Art der Gebäudezone | wirksame Speicherkapazität | Zeitkonstante
[5 empty] | normal | niedrig |  | [Wh/(m²K)] | [h]
|  |  | Z1 | Wohnen | U |  | mittelschwer | 90 | 91.29
7 Heizwärme- und Kühlbedarf
7.1 Anmerkungen
7.2 Wesentliche Bilanzranddaten nach Zonen
Daten der Heizperiode
|  |  | Zone |  | Heizperiode | mittlere Bilanzinnentemperatur | mittlerer Gesamtluftwechsel
[6 empty] | der Heizperiode | der Heizperiode
[5 empty] | [d/a] | [°C] | [h-1]
|  |  | Z1 | Wohnen | 205.9492 | 18.7955 | 0.51814
|  |  | Mittelwert aller beheizten Zonen |  | 205.9492 | 18.7955 | 0.51814
Daten der Kühlperiode
7.3 Kennwerte für die Ermittlung des Nutzenergiebedarfs
7.3.1 Jährlicher Heizwärmebedarf
Jährlicher Heizwärmebedarf und Wärmesenken
|  |  | Zone |  | Heizwärme­bedarf | Transmissions­wärmesenken | Lüftungs­wärmesenken | andere
Wärmesenken
[5 empty] | [kWh/(m²a)] | [kWh/(m²a)] | [kWh/(m²a)] | [kWh/(m²a)]
|  |  | Z1 | Wohnen | 23.6028 | 53.7645 | 11.0676 | 0.60707
|  |  | Mittelwert aller beheizten Zonen |  | 23.6028 | 53.7645 | 11.0676 | 0.60707
Jährliche Wärmequellen und Fremdwärmenutzungsgrad
|  |  | Zone |  | solare | interne | andere | Fremdwärme­nutzungsgrad
[5 empty] | Wärmequellen | Wärmequellen | Wärmequellen
[5 empty] | [kWh/(m²a)] | [kWh/(m²a)] | [kWh/(m²a)] | [-]
|  |  | Z1 | Wohnen | 21.489 | 40.3212 | 0 | 0.67685
|  |  | Mittelwert aller beheizten Zonen |  | 21.489 | 40.3212 | 0 | 0.67685
7.3.2 Jährlicher Kühlbedarf
7.3.3 Detailkennwerte Heizwärmebedarf
Heizwärmebedarf in Nutzungs- und Nichtnutzungszeiten
|  |  | Zone |  | Heizwärme­bedarf in der Nutzungszeit | Heizwärmebedarf in der Nichtnutzungszeit
[5 empty] | [kWh/(m²a)] | [kWh/(m²a)]
|  |  | Z1 | Wohnen | 23.6028 | 0
Aufteilung der internen Wärmequellen
|  |  | Zone |  | Personen und Geräte | Beleuchtung | Heizung | Trinkwarm­wasser | Sonstige
[5 empty] | [kWh/(m²a)] | [kWh/(m²a)] | [kWh/(m²a)] | [kWh/(m²a)] | [kWh/(m²a)]
|  |  | Z1 | Wohnen | 16.425 | 0 | 9.8579 | 14.0383 | 0
7.3.4 Detailkennwerte Kühlbedarf
7.4 Überschlägig ermittelte Heiz- und Kühllast
7.4.1 Heizlast
|  |  | Zone |  | absolute Heizlast | flächenbezogene Heizlast
[5 empty] | [kW] | [W/m²]
|  |  | Z1 | Wohnen | 7.55 | 25.5283
7.4.2 Kühllast
8 Lüftung
8.1 Anmerkungen
8.2 Kennwerte auf Gebäudeebene
8.2.1 Außenluftvolumenstrom und Fensterlüftung
|  |  | mittlerer Mindestaußenluftvolumenstrom (der thermisch konditionierten Zonen) | 263.2725 | m³/h
|  |  | … flächenbezogen | 0.89019 | m³/(hm²)
|  |  | … luftvolumenbezogen, d.h. Mindestaußenluftwechsel | 0.45 | 1/h
|  |  | mittlerer Fensterluftwechsel | 0.11932 | 1/h
8.2.2 Kennwerte der mechanischen Lüftung
[5 empty] | Zuluft | Abluft
|  |  | Auslegungsvolumenstrom aller RLT-/Lüftungsanlagen | [m³/h] | 204.7675 | 204.7675
|  |  | Ventilatorleistung aller RLT-/Lüftungsanlagen | [kW] | 0.11262 | 0.11262
|  |  | … spezifisch (volumenstrombezogen) | [kW/(m³/s)] | 1.98 | 1.98
|  |  | mittlere Vollbetriebszeit aller RLT-/Lüftungsanlagen | [h/a] | 4051.8681
8.3 Detailkennwerte der Versorgungsbereiche
8.3.1 Funktionen
Heiz- und Kühlfunktion
|  |  | Zone |  | RLT-/Lüftungsanlage |  | Funktionen
[7 empty] | Heizen | Kühlen
|  |  | Z1 | Wohnen | RV1 | Wohnungslüftung | S | £
Regelungsoptionen des Volumenstroms
|  |  | RLT-/Lüftungsanlage |  | Wohngebäude | Nichtwohngebäude
[5 empty] | bedarfsgeführt | konstant | bedarfsabhängig | kühllastabhängig
|  |  | RV1 | Wohnungslüftung | S |  |  | 
8.3.2 Zuluftbehandlung
Regenerative Luftvorbehandlung im Wohngebäude
Wärmerückgewinnung
|  |  | RLT-/Lüftungsanlage |  | Rückgewinnung von… |  | Rück­wärm­zahl | Wärmerück­gewinnungsgrad | Wärmerück­gewinnungsklasse
[5 empty] | Wärme | Feuchte | [%] | [%]
|  |  | RV1 | Wohnungslüftung | S | £ | k. A. | 80 | H1
Zulufttemperatur
|  |  | RLT-/Lüftungsanlage |  | Vorgabe einer Zulufttemperatur… |  | Jahreswert | Monatswert
(von … bis …)
[5 empty] | jährlich | monatlich | [°C] | [°C]
|  |  | RV1 | Wohnungslüftung | U |  | 35 | k. A. | k. A.
8.3.3 Befeuchtung
8.3.4 Volumenströme
|  |  | RLT-/Lüftungsanlage |  | Auslegungsvolumenstrom |  | Betriebsweise
[5 empty] | Zuluft | Abluft
[5 empty] | [m³/h] | [m³/h]
|  |  | RV1 | Wohnungslüftung | 204.7675 | 204.7675 | bedarfsgeführt
8.3.5 Filter
|  |  | RLT-/Lüftungsanlage |  | Zuluftfilterklasse | Abluftfilterklasse
|  |  | RV1 | Wohnungslüftung | k. A. | k., A.
8.3.6 Ventilatoren
|  |  | RLT-/Lüftungsanlage |  | Zuluftventilator |  |  | Abluftventilator
[5 empty] | Leistung | Leistungs­kennwert | Gesamt­wirkungs­grad | Leistung | Leistungs­kennwert | Gesamt­wirkungs­grad
[5 empty] | [kW] | [kW/(m³/s)] | [-] | [kW] | [kW/(m³/s)] | [-]
|  |  | RLT1 | Wohnungslüftung | 0.11262 | 1.98 | k. A. | 0.11262 | 1.98 | k. A.
9 Trinkwassererwärmung
9.1 Anmerkungen
9.2 Gesamtenergiebilanz auf Gebäudeebene
|  |  | Energiemengen | flächenbezogene Energiekennwerte für thermisch konditionierte… | [5 empty] | Aufwands-zahl | Erläuterungen
|  |  | in kWh/(m²a) | Nettogrundfläche |  |  | Nettogrundfläche
mit TWW*
|  |  |  | 295.75 |  | m² | 295.75 |  | m²
|  |  | Nutzenergiebedarf Trinkwarmwasser |  | 11 |  |  | 11 |  |  | Zonen mit TWW-Bedarfsdeckung*: | 1
|  |  | Verluste der Wärmeübergabe | + | 0 |  | + | 0 |  | 1 | Anzahl der Übergabesysteme: | 1
|  |  | Verluste der Wärmeverteilung | + | 11.6045 |  | + | 11.6045 |  | 2.055 | Anzahl der Verteilnetze: | 1
|  |  | Verluste der Wärmespeicherung | + | 1.1061 |  | + | 1.1061 |  | 1.0489 | Anzahl der Speichersysteme: | 1
|  |  | Erzeugernutzwärmeabgabe | = | 23.7106 |  | = | 23.7106
|  |  | Verluste der Wärmeerzeugung | + | 1.8248 |  | + | 1.8248 |  | 0.59204 | Anzahl der Erzeugungssysteme: | 2
|  |  | gesamte | = | 25.5355 |  | = | 25.5355
Endenergie
|  |  | von außen zugeführte Endenergie | - | 14.0377 |  | - | 14.0377 |  | 1.2762 | (Gesamt)
|  |  | im System genutzte | = | 11.4978 |  | = | 11.4978
regenerative Endenergie
|  |  | aus dem System zurückgeführte | + | 0 |  | + | 0
regenerative Endenergie
|  |  | produ­zierte | = | 11.4978 |  | = | 11.4978
regenerative Energie
* Der Warmwasserbedarf wird in der oder den bedarfsdeckenden Zonen dargestellt (z.B. Sanitärzone), auch wenn eine andere Zone bedarfsauslösend ist (z.B. Büroflächen).
9.3 Detailkennwerte der Versorgungsbereiche
9.3.1 Wärmeübergabe
Allgemeine Daten und Beschreibung
|  |  | Bezeichnung |  | Beschreibung des Systems
|  |  | Wce1 | TW-Zapfstellen | Zapfstellen
Einbindung in das Gesamtsystem
|  |  | Bezeichnung |  | erhält Energie von: |  | versorgt Zone: |  | Deckungsanteil
[%]
|  |  | Wce1 | TW-Zapfstellen | Wd1 | TW-Netz | Z1 | Wohnen | 100
Energetische Kennwerte
|  |  | Bezeichnung |  | Wärmeverlust | Aufwandszahl | Hilfsenergie
[5 empty] | [kWh/(m²a)] | [-] | [kWh/(m²a)]
|  |  | Wce1 | TW-Zapfstellen | 0 | 1 | 0
9.3.2 Wärmeverteilung
Allgemeine Daten und Beschreibung
|  |  | Bezeichnung |  | Beschreibung des Systems
|  |  | Wd1 | TW-Netz | zentrale Versorgung, ohne Zirkulation, Netztyp I/II, Verteilleitungen im beheizten Bereich
Einbindung in das Gesamtsystem
|  |  | Bezeichnung |  | erhält Energie von:
|  |  | Wd1 | TW-Netz | Ws1 | Solarspeicher
Energetische Kennwerte
|  |  | Bezeichnung |  | Wärmeverlust | Aufwandszahl | Hilfsenergie
[5 empty] | [kWh/(m²a)] | [-] | [kWh/(m²a)]
|  |  | Wd1 | TW-Netz | 11.6045 | 2.055 | 0.19662
Detailangaben zur charakteristischen Geometrie des versorgten Bereiches
|  |  | Bezeichnung |  | Nettogrund­fläche | charakteris­tische Länge | charakteris­tische Breite | Geschosshöhe | Geschosszahl
[5 empty] | [m²] | [m] | [m] | [m] | [-]
|  |  | Wd1 | TW-Netz | 295.75 | 13.5 | 10 | 2.74 | 2
Leitungslängen und Pumpe
|  |  | Bezeichnung |  | Leitungslängen |  |  | Kennwert | Pumpen­leistung
[5 empty] | Verteilung | Steigestränge | Anbindung | Länge/Fläche
[5 empty] | [m] | [m] | [m] | [m/m²] | [W]
|  |  | Wd1 | TW-Netz | 22 | 55 | 20 | 0.32798 | 12
Baujahr und Lage
|  |  | Bezeichnung |  | Zirku­lation | Lage der Verteilleitung | Baujahr bzw. Baualtersklasse
|  |  | Wd1 | TW-Netz | U | beheizter Bereich, Zone Z1 | Baujahr nach 1995
9.3.3 Wärmespeicherung
Allgemeine Daten und Beschreibung
|  |  | Bezeichnung |  | Beschreibung des Systems
|  |  | Ws1 | Solarspeicher | bivalenter Solarspeicher
Einbindung in das Gesamtsystem
|  |  | Bezeichnung |  | erhält Energie von:
|  |  | Ws1 | Solarspeicher | W1 | Trinkwassersystem
Energetische Kennwerte
|  |  | Bezeichnung |  | Wärmeverlust | Aufwandszahl | Hilfsenergie
[5 empty] | [kWh/(m²a)] | [-] | [kWh/(m²a)]
|  |  | Ws1 | Solarspeicher | 1.1061 | 1.0489 | 0
Speichervolumen und Pumpe
|  |  | Bezeichnung |  | Speichervolumen | Stückzahl Speicher (zentral) | Pumpenleistung
[5 empty] | [l] | [-] | [W]
|  |  | Ws1 | Solarspeicher | 584 | 1 | 54.8232
Baujahr und Lage
|  |  | Bezeichnung |  | Aufstellort Speicher | Baujahr
|  |  | Ws1 | Solarspeicher | beheizter Bereich, Zone Z1 | 2020
9.3.4 Wärmeerzeugung
Allgemeine Daten und Beschreibung
|  |  | Bezeichnung |  | Beschreibung des Systems
|  |  | Wg1 | Brennwertkessel | Brennwertkessel verbessert, Heizöl
|  |  | Wg2 | Solarthermie | Flachkollektoren
Einbindung in das Gesamtsystem
|  |  | Bezeichnung |  | Teil von Zentrale: |  | Deckungsanteil
[%]
|  |  | Wg1 | Brennwertkessel | W1 | Trinkwassersystem | 51.51
|  |  | Wg2 | Solarthermie | W1 | Trinkwassersystem | 48.49
Bilanzierung der Energiemengen
|  |  | Bezeichnung |  | Wärme­abgabe an das System | Erzeuger­verlust | Summe | nutzbar gemachte regenerative Energie | von außen zugeführte
[7 empty] | (gesamte Endenergie) |  | Endenergie
[5 empty] | [kWh/a] | [kWh/a] | [kWh/a] | [kWh/a] | [kWh/a]
|  |  | Wg1 | Brennwertkessel | 3611.96 | 539.69 | 4151.65 | 0 | 4151.65
|  |  | Wg2 | Solarthermie | 3400.46 | 0 | 3400.46 | 3400.46 | 0
Energetische Kennwerte
|  |  | Bezeichnung |  | Wärmeverlust | Aufwands­zahl | Nutzungsgrad, | Hilfsenergie
Arbeitszahl
[5 empty] | [kWh/(m²a)] | [-] | [-] | [kWh/(m²a)]
|  |  | Wg1 | Brennwertkessel | 1.8248 | 1.1494 | 0.87001 | 0.49524
|  |  | Wg2 | Solarthermie | 0 | 0 | k. A. | 0.28744
Detailkennwerte Erzeugung
|  |  | Bezeichnung |  | kombinierte Erzeugung mit… |  |  | Energieträger | Leistung | Kollektor­fläche
[5 empty] | Heizung | Kälte | RLT |  | [kW] | [m²]
|  |  | Wg1 | Brennwertkessel | S | £ | S | Heizöl | 22 | k. A.
|  |  | Wg2 | Solarthermie | £ | £ | £ | Solarthermie | k. A. | 9
Baujahr und Lage
|  |  | Bezeichnung |  | Aufstellort Erzeuger | Baujahr
|  |  | Wg1 | Brennwertkessel | beheizter Bereich, Zone Z1 | 2020
|  |  | Wg2 | Solarthermie | beheizter Bereich, Zone Z1 | 2020
10 Statische Heizsysteme
10.1 Anmerkungen
10.2 Gesamtenergiebilanz auf Gebäudeebene
|  |  | Energiemengen | flächenbezogene Energiekennwerte für thermisch konditionierte… | [5 empty] | Aufwands-zahl | Erläuterungen
|  |  | in kWh/(m²a) | Nettogrundfläche |  |  | Nettogrundfläche
mit stat. Heizung
|  |  |  | 295.75 |  | m² | 295.75 |  | m²
|  |  | Nutzenergiebedarf |  | 18.8823 |  |  | 18.8823 |  |  | Anzahl von Zonen mit statischer Heizung: | 1
Heizung (statisch)
|  |  | Verluste der Wärmeübergabe | + | 3.2545 |  | + | 3.2545 |  | 1.1724 | Anzahl der Übergabesysteme: | 2
|  |  | Verluste der Wärmeverteilung | + | 8.4858 |  | + | 8.4858 |  | 1.3833 | Anzahl der Verteilnetze: | 1
|  |  | Verluste der Wärmespeicherung | + | 0 |  | + | 0 |  | - | Anzahl der Speichersysteme: | 0
|  |  | Erzeugernutzwärmeabgabe | = | 30.6227 |  | = | 30.6227
|  |  | Verluste der Wärmeerzeugung | + | 0.76669 |  | + | 0.76669 |  | 1.025 | Anzahl der Erzeugungssysteme: | 1
|  |  | gesamte | = | 31.3893 |  | = | 31.3893
Endenergie
|  |  | von außen zugeführte Endenergie | - | 31.3893 |  | - | 31.3893 |  | 1.6624 | (Gesamt)
|  |  | im System genutzte | = | 0 |  | = | 0
regenerative Endenergie
|  |  | aus dem System zurückgeführte | + | 0 |  | + | 0
regenerative Endenergie
|  |  | produ­zierte | = | 0 |  | = | 0
regenerative Energie
10.3 Detailkennwerte der Versorgungsbereiche
10.3.1 Wärmeübergabe
Allgemeine Daten und Beschreibung
|  |  | Bezeichnung |  | Beschreibung des Systems
|  |  | Hce1 | Heizkörper | freie Heizflächen, überwiegend an den Außenwänden, P-Regler, hydraulischer Abgleich
|  |  | Hce2 | FBH | integrierte Heizflächen, mit Mindestdämmung, PI-Regler, hydraulischer Abgleich
Einbindung in das Gesamtsystem
|  |  | Bezeichnung |  | erhält Energie von: |  | versorgt Zone: |  | Deckungsanteil
[%]
|  |  | Hce1 | Heizkörper | Hd1 | HK-Netz | Z1 | Wohnen | 40
|  |  | Hce2 | FBH | Hd2 | FBH-Netz | Z1 | Wohnen | 60
Energetische Kennwerte
|  |  | Bezeichnung |  | Temperatur­differenz | Wärmeverlust | Aufwandszahl | Hilfsenergie
[5 empty] | [K] | [kWh/(m²a)] | [-] | [kWh/(m²a)]
|  |  | Hce1 | Heizkörper | 2.3903 | 1.2538 | 1.166 | 0
|  |  | Hce2 | FBH | 2.543 | 2.0008 | 1.1766 | 0
10.3.2 Wärmeverteilung
Allgemeine Daten und Beschreibung
|  |  | Bezeichnung |  | Beschreibung des Systems
|  |  | Hd1 | HK-Netz | zentrale Versorgung, Netztyp I, Verteilleitungen im Bereich, Zweirohrheizung, konstantgeregelte Pumpe, statischer hydraulischer Abgleich
|  |  | Hd2 | FBH-Netz | zentrale Versorgung, Netztyp IIb, Verteilleitungen im beheizten Bereich, Zweirohrheizung, konstantgeregelte Pumpe, statischer hydraulischer Abgleich
Einbindung in das Gesamtsystem
|  |  | Bezeichnung |  | erhält Energie von:
|  |  | Hd1 | HK-Netz | H1 | Heizsystem
|  |  | Hd2 | FBH-Netz | H1 | Heizsystem
Energetische Kennwerte
|  |  | Bezeichnung |  | Wärmeverlust | Aufwandszahl | Hilfsenergie
[5 empty] | [kWh/(m²a)] | [-] | [kWh/(m²a)]
|  |  | Hd1 | HK-Netz | 6.0927 | 1.6918 | 0.12943
|  |  | Hd2 | FBH-Netz | 2.3931 | 1.1795 | 0.19909
Detailangaben zur charakteristischen Geometrie des versorgten Bereiches
|  |  | Bezeichnung |  | Nettogrund­fläche | charakteris­tische Länge | charakteris­tische Breite | Geschosshöhe | Geschosszahl
[5 empty] | [m²] | [m] | [m] | [m] | [-]
|  |  | Hd1 | HK-Netz | 295.75 | 13.5 | 10 | 2.74 | 2
|  |  | Hd2 | FBH-Netz | 295.75 | 13.5 | 10 | 2.74 | 2
Leitungslängen und Pumpe
|  |  | Bezeichnung |  | Leitungslängen |  |  | Kennwert | Pumpen­leistung
[5 empty] | Verteilung | Steigestränge | Anbindung | Länge/Fläche
[5 empty] | [m] | [m] | [m] | [m/m²] | [W]
|  |  | Hd1 | HK-Netz | 236 | 5 | 37 | 0.93998 | 20
|  |  | Hd2 | FBH-Netz | 62 | 5 | 0 | 0.22654 | 31
Temperaturen, Baujahr und Lage
|  |  | Bezeichnung |  | Vor-/Rücklauf­temperatur |  | Lage der Verteilung | Baujahr bzw. Baualtersklasse
[5 empty] | [°C] | [°C]
|  |  | Hd1 | HK-Netz | 55 | 45 | beheizter Bereich, Zone Z1 | Baujahr nach 1995
|  |  | Hd2 | FBH-Netz | 35 | 28 | beheizter Bereich, Zone Z1 | Baujahr nach 1995
10.3.3 Wärmespeicherung
10.3.4 Wärmeerzeugung
Allgemeine Daten und Beschreibung
|  |  | Bezeichnung |  | Beschreibung des Systems
|  |  | Hg1 | Brennwertkessel | Brennwertkessel verbessert, Heizöl
Einbindung in das Gesamtsystem
|  |  | Bezeichnung |  | Teil von Zentrale: |  | Deckungsanteil
[%]
|  |  | Hg1 | Brennwertkessel | H1 | Heizsystem | 100
Bilanzierung der Energiemengen
|  |  | Bezeichnung |  | Wärmeab­gabe an das System | Erzeuger­verlust | Summe | nutzbar gemachte regenerative Energie | von außen zugeführte
[7 empty] | (gesamte Endenergie) |  | Endenergie
[5 empty] | [kWh/a] | [kWh/a] | [kWh/a] | [kWh/a] | [kWh/a]
|  |  | Hg1 | Brennwertkessel | 9056.65 | 226.75 | 9283.4 | 0 | 9283.4
Energetische Kennwerte
|  |  | Bezeichnung |  | Wärmeverlust | Aufwands­zahl | Nutzungsgrad, | Hilfsenergie
Arbeitszahl
[5 empty] | [kWh/(m²a)] | [-] | [-] | [kWh/(m²a)]
|  |  | Hg1 | Brennwertkessel | 0.76669 | 1.025 | 0.97557 | 0.20118
Detailkennwerte Erzeugung
|  |  | Bezeichnung |  | kombinierte Erzeugung mit… |  |  | Energieträger | Leistung | Kollektor­fläche
[5 empty] | TWW | Kälte | RLT |  | [kW] | [m²]
|  |  | Hg1 | Brennwertkessel | S | £ | S | Heizöl | 22 | k. A.
Baujahr und Lage
|  |  | Bezeichnung |  | Aufstellort Erzeuger | Baujahr
|  |  | Hg1 | Brennwertkessel | beheizter Bereich, Zone Z1 | 2020
11 Luftheizungssysteme und deren Wärmeversorgung
11.1 Anmerkungen
11.2 Gesamtenergiebilanz auf Gebäudeebene
11.2.1 Luft- und warmluftführende Systeme in Nichtwohngebäuden
11.2.2 Wärmeversorgung der Lufterwärmung in Nichtwohngebäuden
11.2.3 Luft- und warmluftführende Systeme in Wohngebäuden
|  |  | Energiemengen | flächenbezogene Energiekennwerte für thermisch konditionierte… | [5 empty] | Aufwands-zahl | Erläuterungen
|  |  | in kWh/(m²a) | Nettogrundfläche |  |  | Nettogrundfläche
mit Luftheizung
|  |  |  | 295.75 |  | m² | 295.75 |  | m²
|  |  | Nutzenergiebedarf |  | 4.7206 |  |  | 4.7206 |  |  | Anzahl von Zonen | 1
|  |  | Wohnungslüftung | [7 empty] | mit Luftheizung:
|  |  | Verluste der Wärmeübergabe | + | 0.3934 |  | + | 0 |  | 1.0833 | Anzahl der Übergabesysteme: | 1
|  |  | Verluste der Wärmeverteilung | + | 0 |  | + | 0 |  | 1 | Anzahl der Verteilnetze: | 1
|  |  | Erzeugernutzwärmeabgabe | = | 5.114 |  | = | 0
11.2.4 Wärmeversorgung der Lufterwärmung in Wohngebäuden
|  |  | Energiemengen | flächenbezogene Energiekennwerte für thermisch konditionierte… | [5 empty] | Aufwands-zahl | Erläuterungen
|  |  | in kWh/(m²a) | Nettogrundfläche |  |  | Nettogrundfläche
mit Luftheizung
|  |  |  | 295.75 |  | m² | 295.75 |  | m²
|  |  | Nutzenergiebedarf |  | 5.114 |  |  | 5.114 |  |  | Anzahl von Anlagen: | 1
Wohnungslüftung
|  |  | Verluste der Wärmeübergabe | + | 0 |  | + | 0 |  | 1 | Anzahl der Übergabesysteme: | 1
|  |  | Verluste der Wärmeverteilung | + | 0.26953 |  | + | 0.26953 |  | 1.0527 | Anzahl der Verteilnetze: | 1
|  |  | Erzeugernutzwärmeabgabe | = | 5.3835 |  | = | 5.3835
|  |  | Verluste der Wärmeerzeugung | + | 0.13555 |  | + | 0.13555 |  | 1.0252 | Anzahl der Erzeugungssysteme: | 1
|  |  | gesamte | = | 5.5191 |  | = | 5.5191
Endenergie
|  |  | von außen zugeführte Endenergie | - | 5.5191 |  | - | 5.5191 |  | 1.0792 | (Gesamt)
|  |  | im System genutzte | = | 0 |  | = | 0
regenerative Endenergie
|  |  | aus dem System zurückgeführte | + | 0 |  | + | 0
regenerative Endenergie
|  |  | produ­zierte | = | 0 |  | = | 0
regenerative Energie
11.3 Detailkennwerte der luft- und warmluftführende Systeme in Nichtwohngebäuden
11.4 Detailkennwerte der luft- und warmluftführende Systeme in Wohngebäuden
11.4.1 Warmluftübergabe
Allgemeine Daten und Beschreibung
|  |  | Bezeichnung |  | Beschreibung des Systems
|  |  | RVce1 | Luftauslässe | Zonenregelung, P-Regler (1K), Außenwandbereich
Einbindung in das Gesamtsystem
|  |  | Bezeichnung |  | erhält Energie von: |  | versorgt Zone: |  | Deckungsanteil
[%]
|  |  | RVce1 | Luftauslässe | RVd1 | Lüftungsnetz | Z1 | Wohnen | 100
Energetische Kennwerte
|  |  | Bezeichnung |  | Temperatur­differenz | Wärmeverlust | Aufwandszahl | Hilfsenergie
[5 empty] | [K] | [kWh/(m²a)] | [-] | [kWh/(m²a)]
|  |  | RVce1 | Luftauslässe | 1.2 | 0.3934 | 1.0833 | 0
11.4.2 Warmluftverteilung
Allgemeine Daten und Beschreibung
|  |  | Bezeichnung |  | Beschreibung des Systems
|  |  | RVd1 | Lüftungsnetz | zentrale Versorgung, Zu- und Abluftsystem, mit Wärmerückgewinnung, Gleichstromventilator
Einbindung in das Gesamtsystem
|  |  | Bezeichnung |  | erhält Energie von:
|  |  | RVd1 | Lüftungsnetz | RV1 | Wohnungslüftung
Energetische Kennwerte
|  |  | Bezeichnung |  | Wärmeverlust | Aufwandszahl | Hilfsenergie
[5 empty] | [kWh/(m²a)] | [-] | [kWh/(m²a)]
|  |  | RVd1 | Lüftungsnetz | 0 | 1 | 3.0859
Kanalnetz
|  |  | Bezeichnung |  | Anbindung | Steigleitung | Verteilleitung
[5 empty] | [m] | [m] | [m]
|  |  | RVd1 | Lüftungsnetz | 23 | 5 | 29
11.5 Detailkennwerte der Wärmeversorgung der Lufterwärmung
11.4.1 Wärmeübergabe
Allgemeine Daten und Beschreibung
|  |  | Bezeichnung |  | Beschreibung des Systems
|  |  | H*ce1 | Heizregister WLA | Regelung nach Raumtemperatur, hohqualitative Regelung
Einbindung in das Gesamtsystem
|  |  | Bezeichnung |  | erhält Energie von: |  | versorgt Anlage: |  | Deckungsanteil
[%]
|  |  | H*ce1 | Heizregister WLA | H*d1 | Heizregisterkreis | RV1 | Wohnungslüftung | 100
Energetische Kennwerte
|  |  | Bezeichnung |  | Wärmeverlust | Aufwandszahl | Hilfsenergie
[5 empty] | [kWh/(m²a)] | [-] | [kWh/(m²a)]
|  |  | H*ce1 | Heizregister WLA | 0 | 1 | 0
11.4.2 Wärmeverteilung
Allgemeine Daten und Beschreibung
|  |  | Bezeichnung |  | Beschreibung des Systems
|  |  | H*d1 | Heizregisterkreis | Netztyp IV, Verteilleitungen im beheizten Bereich, konstantgeregelt Pumpe, statischer hydraulischer Abgleich
Einbindung in das Gesamtsystem
|  |  | Bezeichnung |  | erhält Energie von:
|  |  | H*d1 | Heizregisterkreis | H1 | Heizsystem
Energetische Kennwerte
|  |  | Bezeichnung |  | Wärmeverlust | Aufwandszahl | Hilfsenergie
[5 empty] | [kWh/(m²a)] | [-] | [kWh/(m²a)]
|  |  | H*d1 | Heizregisterkreis | 0.26953 | 1.0527 | 0.11354
Detailangaben zur charakteristischen Geometrie des versorgten Bereiches
|  |  | Bezeichnung |  | Nettogrund­fläche | charakteris­tische Länge | charakteris­tische Breite | Geschosshöhe | Geschosszahl
[5 empty] | [m²] | [m] | [m] | [m] | [-]
|  |  | H*d1 | Heizregisterkreis | 295.75 | 13.5 | 10 | 2.74 | 2
Leitungslängen und Pumpe
|  |  | Bezeichnung |  | Leitungslängen |  |  | Kennwert | Pumpen­leistung
[5 empty] | Verteilung | Steigestränge | Anbindung | Länge/Fläche
[5 empty] | [m] | [m] | [m] | [m/m²] | [W]
|  |  | H*d1 | Heizregisterkreis | 30 | 0 | 0 | 0.10144 | 34
Temperaturen, Baujahr und Lage
|  |  | Bezeichnung |  | Vor-/Rücklauf­temperatur |  | Lage der Verteilung | Baujahr bzw. Baualtersklasse
[5 empty] | [°C] | [°C]
|  |  | H*d1 | Heizregisterkreis | 55 | 45 | beheizter Bereich, Zone Z1 | Baujahr nach 1995
11.4.3 Wärmespeicherung
11.4.4 Wärmeerzeugung
Allgemeine Daten und Beschreibung
|  |  | Bezeichnung |  | Beschreibung des Systems
|  |  | H*g1 | Brennwertkessel | Brennwertkessel verbessert, Heizöl
Einbindung in das Gesamtsystem
|  |  | Bezeichnung |  | Teil von Zentrale: |  | Deckungsanteil
[%]
|  |  | H*g1 | Brennwertkessel | H1 | Heizsystem | 100
Bilanzierung der Energiemengen
|  |  | Bezeichnung |  | Wärme-abgabe an das System | Erzeuger­verlust | Summe | nutzbar gemachte regenerative Energie | von außen zugeführte
[7 empty] | (gesamte Endenergie) |  | Endenergie
[5 empty] | [kWh/a] | [kWh/a] | [kWh/a] | [kWh/a] | [kWh/a]
|  |  | H*g1 | Brennwertkessel | 1592.17 | 40.09 | 1632.26 | 0 | 1632.26
Energetische Kennwerte
|  |  | Bezeichnung |  | Wärmeverlust | Aufwands­zahl | Nutzungsgrad, | Hilfsenergie
Arbeitszahl
[5 empty] | [kWh/(m²a)] | [-] | [-] | [kWh/(m²a)]
|  |  | H*g1 | Brennwertkessel | 0.13555 | 1.0252 | 0.97544 | 0.28605
Detailkennwerte Erzeugung
|  |  | Bezeichnung |  | kombinierte Erzeugung mit… |  |  | Energieträger | Leistung | Kollektor­fläche
[5 empty] | Heizung | TWW | Kälte |  | [kW] | [m²]
|  |  | H*g1 | Brennwertkessel | S | S | £ | Heizöl | 22 | k. A.
12 Statische Kühlsysteme
13 Luftkühlsysteme und deren Kälteversorgung
14 Dampfversorgung bzw. Befeuchtung der RLT
15 Beleuchtung
16 Stromerzeugung und Netzanschlüsse
16.1 Anmerkungen
16.2 Photovoltaik
16.2.1 Photovoltaikfeld
|  |  | Systembeschreibung | monokristallines Silizium, mäßig belüftete Module
|  |  | Peakleistung der Photovoltaikanlage |  | 2.02 | kW
|  |  | Ausrichtung |  | SW
|  |  | Neigung |  | 30°
|  |  | Ertrag der Anlage |  | 1719.05 | kWh/a
16.2.2 Batteriespeicher
16.2.3 Strombilanz
Stromzufuhr in den Bilanzraum
|  |  |  | Jahresenergiemenge | Anteile
|  |  |  | [kWh/a] | [%]
|  |  | produzierter PV-Strom | 1719.05 | 82.9389
|  |  | Strom aus dem öffentlichen Netz | 353.62 | 17.0611
|  |  | Summe | 2072.67 | 100
Stromverwendung
|  |  |  | Jahresenergiemenge | Anteile
|  |  |  | [kWh/a] | [%]
|  |  | genutzter PV-Strom | 1123.5 | 65.3559
|  |  | Batteriespeicherverluste | 0 | 0
|  |  | Rückspeisung in das öffentliche Netz | 595.55 | 34.6441
|  |  | Summe | 1719.05 | 100
Bilanzielle Anrechenbarkeit
|  |  | Ertrag der Anlage | 1719.05 | kWh/a
|  |  | anrechenbarer, nutzbarer Ertrag der Anlage | 1123.5 | kWh/a
16.3 Mikrowindkraft
16.4 Gebäudeinterne BHKW-Zentrale
16.5 Anschluss an ein Wärme- oder Kältenetz
17 Gebäudeautomation
17.1 Übersicht der Klassifizierung
|  |  |  | Hei­zung | Küh­lung | Wohnungs-lüftung | RLT | Trinkwarm-wasser | Beleuch­tung | Gebäude-management
|  |  | Übergabe Wärme/Kälte/ Luft bzw. Präsenzerfassung bei Beleuchtung | C/C | -/C/D | B | - | - | - | C
|  |  | Verteilung Wärme/Kälte/ Luft bzw. Sonnenschutz | C/B | -/- | C | - | - | -
bei Beleuchtung
|  |  | Speicherung und Erzeugung Wärme/Kälte bzw. Luftaufbereitung bei RLT bzw. Kunstlichtregelung | C | - | C/C | -/-/- | - | -
18 Nachweis
18.1 Ausgabedatum der öffentlich-rechtlichen Regelungen
|  |  | Gesetzliche Grundlage: | GEG
|  |  | Ausgabejahr: | 2020
18.2 Grund der Ausstellung
|  |  | Neubau/ Bauantrag: | 
|  |  | Neubau/ Energieausweis: | U
|  |  | Bestand / Bauantrag: | 
|  |  | Bestand / Energieausweis: | 
|  |  | Fördermittelnachweis: | 
|  |  | andere Gründe: | 
18.3 Registriernummer des Energieausweises
|  |  | Registriernummer: | 1234567890
18.4 Energiesparrechtliche Nachweise
18.4.1 Nicht erneuerbarer Primärenergiebedarf
|  |  | Nachweispflichtige Größe: |  | U
[6 empty] | Wert des Referenzgebäudes | Anforderungswert | Wert des nachzu­weisenden Gebäudes
(Referenz · Faktor)
|  |  | nicht erneuerbarer Primärenergiebedarf | [kWh/(m²a)] |  | 72.1028 | 54.0771 | 52.6393
|  |  |  | [%] |  |  | -25 | -2.6587
18.4.2 Nicht erneuerbarer Endenergiebedarf
|  |  | Nachweispflichtige Größe: |  | 
[6 empty] | Wert des | Wert des
[6 empty] | Referenzgebäudes | nachzuweisenden Gebäudes
|  |  | nicht erneuerbarer Endenergiebedarf | [kWh/(m²a)] |  | 70.3872 | 55.9406
|  |  |  | [%] |  |  | -20.5245
18.4.3 CO2-Emissionen
|  |  | Nachweispflichtige Größe: |  | 
[6 empty] | Wert des | Wert des
[6 empty] | Referenzgebäudes | nachzuweisenden Gebäudes
|  |  | CO2-Emissionen | [kg/(m²a)] |  | 20.444 | 20.7755
|  |  |  | [%] |  |  | 1.6214
18.4.4 spezifischer Transmissionswärmeverlust des Gebäudes
verglichen mit dem Referenzgebäude
|  |  | Nachweispflichtige Größe: |  | U
|  |  |  | HT' |  | Wert des Referenzgebäudes | Anforderungswert | Wert des nachzu­weisenden Gebäudes
(Referenz · Faktor)
|  |  | spezifischer Transmis­sionswärmeverlust | [W/(m²K)] |  | 0.355 | 0.355 | 0.35663
|  |  |  | [%] |  |  | 0 | 0.4596
verglichen mit dem tabellierten Maximalwert
|  |  | Nachweispflichtige Größe: |  | U
[6 empty] | tabellierter Höchstwert | Anforderungswert | Wert des nachzu­weisenden Gebäudes
(Höchstwert · Faktor)
|  |  | spezifischer Transmis­sionswärmeverlust | [W/(m²K)] |  | 0.4 | 0.4 | 0.35663
|  |  |  | [%] |  |  | 0 | -10.8421
18.4.5 mittlere Wärmedurchgangskoeffizienten
opake Bauteile
|  |  | Nachweispflichtige Größe: |  | 
|  |  |  | Ū |  | tabellierter Höchstwert | Anforderungswert | Wert des nachzu­weisenden Gebäudes
(Höchstwert · Faktor)
|  |  | (normal) beheizte Zonen | [W/(m²K)] |  | k. A. | k. A. | 0.2533
|  |  |  | [%] |  |  | k. A. | k. A.
|  |  | niedrig beheizte Zonen | [W/(m²K)] |  | k. A. | k. A. | k. A.
|  |  |  | [%] |  |  | k. A. | k. A.
transparente Bauteile: Fenster und Dachflächenfenster
|  |  | Nachweispflichtige Größe: |  | 
|  |  |  | Ū |  | tabellierter Höchstwert | Anforderungswert | Wert des nachzu­weisenden Gebäudes
(Höchstwert · Faktor)
|  |  | (normal) beheizte Zonen | [W/(m²K)] |  | k. A. | k. A. | 1.1071
|  |  |  | [%] |  |  | k. A. | k. A.
|  |  | niedrig beheizte Zonen | [W/(m²K)] |  | k. A. | k. A. | k. A.
|  |  |  | [%] |  |  | k. A. | k. A.
transparente Bauteile: Glasdoppel-/Vorhangfassaden
transparente Bauteile: Glasdächer, Lichtbänder/-kuppeln
18.5 Vergleich Gebäude und Referenzgebäude
Endenergien für Heizung (incl. RLT und Luftheizung), flächenbezogen
|  |  | Zone |  | Endenergie ohne Hilfsenergie |  |  | Hilfsenergie
[5 empty] | Gebäude­kennwert | Referenz-gebäude | Abweichung | Gebäude­kennwert | Referenz-gebäude | Abweichung
[5 empty] | [kWh/(m²a)] |  | [%] |  | [kWh/(m²a)] | [%]
|  |  | Z1 | Wohnen | 36.9083 | 56.1589 | -34.2788 | 0.5297 | 1.2849 | -58.7737
|  |  | Alle Zonen |  | 36.9083 | 56.1589 | -34.2788 | 0.5297 | 1.2849 | -58.7737
Endenergien für Kühlung (incl. RLT und Luftkühlung), flächenbezogen
Endenergien für Trinkwarmwasser, flächenbezogen
|  |  | Zone |  | Endenergie ohne Hilfsenergie |  |  | Hilfsenergie
[5 empty] | Gebäude­kennwert | Referenz-gebäude | Abweichung | Gebäude­kennwert | Referenz-gebäude | Abweichung
[5 empty] | [kWh/(m²a)] |  | [%] |  | [kWh/(m²a)] | [%]
|  |  | Z1 | Wohnen | 14.0377 | 11.3238 | 23.9669 | 0.97931 | 1.011 | -3.1338
|  |  | Alle Zonen |  | 14.0377 | 11.3238 | 23.9669 | 0.97931 | 1.011 | -3.1338
Endenergien für Beleuchtung, flächenbezogen
Endenergien für Luftförderung, flächenbezogen
|  |  | Zone |  | Hilfsenergie
[5 empty] | Gebäude­kennwert | Referenz-gebäude | Abweichung
[6 empty] | [kWh/(m²a)] | [%]
|  |  | Z1 | Wohnen | 3.4855 | 0.60862 | 472.6889
|  |  | Alle Zonen |  | 3.4855 | 0.60862 | 472.6889
Endenergien für Befeuchtung, flächenbezogen

## GEB_Belüftung_Details_Abs (hidden)
Bezeichnung | Formelzeichen | Einheit | Wert | Monatseinheit | Januar | Februar | März | April | Mai | Juni | Juli | August | September | Oktober | November | Dezember
Wärmetransferkoeffizient für Lüftung | H_V | W/K | 0 | W/K | 100.25 | 100.97 | 103.2 | 106.78 | 110.68 | 112.75 | 114.58 | 114.26 | 110.84 | 107.02 | 102.72 | 100.17
Wärmetransferkoeffizient für Infiltration | H_V_inf | W/K | 0 | W/K | 13.92 | 13.92 | 13.92 | 13.92 | 13.92 | 13.92 | 13.92 | 13.92 | 13.92 | 13.92 | 13.92 | 13.92
Luftwechsel für Infiltration | n_inf | 1/h | 0 | 1/h | 0.07 | 0.07 | 0.07 | 0.07 | 0.07 | 0.07 | 0.07 | 0.07 | 0.07 | 0.07 | 0.07 | 0.07
Die Bestimmung der Luftdichtheit erfolgt mittels n_50. |  |  |  |  | 0 | 0 | 0 | 0 | 0 | 0 | 0 | 0 | 0 | 0 | 0 | 0
Luftwechsel | n50 | 1/h | 1 | 1/h | 0 | 0 | 0 | 0 | 0 | 0 | 0 | 0 | 0 | 0 | 0 | 0
Faktor zur Berücksichtigung der Aussenluftdurchlässe | f_ADT | - | 1 | - | 0 | 0 | 0 | 0 | 0 | 0 | 0 | 0 | 0 | 0 | 0 | 0
Bewertung der Infiltration bei mechanischen Lüftungsanlagen | f_e | - | 1 | - | 0 | 0 | 0 | 0 | 0 | 0 | 0 | 0 | 0 | 0 | 0 | 0
Wärmetransferkoeffizient für Fensterlüftung | H_V_win | W/K | 0 | W/K | 16.71 | 17.43 | 19.65 | 23.23 | 27.13 | 29.2 | 31.03 | 30.71 | 27.29 | 23.47 | 19.18 | 16.63
Luftwechsel für Fensterlüftung | n_win | 1/h | 0 | 1/h | 0.08 | 0.09 | 0.1 | 0.12 | 0.14 | 0.15 | 0.16 | 0.15 | 0.14 | 0.12 | 0.1 | 0.08
Faktor zur saisonalen Anpassung | f_win_seasonal | - | 0 | - | 0.84 | 0.88 | 0.99 | 1.17 | 1.36 | 1.47 | 1.56 | 1.54 | 1.37 | 1.18 | 0.96 | 0.84
Angepasster_Luftwechsel_fuer_Fensterlueftung | n_win_mth | 1/h | 0 | 1/h | 0.08 | 0.09 | 0.1 | 0.12 | 0.14 | 0.15 | 0.16 | 0.15 | 0.14 | 0.12 | 0.1 | 0.08
Wärmetransferkoeffizient für mechanische Lüftung | H_V_mech | W/K | 0 | W/K | 69.62 | 69.62 | 69.62 | 69.62 | 69.62 | 69.62 | 69.62 | 69.62 | 69.62 | 69.62 | 69.62 | 69.62
Luftwechsel durch die mechanische Lüftung | n_mech | 1/h | 0 | 1/h | 0.35 | 0.35 | 0.35 | 0.35 | 0.35 | 0.35 | 0.35 | 0.35 | 0.35 | 0.35 | 0.35 | 0.35
Luftwechsel der Abluft durch die mechanische Lüftung | n_mech_ETA | 1/h | 0 | 1/h | 0.35 | 0.35 | 0.35 | 0.35 | 0.35 | 0.35 | 0.35 | 0.35 | 0.35 | 0.35 | 0.35 | 0.35
Luftwechsel der Zuluft durch die mechanische Lüftung | n_mech_ZUL | 1/h | 0 | 1/h | 0.35 | 0.35 | 0.35 | 0.35 | 0.35 | 0.35 | 0.35 | 0.35 | 0.35 | 0.35 | 0.35 | 0.35
Temperaturgewichteter Wärmetransferkoeffizient für mechanische Lüftung | H_V_mech_theta | W/K | 0 | W/K | 69.62 | 69.62 | 69.62 | 69.62 | 69.62 | 69.62 | 69.62 | 69.62 | 69.62 | 69.62 | 69.62 | 69.62
Wärmetransferkoeffizient für Lüftung zwischen Zonen | H_V_z | W/K | 0 | W/K | 0 | 0 | 0 | 0 | 0 | 0 | 0 | 0 | 0 | 0 | 0 | 0
Nutzungsbedingter Mindestaußenluftwechsel | n_nutz | 1/h | 0.45 | 1/h | 0 | 0 | 0 | 0 | 0 | 0 | 0 | 0 | 0 | 0 | 0 | 0

## GEB_Erg_Det_Nutz_All_Abs (hidden)
Bezeichnung | Formelzeichen | Einheit | Wert | Monatseinheit | Januar | Februar | März | April | Mai | Juni | Juli | August | September | Oktober | November | Dezember
Gesamt | Q_b | kWh/a | 10233.79 | kWh/mth | 1793.17 | 1493.42 | 1143.81 | 467.92 | 276.3 | 267.39 | 276.3 | 276.3 | 284.67 | 687.43 | 1401.19 | 1865.87
Heizung | Q_h_b | kWh/a | 6980.54 | kWh/mth | 1516.87 | 1243.86 | 867.51 | 200.53 | 0 | 0 | 0 | 0 | 17.28 | 411.13 | 1133.8 | 1589.57
Trinkwarmwasserbereitung | Q_w_b | kWh/a | 3253.25 | kWh/mth | 276.3 | 249.56 | 276.3 | 267.39 | 276.3 | 267.39 | 276.3 | 276.3 | 267.39 | 276.3 | 267.39 | 276.3
Kühlung | Q_c_b | kWh/a | 0 | kWh/mth | 0 | 0 | 0 | 0 | 0 | 0 | 0 | 0 | 0 | 0 | 0 | 0
Lüftung | Q_v_b | kWh/a | 0 | kWh/mth | 0 | 0 | 0 | 0 | 0 | 0 | 0 | 0 | 0 | 0 | 0 | 0
Beleuchtung | Q_l_b | kWh/a | 0 | kWh/mth | 0 | 0 | 0 | 0 | 0 | 0 | 0 | 0 | 0 | 0 | 0 | 0
Bonus z.B. duch KWK | Q_prod | kWh/a | 0 | kWh/mth | 0 | 0 | 0 | 0 | 0 | 0 | 0 | 0 | 0 | 0 | 0 | 0
| H gesamt | H RLT | C gesamt | C RLT | Licht | TWW | Befeuchtung
wohnen | 6980.54 | 1396.11 | 0 | 0 | 0 | 3253.25 | 0

## GEB_Erg_Det_Nutz_HZG_Abs (hidden)
Bezeichnung | Formelzeichen | Einheit | Wert | Monatseinheit | Januar | Februar | März | April | Mai | Juni | Juli | August | September | Oktober | November | Dezember
Heizung | Q_h_b | kWh/a | 6980.54 | kWh/mth | 1516.87 | 1243.86 | 867.51 | 200.53 | 0 | 0 | 0 | 0 | 17.28 | 411.13 | 1133.8 | 1589.57
Raumheizung | Q_h_b | kWh/a | 6980.54 | kWh/mth | 1516.87 | 1243.86 | 867.51 | 200.53 | 0 | 0 | 0 | 0 | 17.28 | 411.13 | 1133.8 | 1589.57
Hilfsenergie Raumheizung | W_h_b | kWh/a | 0 | kWh/mth | 0 | 0 | 0 | 0 | 0 | 0 | 0 | 0 | 0 | 0 | 0 | 0
Heizregister RLT | Q_h_ac_b | kWh/a | 0 | kWh/mth | 0 | 0 | 0 | 0 | 0 | 0 | 0 | 0 | 0 | 0 | 0 | 0
Hilfsenergie Heizregister RLT | W_h_ac_b | kWh/a | 0 | kWh/mth | 0 | 0 | 0 | 0 | 0 | 0 | 0 | 0 | 0 | 0 | 0 | 0
Hilfsenergie Wohnungslüftung | W_rv_b | kWh/a | 0 | kWh/mth | 0 | 0 | 0 | 0 | 0 | 0 | 0 | 0 | 0 | 0 | 0 | 0

## GEB_Erg_Det_Nutz_TWW_Abs (hidden)
Bezeichnung | Formelzeichen | Einheit | Wert | Monatseinheit | Januar | Februar | März | April | Mai | Juni | Juli | August | September | Oktober | November | Dezember
Trinkwarmwasserbereitung | Q_w_b | kWh/a | 3253.25 | kWh/mth | 276.3 | 249.56 | 276.3 | 267.39 | 276.3 | 267.39 | 276.3 | 276.3 | 267.39 | 276.3 | 267.39 | 276.3
Trinkwarmwasser | Q_w_b | kWh/a | 3253.25 | kWh/mth | 276.3 | 249.56 | 276.3 | 267.39 | 276.3 | 267.39 | 276.3 | 276.3 | 267.39 | 276.3 | 267.39 | 276.3
Hilfsenergie Trinkwarmwasser | W_w_b | kWh/a | 0 | kWh/mth | 0 | 0 | 0 | 0 | 0 | 0 | 0 | 0 | 0 | 0 | 0 | 0

## GEB_Erg_Det_End_All_Abs (hidden)
Bezeichnung | Formelzeichen | Einheit | Wert | Monatseinheit | Januar | Februar | März | April | Mai | Juni | Juli | August | September | Oktober | November | Dezember
Gesamt | Q_f | kWh/a | 15420.92 | kWh/mth | 2913.27 | 2416.68 | 1762.59 | 483.56 | 282.47 | 219.13 | 211.22 | 293.01 | 342.92 | 1085.16 | 2315.1 | 3095.81
Heizung | Q_h_f | kWh/a | 12103.14 | kWh/mth | 2432.84 | 2017.65 | 1502.22 | 470.74 | 83.79 | 81.09 | 83.79 | 83.79 | 123.02 | 817.54 | 1872.62 | 2534.05
Trinkwarmwasserbereitung | Q_w_f | kWh/a | 4441.27 | kWh/mth | 525.63 | 449.03 | 384.67 | 139.27 | 319.74 | 257.67 | 251.62 | 329.45 | 337.43 | 376.09 | 482.93 | 587.75
Kühlung | Q_c_f | kWh/a | 0 | kWh/mth | 0 | 0 | 0 | 0 | 0 | 0 | 0 | 0 | 0 | 0 | 0 | 0
Lüftung | Q_v_f | kWh/a | 0 | kWh/mth | 0 | 0 | 0 | 0 | 0 | 0 | 0 | 0 | 0 | 0 | 0 | 0
Beleuchtung | Q_l_f | kWh/a | 0 | kWh/mth | 0 | 0 | 0 | 0 | 0 | 0 | 0 | 0 | 0 | 0 | 0 | 0
Bonus z.B. duch KWK | Q_prod | kWh/a | 1123.5 | kWh/mth | 45.2 | 50.01 | 124.29 | 126.46 | 121.06 | 119.62 | 124.19 | 120.23 | 117.53 | 108.48 | 40.46 | 25.99
Q Gesamt | H | C | L | W | St | Summe |  |  |  |  | Solar |  | WRG (Vermutung)
wohnen | 10915.64 | 0 | 0 | 7552.11 | 0 | 18467.75 |  |  |  |  | 3400.46 |  | 3538.77 | (durch Umschalten in Software: |  |  | 3852 | )
Q ohne reg | H | C | L | W | St | Summe
wohnen | 10915.64 | 0 | 0 | 4151.65 | 0 | 15067.29
aux | H | C | V | W | St | Summe
wohnen | 156.66 | 0 | 1030.84 | 289.63 | 0 | 1477.13
Heizöl | H | C | V | L | W | St | Summe
wohnen | 10915.64 | 0 | 0 | 0 | 4151.65 | 0 | 15067.29
Strom | H | C | V | L | W | St | Summe
wohnen | 156.66 | 0 | 1030.84 | 0 | 289.63 | 0 | 1477.13

## GEB_Erg_Det_End_HZG_Abs (hidden)
Bezeichnung | Formelzeichen | Einheit | Wert | Monatseinheit | Januar | Februar | März | April | Mai | Juni | Juli | August | September | Oktober | November | Dezember
Heizung | Q_h_f | kWh/a | 12103.14 | kWh/mth | 2432.84 | 2017.65 | 1502.22 | 470.74 | 83.79 | 81.09 | 83.79 | 83.79 | 123.02 | 817.54 | 1872.62 | 2534.05
Raumheizung | Q_h_f | kWh/a | 9283.4 | kWh/mth | 1971.69 | 1628.92 | 1184.28 | 312.59 | 0 | 0 | 0 | 0 | 26.04 | 602.41 | 1500.36 | 2057.11
Hilfsenergie Raumheizung | W_h_f | kWh/a | 156.66 | kWh/mth | 26.98 | 23.52 | 22.42 | 12.77 | 0 | 0 | 0 | 0 | 1.38 | 18.35 | 23.8 | 27.44
Heizregister RLT | Q_h_ac_f | kWh/a | 0 | kWh/mth | 0 | 0 | 0 | 0 | 0 | 0 | 0 | 0 | 0 | 0 | 0 | 0
Hilfsenergie Heizregister RLT | W_h_ac_f | kWh/a | 0 | kWh/mth | 0 | 0 | 0 | 0 | 0 | 0 | 0 | 0 | 0 | 0 | 0 | 0
Hilfsenergie Wohnungslüftung | W_rv_f | kWh/a | 1030.84 | kWh/mth | 90.73 | 81.8 | 89.94 | 85.38 | 83.79 | 81.09 | 83.79 | 83.79 | 83.02 | 89.29 | 87.41 | 90.81
Wohnungslüftung |  |  | 1632.24
Note on D8: Kati Jagnow: Menge fehlt hier

## GEB_Erg_Det_End_TWW_Abs (hidden)
Bezeichnung | Formelzeichen | Einheit | Wert | Monatseinheit | Januar | Februar | März | April | Mai | Juni | Juli | August | September | Oktober | November | Dezember
Trinkwarmwasserbereitung | Q_w_f | kWh/a | 4441.27 | kWh/mth | 525.63 | 449.03 | 384.67 | 139.27 | 319.74 | 257.67 | 251.62 | 329.45 | 337.43 | 376.09 | 482.93 | 587.75
Trinkwarmwasser | Q_w_f | kWh/a | 4151.65 | kWh/mth | 514.98 | 438.18 | 367.2 | 110.96 | 282.47 | 219.13 | 211.22 | 293.01 | 304.31 | 358.47 | 471.52 | 580.19
Hilfsenergie Trinkwarmwasser | W_w_f | kWh/a | 289.63 | kWh/mth | 10.65 | 10.85 | 17.47 | 28.31 | 37.27 | 38.53 | 40.39 | 36.44 | 33.13 | 17.62 | 11.41 | 7.56

## GEB_Erg_Det_End_Bon_Abs (hidden)
Bezeichnung | Formelzeichen | Einheit | Wert | Monatseinheit | Januar | Februar | März | April | Mai | Juni | Juli | August | September | Oktober | November | Dezember
Produzierte Energie | Q_prod_f | kWh/a | 1123.5 | kWh/mth | 45.2 | 50.01 | 124.29 | 126.46 | 121.06 | 119.62 | 124.19 | 120.23 | 117.53 | 108.48 | 40.46 | 25.99

## GEB_Erg_Det_Pri_All_Abs (hidden)
Bezeichnung | Formelzeichen | Einheit | Wert | Monatseinheit | Januar | Februar | März | April | Mai | Juni | Juli | August | September | Oktober | November | Dezember
Gesamt | Q_p | kWh/a | 16272.39 | kWh/mth | 3086.59 | 2558.31 | 1833.33 | 501.8 | 293.13 | 227.4 | 219.19 | 304.07 | 355.86 | 1138.9 | 2465.09 | 3288.72
Heizung | Q_h_p | kWh/a | 13465.05 | kWh/mth | 2614.37 | 2174.07 | 1644.56 | 563.32 | 150.82 | 145.96 | 150.82 | 150.82 | 191.99 | 930.44 | 2028.06 | 2719.81
Trinkwarmwasserbereitung | Q_w_p | kWh/a | 4829.64 | kWh/mth | 553.58 | 474.25 | 412.5 | 166.11 | 360.21 | 296.76 | 291.9 | 369.66 | 375.41 | 403.71 | 509.86 | 615.69
Kühlung | Q_c_p | kWh/a | 0 | kWh/mth | 0 | 0 | 0 | 0 | 0 | 0 | 0 | 0 | 0 | 0 | 0 | 0
Lüftung | Q_v_p | kWh/a | 0 | kWh/mth | 0 | 0 | 0 | 0 | 0 | 0 | 0 | 0 | 0 | 0 | 0 | 0
Beleuchtung | Q_l_p | kWh/a | 0 | kWh/mth | 0 | 0 | 0 | 0 | 0 | 0 | 0 | 0 | 0 | 0 | 0 | 0
Bonus z.B. duch KWK | Q_prod | kWh/a | 2022.3 | kWh/mth | 81.36 | 90.02 | 223.73 | 227.62 | 217.91 | 215.31 | 223.53 | 216.41 | 211.55 | 195.26 | 72.83 | 46.78

## GEB_Erg_Det_Pri_HZG_Abs (hidden)
Bezeichnung | Formelzeichen | Einheit | Wert | Monatseinheit | Januar | Februar | März | April | Mai | Juni | Juli | August | September | Oktober | November | Dezember
Heizung | Q_h_p | kWh/a | 13465.05 | kWh/mth | 2614.37 | 2174.07 | 1644.56 | 563.32 | 150.82 | 145.96 | 150.82 | 150.82 | 191.99 | 930.44 | 2028.06 | 2719.81
Raumheizung | Q_h_p | kWh/a | 9633.72 | kWh/mth | 2046.1 | 1690.39 | 1228.97 | 324.38 | 0 | 0 | 0 | 0 | 27.02 | 625.14 | 1556.97 | 2134.74
Hilfsenergie Raumheizung | W_h_p | kWh/a | 281.98 | kWh/mth | 48.56 | 42.34 | 40.35 | 22.98 | 0 | 0 | 0 | 0 | 2.48 | 33.03 | 42.85 | 49.39
Heizregister RLT | Q_h_ac_p | kWh/a | 0 | kWh/mth | 0 | 0 | 0 | 0 | 0 | 0 | 0 | 0 | 0 | 0 | 0 | 0
Hilfsenergie Heizregister RLT | W_h_ac_p | kWh/a | 0 | kWh/mth | 0 | 0 | 0 | 0 | 0 | 0 | 0 | 0 | 0 | 0 | 0 | 0
Hilfsenergie Wohnungslüftung | W_rv_p | kWh/a | 1855.51 | kWh/mth | 163.31 | 147.24 | 161.9 | 153.68 | 150.82 | 145.96 | 150.82 | 150.82 | 149.44 | 160.72 | 157.33 | 163.46

## GEB_Erg_Det_Pri_TWW_Abs (hidden)
Bezeichnung | Formelzeichen | Einheit | Wert | Monatseinheit | Januar | Februar | März | April | Mai | Juni | Juli | August | September | Oktober | November | Dezember
Trinkwarmwasserbereitung | Q_w_p | kWh/a | 4829.64 | kWh/mth | 553.58 | 474.25 | 412.5 | 166.11 | 360.21 | 296.76 | 291.9 | 369.66 | 375.41 | 403.71 | 509.86 | 615.69
Trinkwarmwasser | Q_w_p | kWh/a | 4308.31 | kWh/mth | 534.42 | 454.72 | 381.06 | 115.14 | 293.13 | 227.4 | 219.19 | 304.07 | 315.79 | 372 | 489.31 | 602.08
Hilfsenergie Trinkwarmwasser | W_w_p | kWh/a | 521.33 | kWh/mth | 19.16 | 19.53 | 31.44 | 50.97 | 67.08 | 69.36 | 72.71 | 65.59 | 59.63 | 31.71 | 20.54 | 13.6

## GEB_Erg_Det_Pri_Bon_Abs (hidden)
Bezeichnung | Formelzeichen | Einheit | Wert | Monatseinheit | Januar | Februar | März | April | Mai | Juni | Juli | August | September | Oktober | November | Dezember
Produzierte Energie | Q_prod_p | kWh/a | 2022.3 | kWh/mth | 81.36 | 90.02 | 223.73 | 227.62 | 217.91 | 215.31 | 223.53 | 216.41 | 211.55 | 195.26 | 72.83 | 46.78

## GEB_Erg_Det_E-Träger_Abs (hidden)
Bezeichnung | Formelzeichen | Einheit | Wert | Monatseinheit | Januar | Februar | März | April | Mai | Juni | Juli | August | September | Oktober | November | Dezember
Heizöl EL | Q_h_f | kWh/a | 15067.29 | kWh/mth | 2830.11 | 2350.51 | 1757.06 | 483.56 | 282.47 | 219.13 | 211.22 | 293.01 | 342.92 | 1068.37 | 2232.93 | 2996
Strom-Mix | Q_h_f | kWh/a | 353.62 | kWh/mth | 83.16 | 66.17 | 5.54 | 0 | 0 | 0 | 0 | 0 | 0 | 16.78 | 82.16 | 99.81

## GEB_Erg_Norm_HT (hidden)
Bauteil | Fläche | U-Wert | FX-Wert | Transmission ohne Wärmebrücken | Wärmebrücken-Zuschlag | Transmission über Wärmebrücken | Transmission gesamt
Zone Wohnen | 0 | 0 | 0 | 0 | 0 | 0 | 0
Ergebnisse HT | 0 | 0 | 0 | 0 | 0 | 0 | 0
Bauteile | 0 | 0 | 0 | 0 | 0 | 0 | 0
Dach-1-s | 84.54 | 0.2 | 1 | 16.91 | 0.05 | 4.23 | 21.14
Dach-1-n | 66.79 | 0.2 | 1 | 13.36 | 0.05 | 3.34 | 16.7
DFF-1 | 2.47 | 1.4 | 1 | 3.46 | 0.05 | 0.12 | 3.58
AW-1-s | 22.26 | 0.28 | 1 | 6.23 | 0.05 | 1.11 | 7.35
FE-1-s | 2.87 | 1.3 | 1 | 3.73 | 0.05 | 0.14 | 3.87
Gaubenseite-2-o | 2.62 | 0.28 | 1 | 0.73 | 0.05 | 0.13 | 0.86
Gaubenseite-2-w | 2.62 | 0.28 | 1 | 0.73 | 0.05 | 0.13 | 0.86
Gaubenfront-2-n | 1.39 | 0.28 | 1 | 0.39 | 0.05 | 0.07 | 0.46
FE-2-n | 5.11 | 1.3 | 1 | 6.64 | 0.05 | 0.26 | 6.9
AW-1-n | 46.56 | 0.28 | 1 | 13.04 | 0.05 | 2.33 | 15.36
FE-1-n | 5.5 | 1.3 | 1 | 7.15 | 0.05 | 0.28 | 7.42
Innenwand Wintergarten-1 | 7.82 | 0.35 | 0.5 | 1.37 | 0.05 | 0.39 | 1.76
Fenster Wintergarten-1-s | 17.68 | 1.3 | 0.5 | 11.49 | 0.05 | 0.88 | 12.38
Gaubendach-2-n | 12.87 | 0.2 | 1 | 2.57 | 0.05 | 0.64 | 3.22
AW-1-o | 51.2 | 0.28 | 1 | 14.34 | 0.05 | 2.56 | 16.9
FE-1-o | 5.15 | 1.3 | 1 | 6.69 | 0.05 | 0.26 | 6.95
Boden-1 | 135 | 0.35 | 0.6 | 28.35 | 0.05 | 6.75 | 35.1
Haustür-1-n | 2.28 | 1.8 | 1 | 4.1 | 0.05 | 0.11 | 4.22
AW-1-w | 48.33 | 0.28 | 1 | 13.53 | 0.05 | 2.42 | 15.95
FE-1-w | 8.02 | 1.3 | 1 | 10.43 | 0.05 | 0.4 | 10.83
Summe Zone | 531.08 | 0 | 0 | 165.25 | 0 | 26.55 | 191.81
H'T | 0 | 0 | 0 | 0 | 0 | 0 | 0.36

## GEB_Erg_Norm_T2_HZG (hidden)
Bezeichnung | Formelzeichen | Einheit | Wert | Monatseinheit | Januar | Februar | März | April | Mai | Juni | Juli | August | September | Oktober | November | Dezember
Nutzenergie Heizen | Qh_b | kWh | 6980.54 | kWh | 1516.87 | 1243.86 | 867.51 | 200.53 | 0 | 0 | 0 | 0 | 17.28 | 411.13 | 1133.8 | 1589.57
Nutzungstage |  |  | 0 |  | 0 | 0 | 0 | 0 | 0 | 0 | 0 | 0 | 0 | 0 | 0 | 0
Nutzenergie Nutzungstage | Qh_bnutz | kWh | 6980.54 | kWh | 1516.87 | 1243.86 | 867.51 | 200.53 | 0 | 0 | 0 | 0 | 17.28 | 411.13 | 1133.8 | 1589.57
Wärmesenken | Q_sink | kWh | 19353.6 | kWh | 2972.16 | 2557.34 | 2393.03 | 1643.12 | 928.44 | 507.08 | 160.04 | 223.75 | 869.32 | 1665.64 | 2433.69 | 2999.99
Transmissionswärmesenken | Q_T | kWh | 15900.84 | kWh | 2454.3 | 2111.78 | 1976.35 | 1350.07 | 762.12 | 412.52 | 129.17 | 180.84 | 712.54 | 1356.32 | 1987.61 | 2467.21
Transmission durch Außenbauteile | Q_T_e | kWh | 12049.71 | kWh | 1859.87 | 1600.31 | 1497.69 | 1023.09 | 577.54 | 312.61 | 97.89 | 137.04 | 539.96 | 1027.82 | 1506.21 | 1869.66
Transmission zu angrenzenden unbeheizten Gebäudezonen oder Vorbauten | Q_T_u | kWh | 1140.82 | kWh | 176.09 | 151.51 | 141.8 | 96.86 | 54.68 | 29.6 | 9.27 | 12.97 | 51.12 | 97.31 | 142.6 | 177.01
Transmission zu angrenzenden beheizten oder gekühlten_Zonen | Q_T_z | kWh | 0 | kWh | 0 | 0 | 0 | 0 | 0 | 0 | 0 | 0 | 0 | 0 | 0 | 0
Transmission zum Erdreich | Q_T_s | kWh | 2710.31 | kWh | 418.34 | 359.95 | 336.87 | 230.12 | 129.9 | 70.31 | 22.02 | 30.82 | 121.45 | 231.19 | 338.79 | 420.54
Lüftungswärmesenken | Q_V | kWh | 3273.23 | kWh | 479.08 | 418.48 | 408.64 | 293.05 | 166.32 | 94.56 | 30.87 | 42.91 | 156.1 | 294.97 | 407.49 | 480.77
Lüftungswärmesenken durch Luftaustausch von/zu anderen Zonen | Q_V_Z | kWh | 0 | kWh | 0 | 0 | 0 | 0 | 0 | 0 | 0 | 0 | 0 | 0 | 0 | 0
Kälteeinträge durch mechanische Lüftungsanlagen | Q_V_mech | kWh | 391.64 | kWh | 79.46 | 66.6 | 55.92 | 26.4 | 0 | 0 | 0 | 0 | 0 | 25.37 | 57.81 | 80.09
Lüftungswärmesenken durch Fensterlüftung | Q_V_win | kWh | 1704.75 | kWh | 217.97 | 195.59 | 206.45 | 166.72 | 109.91 | 64.03 | 21.31 | 29.52 | 103.36 | 169.22 | 202.58 | 218.08
Lüftungswärmesenken durch Infiltration von Außenluft | Q_V_inf | kWh | 1176.84 | kWh | 181.64 | 156.29 | 146.27 | 99.92 | 56.41 | 30.53 | 9.56 | 13.38 | 52.74 | 100.38 | 147.1 | 182.6
Interne Wärmesenken | Q_I_sink | kWh | 0 | kWh | 0 | 0 | 0 | 0 | 0 | 0 | 0 | 0 | 0 | 0 | 0 | 0
Kälteeintrag durch Kühlsysteme | Q_I_sink_c | kWh | 0 | kWh | 0 | 0 | 0 | 0 | 0 | 0 | 0 | 0 | 0 | 0 | 0 | 0
ungeregelter Kälteeintrag in die Zone durch mechanische Belüftung | Q_I_vc | kWh | 0 | kWh | 0 | 0 | 0 | 0 | 0 | 0 | 0 | 0 | 0 | 0 | 0 | 0
ungeregelter Kälteeintrag in die Zone durch das Kühlsystem die Kälteerzeugung | Q_I_c | kWh | 0 | kWh | 0 | 0 | 0 | 0 | 0 | 0 | 0 | 0 | 0 | 0 | 0 | 0
Kälteeintrag durch Geräte oder Maschinen | Q_I_sink_fac | kWh | 0 | kWh | 0 | 0 | 0 | 0 | 0 | 0 | 0 | 0 | 0 | 0 | 0 | 0
Kälteeintrag durch in die Gebäudezone eingebrachte Güter mit Temperaturen unter der Innentemperatur | Q_I_sink_goods | kWh | 0 | kWh | 0 | 0 | 0 | 0 | 0 | 0 | 0 | 0 | 0 | 0 | 0 | 0
Abstrahlverluste durch opake Bauteile | Q_s_op | kWh | 179.54 | kWh | 38.79 | 27.08 | 8.04 | 0 | 0 | 0 | 0 | 0 | 0.69 | 14.34 | 38.59 | 52.01
die an Tagen mit normalen Betrieb gespeicherte Wärme, die an Tagen mit reduziertem Betrieb entspeichert wird | delta_Q_C_sink | kWh | 0 | kWh | 0 | 0 | 0 | 0 | 0 | 0 | 0 | 0 | 0 | 0 | 0 | 0
Wärmequellen | Q_source | kWh | 18376.63 | kWh | 1461.7 | 1321.15 | 1557.17 | 1673.12 | 1793.02 | 1802.38 | 1770.92 | 1605.7 | 1341.69 | 1325.05 | 1309.45 | 1415.29
Solare Wärmeeinträge | Q_s | kWh | 6355.36 | kWh | 148.58 | 169.61 | 426.1 | 818.61 | 958.64 | 1006.47 | 936.91 | 773.7 | 543.29 | 352.26 | 136.46 | 84.71
Wärmequellen durch Einstrahlung auf transparente Flächen | Q_s_tr | kWh | 5729.72 | kWh | 146.81 | 169.02 | 399.88 | 724.5 | 841.21 | 878.45 | 826.4 | 689.02 | 499.5 | 333.74 | 136.46 | 84.71
Wärmequellen durch Einstrahlung auf opake Flächen | Q_s_op | kWh | 625.64 | kWh | 1.76 | 0.59 | 26.22 | 94.12 | 117.43 | 128.03 | 110.51 | 84.67 | 43.79 | 18.52 | 0 | 0
Wärmequellen durch Einstrahlung auf opake Flächen mit transparenter Wärmedämmung | Q_s_op_TI | kWh | 0 | kWh | 0 | 0 | 0 | 0 | 0 | 0 | 0 | 0 | 0 | 0 | 0 | 0
Transmissionswärmequellen | Q_T | kWh | 0 | kWh | 0 | 0 | 0 | 0 | 0 | 0 | 0 | 0 | 0 | 0 | 0 | 0
Transmission durch Außenbauteile | Q_T_e | kWh | 0 | kWh | 0 | 0 | 0 | 0 | 0 | 0 | 0 | 0 | 0 | 0 | 0 | 0
Transmission zu angrenzenden unbeheizten Gebäudezonen oder Vorbauten | Q_T_u | kWh | 0 | kWh | 0 | 0 | 0 | 0 | 0 | 0 | 0 | 0 | 0 | 0 | 0 | 0
Transmission zu angrenzenden beheizten oder gekühlten_Zonen | Q_T_z | kWh | 0 | kWh | 0 | 0 | 0 | 0 | 0 | 0 | 0 | 0 | 0 | 0 | 0 | 0
Transmission zum Erdreich | Q_T_s | kWh | 0 | kWh | 0 | 0 | 0 | 0 | 0 | 0 | 0 | 0 | 0 | 0 | 0 | 0
Lüftungswärmequellen | Q_V | kWh | 96.29 | kWh | 0 | 0 | 0 | 0 | 3.9 | 19.78 | 35.08 | 32.53 | 5 | 0 | 0 | 0
Lüftungswärmequellen durch Luftaustausch von/zu anderen Zonen | Q_V_Z | kWh | 0 | kWh | 0 | 0 | 0 | 0 | 0 | 0 | 0 | 0 | 0 | 0 | 0 | 0
Wärmeeinträge durch mechanische Lüftungsanlagen | Q_V_mech | kWh | 96.29 | kWh | 0 | 0 | 0 | 0 | 3.9 | 19.78 | 35.08 | 32.53 | 5 | 0 | 0 | 0
Lüftungswärmequellen durch Fensterlüftung | Q_V_win | kWh | 0 | kWh | 0 | 0 | 0 | 0 | 0 | 0 | 0 | 0 | 0 | 0 | 0 | 0
Lüftungswärmequellen durch Infiltration von Außenluft | Q_V_inf | kWh | 0 | kWh | 0 | 0 | 0 | 0 | 0 | 0 | 0 | 0 | 0 | 0 | 0 | 0
Interne Wärmequellen | Q_I_source | kWh | 11924.99 | kWh | 1313.12 | 1151.54 | 1131.06 | 854.51 | 830.48 | 776.13 | 798.94 | 799.47 | 793.4 | 972.79 | 1172.99 | 1330.58
Wärmeeintrag durch Heiz- und Kühlsysteme | Q_I_source_h | kWh | 7067.3 | kWh | 900.55 | 778.89 | 718.49 | 455.24 | 417.91 | 376.87 | 386.36 | 386.9 | 394.14 | 560.22 | 773.72 | 918.01
ungeregelter Wärmeeintrag in die Zone durch das Trinkwarmwassersystem | Q_I_w | kWh | 4151.83 | kWh | 331.26 | 298.17 | 326.43 | 309.88 | 392.89 | 376.87 | 386.36 | 386.9 | 373.2 | 321.07 | 317.11 | 331.69
ungeregelter Wärmeeintrag in die Zone durch das Heizungssystem | Q_I_h | kWh | 2915.47 | kWh | 569.29 | 480.73 | 392.07 | 145.36 | 25.02 | 0 | 0 | 0 | 20.94 | 239.14 | 456.61 | 586.31
ungeregelter Wärmeeintrag in die Zone durch mechanische Lüftung | Q_I_vh | kWh | 0 | kWh | 0 | 0 | 0 | 0 | 0 | 0 | 0 | 0 | 0 | 0 | 0 | 0
ungeregelter Wärmeeintrag in die Zone durch das Kühlsystem der Kälteerzeugung | Q_I_ch | kWh | 0 | kWh | 0 | 0 | 0 | 0 | 0 | 0 | 0 | 0 | 0 | 0 | 0 | 0
Wärmeeintrag durch künstliche Beleuchtung | Q_I_source_L | kWh | 0 | kWh | 0 | 0 | 0 | 0 | 0 | 0 | 0 | 0 | 0 | 0 | 0 | 0
Wärmeeintrag durch Personen | Q_I_source_p | kWh | 4857.69 | kWh | 412.57 | 372.65 | 412.57 | 399.26 | 412.57 | 399.26 | 412.57 | 412.57 | 399.26 | 412.57 | 399.26 | 412.57
Wärmeeintrag durch Geräte oder Maschinen | Q_I_source_fac | kWh | 0 | kWh | 0 | 0 | 0 | 0 | 0 | 0 | 0 | 0 | 0 | 0 | 0 | 0
Wärmeeintrag durch in die Gebäudezone eingebrachte Güter mit Temperaturen über der Bilanz-Innentemperatur | Q_I_source_goods | kWh | 0 | kWh | 0 | 0 | 0 | 0 | 0 | 0 | 0 | 0 | 0 | 0 | 0 | 0
die während des reduzierten Betriebs an Wochenend- oder Ferientage genutzte aus den Bauteilen entspeicherte Wärme | delta_Q_C_b | kWh | 0 | kWh | 0 | 0 | 0 | 0 | 0 | 0 | 0 | 0 | 0 | 0 | 0 | 0
Ausnutzungsgrad | eta | - | 0 | - | 1 | 0.99 | 0.98 | 0.86 | 0.52 | 0.28 | 0.09 | 0.14 | 0.64 | 0.95 | 0.99 | 1
Zeitkonstante der Gebäudezone | tau | h | 0 | h | 91.29 | 91.29 | 91.29 | 91.29 | 91.29 | 91.29 | 91.29 | 91.29 | 91.29 | 91.29 | 91.29 | 91.29
Wärmetransferkoeffizient | H | W/K | 0 | W/K | 301.89 | 302.6 | 304.83 | 308.41 | 312.31 | 314.38 | 316.21 | 315.89 | 312.47 | 308.65 | 304.35 | 301.81
Wärmetransferkoeffizient für Lüftung | H_V | W/K | 0 | W/K | 100.25 | 100.97 | 103.2 | 106.78 | 110.68 | 112.75 | 114.58 | 114.26 | 110.84 | 107.02 | 102.72 | 100.17
Wärmetransferkoeffizient für Infiltration | H_V_inf | W/K | 0 | W/K | 13.92 | 13.92 | 13.92 | 13.92 | 13.92 | 13.92 | 13.92 | 13.92 | 13.92 | 13.92 | 13.92 | 13.92
Luftwechsel für Infiltration | n_inf | 1/h | 0 | 1/h | 0.07 | 0.07 | 0.07 | 0.07 | 0.07 | 0.07 | 0.07 | 0.07 | 0.07 | 0.07 | 0.07 | 0.07
Wärmetransferkoeffizient für Fensterlüftung | H_V_win | W/K | 0 | W/K | 16.71 | 17.43 | 19.65 | 23.23 | 27.13 | 29.2 | 31.03 | 30.71 | 27.29 | 23.47 | 19.18 | 16.63
Luftwechsel für Fensterlüftung | n_win | 1/h | 0 | 1/h | 0.08 | 0.09 | 0.1 | 0.12 | 0.14 | 0.15 | 0.16 | 0.15 | 0.14 | 0.12 | 0.1 | 0.08
Wärmetransferkoeffizient für mechanische Lüftung | H_V_mech | W/K | 0 | W/K | 69.62 | 69.62 | 69.62 | 69.62 | 69.62 | 69.62 | 69.62 | 69.62 | 69.62 | 69.62 | 69.62 | 69.62
Luftwechsel durch die mechanische Lüftung | n_mech | 1/h | 0 | 1/h | 0.35 | 0.35 | 0.35 | 0.35 | 0.35 | 0.35 | 0.35 | 0.35 | 0.35 | 0.35 | 0.35 | 0.35
Temperaturgewichteter Wärmetransferkoeffizient für mechanische Lüftung | H_V_mech_theta | W/K | 835.45 | W/K | 69.62 | 69.62 | 69.62 | 69.62 | 69.62 | 69.62 | 69.62 | 69.62 | 69.62 | 69.62 | 69.62 | 69.62
Wärmetransferkoeffizient für Lüftung zwischen Zonen | H_V_z | W/K | 0 | W/K | 0 | 0 | 0 | 0 | 0 | 0 | 0 | 0 | 0 | 0 | 0 | 0
Wärmetransferkoeffizient für Transmission | H_T | W/K | 0 | W/K | 201.63 | 201.63 | 201.63 | 201.63 | 201.63 | 201.63 | 201.63 | 201.63 | 201.63 | 201.63 | 201.63 | 201.63
Wärmetransferkoeffizient für Transmission zwischen beheizter Gebäudezone und Außenluft | H_T_D | W/K | 0 | W/K | 142.57 | 142.57 | 142.57 | 142.57 | 142.57 | 142.57 | 142.57 | 142.57 | 142.57 | 142.57 | 142.57 | 142.57
Wärmetransferkoeffizient für Transmission zwischen beheizter und unbeheizter Gebäudezone | H_T_iu | W/K | 0 | W/K | 27 | 27 | 27 | 27 | 27 | 27 | 27 | 27 | 27 | 27 | 27 | 27
Wärmetransferkoeffizient für Transmission zwischen beheizter und benachbarter beheizter Gebäudezone | H_T_iz | W/K | 0 | W/K | 0 | 0 | 0 | 0 | 0 | 0 | 0 | 0 | 0 | 0 | 0 | 0
Wärmetransferkoeffizient für Transmission über das Erdreich | H_T_S | W/K | 0 | W/K | 32.07 | 32.07 | 32.07 | 32.07 | 32.07 | 32.07 | 32.07 | 32.07 | 32.07 | 32.07 | 32.07 | 32.07
Nutzungstage | dnutz | d/a | 365 | d/mth | 31 | 28 | 31 | 30 | 31 | 30 | 31 | 31 | 30 | 31 | 30 | 31
Bilanzinnentemperatur | theta_ih | °C | 0 | °C | 18.53 | 18.6 | 18.82 | 19.17 | 19.54 | 19.75 | 19.92 | 19.89 | 19.56 | 19.19 | 18.77 | 18.53
Heizzeit an Nutzungstagen | t_h_nutz | h/a | 4942.78 | h/mth | 744 | 672 | 744 | 529.01 | 0 | 0 | 0 | 0 | 45.77 | 744 | 720 | 744
Nicht-Nutzungstage |  |  | 0 |  | 0 | 0 | 0 | 0 | 0 | 0 | 0 | 0 | 0 | 0 | 0 | 0
Nutzenergie Nicht-Nutzungstage | Qh_bwe | kWh | 0 | kWh | 0 | 0 | 0 | 0 | 0 | 0 | 0 | 0 | 0 | 0 | 0 | 0
Wärmesenken | Q_sink | kWh | 0 | kWh | 0 | 0 | 0 | 0 | 0 | 0 | 0 | 0 | 0 | 0 | 0 | 0
Transmissionswärmesenken | Q_T | kWh | 0 | kWh | 0 | 0 | 0 | 0 | 0 | 0 | 0 | 0 | 0 | 0 | 0 | 0
Transmission durch Außenbauteile | Q_T_e | kWh | 0 | kWh | 0 | 0 | 0 | 0 | 0 | 0 | 0 | 0 | 0 | 0 | 0 | 0
Transmission zu angrenzenden unbeheizten Gebäudezonen oder Vorbauten | Q_T_u | kWh | 0 | kWh | 0 | 0 | 0 | 0 | 0 | 0 | 0 | 0 | 0 | 0 | 0 | 0
Transmission zu angrenzenden beheizten oder gekühlten_Zonen | Q_T_z | kWh | 0 | kWh | 0 | 0 | 0 | 0 | 0 | 0 | 0 | 0 | 0 | 0 | 0 | 0
Transmission zum Erdreich | Q_T_s | kWh | 0 | kWh | 0 | 0 | 0 | 0 | 0 | 0 | 0 | 0 | 0 | 0 | 0 | 0
Lüftungswärmesenken | Q_V | kWh | 0 | kWh | 0 | 0 | 0 | 0 | 0 | 0 | 0 | 0 | 0 | 0 | 0 | 0
Lüftungswärmesenken durch Luftaustausch von/zu anderen Zonen | Q_V_Z | kWh | 0 | kWh | 0 | 0 | 0 | 0 | 0 | 0 | 0 | 0 | 0 | 0 | 0 | 0
Kälteeinträge durch mechanische Lüftungsanlagen | Q_V_mech | kWh | 0 | kWh | 0 | 0 | 0 | 0 | 0 | 0 | 0 | 0 | 0 | 0 | 0 | 0
Lüftungswärmesenken durch Fensterlüftung | Q_V_win | kWh | 0 | kWh | 0 | 0 | 0 | 0 | 0 | 0 | 0 | 0 | 0 | 0 | 0 | 0
Lüftungswärmesenken durch Infiltration von Außenluft | Q_V_inf | kWh | 0 | kWh | 0 | 0 | 0 | 0 | 0 | 0 | 0 | 0 | 0 | 0 | 0 | 0
Interne Wärmesenken | Q_I_sink | kWh | 0 | kWh | 0 | 0 | 0 | 0 | 0 | 0 | 0 | 0 | 0 | 0 | 0 | 0
Kälteeintrag durch Kühlsysteme | Q_I_sink_c | kWh | 0 | kWh | 0 | 0 | 0 | 0 | 0 | 0 | 0 | 0 | 0 | 0 | 0 | 0
ungeregelter Kälteeintrag in die Zone durch mechanische Belüftung | Q_I_vc | kWh | 0 | kWh | 0 | 0 | 0 | 0 | 0 | 0 | 0 | 0 | 0 | 0 | 0 | 0
ungeregelter Kälteeintrag in die Zone durch das Kühlsystem die Kälteerzeugung | Q_I_c | kWh | 0 | kWh | 0 | 0 | 0 | 0 | 0 | 0 | 0 | 0 | 0 | 0 | 0 | 0
Kälteeintrag durch Geräte oder Maschinen | Q_I_sink_fac | kWh | 0 | kWh | 0 | 0 | 0 | 0 | 0 | 0 | 0 | 0 | 0 | 0 | 0 | 0
Kälteeintrag durch in die Gebäudezone eingebrachte Güter mit Temperaturen unter der Innentemperatur | Q_I_sink_goods | kWh | 0 | kWh | 0 | 0 | 0 | 0 | 0 | 0 | 0 | 0 | 0 | 0 | 0 | 0
Abstrahlverluste durch opake Bauteile | Q_s_op | kWh | 0 | kWh | 0 | 0 | 0 | 0 | 0 | 0 | 0 | 0 | 0 | 0 | 0 | 0
die an Tagen mit normalen Betrieb gespeicherte Wärme, die an Tagen mit reduziertem Betrieb entspeichert wird | delta_Q_C_sink | kWh | 0 | kWh | 0 | 0 | 0 | 0 | 0 | 0 | 0 | 0 | 0 | 0 | 0 | 0
Wärmequellen | Q_source | kWh | 0 | kWh | 0 | 0 | 0 | 0 | 0 | 0 | 0 | 0 | 0 | 0 | 0 | 0
Solare Wärmeeinträge | Q_s | kWh | 0 | kWh | 0 | 0 | 0 | 0 | 0 | 0 | 0 | 0 | 0 | 0 | 0 | 0
Wärmequellen durch Einstrahlung auf transparente Flächen | Q_s_tr | kWh | 0 | kWh | 0 | 0 | 0 | 0 | 0 | 0 | 0 | 0 | 0 | 0 | 0 | 0
Wärmequellen durch Einstrahlung auf opake Flächen | Q_s_op | kWh | 0 | kWh | 0 | 0 | 0 | 0 | 0 | 0 | 0 | 0 | 0 | 0 | 0 | 0
Wärmequellen durch Einstrahlung auf opake Flächen mit transparenter Wärmedämmung | Q_s_op_TI | kWh | 0 | kWh | 0 | 0 | 0 | 0 | 0 | 0 | 0 | 0 | 0 | 0 | 0 | 0
Transmissionswärmequellen | Q_T | kWh | 0 | kWh | 0 | 0 | 0 | 0 | 0 | 0 | 0 | 0 | 0 | 0 | 0 | 0
Transmission durch Außenbauteile | Q_T_e | kWh | 0 | kWh | 0 | 0 | 0 | 0 | 0 | 0 | 0 | 0 | 0 | 0 | 0 | 0
Transmission zu angrenzenden unbeheizten Gebäudezonen oder Vorbauten | Q_T_u | kWh | 0 | kWh | 0 | 0 | 0 | 0 | 0 | 0 | 0 | 0 | 0 | 0 | 0 | 0
Transmission zu angrenzenden beheizten oder gekühlten_Zonen | Q_T_z | kWh | 0 | kWh | 0 | 0 | 0 | 0 | 0 | 0 | 0 | 0 | 0 | 0 | 0 | 0
Transmission zum Erdreich | Q_T_s | kWh | 0 | kWh | 0 | 0 | 0 | 0 | 0 | 0 | 0 | 0 | 0 | 0 | 0 | 0
Lüftungswärmequellen | Q_V | kWh | 0 | kWh | 0 | 0 | 0 | 0 | 0 | 0 | 0 | 0 | 0 | 0 | 0 | 0
Lüftungswärmequellen durch Luftaustausch von/zu anderen Zonen | Q_V_Z | kWh | 0 | kWh | 0 | 0 | 0 | 0 | 0 | 0 | 0 | 0 | 0 | 0 | 0 | 0
Wärmeeinträge durch mechanische Lüftungsanlagen | Q_V_mech | kWh | 0 | kWh | 0 | 0 | 0 | 0 | 0 | 0 | 0 | 0 | 0 | 0 | 0 | 0
Lüftungswärmequellen durch Fensterlüftung | Q_V_win | kWh | 0 | kWh | 0 | 0 | 0 | 0 | 0 | 0 | 0 | 0 | 0 | 0 | 0 | 0
Lüftungswärmequellen durch Infiltration von Außenluft | Q_V_inf | kWh | 0 | kWh | 0 | 0 | 0 | 0 | 0 | 0 | 0 | 0 | 0 | 0 | 0 | 0
Interne Wärmequellen | Q_I_source | kWh | 0 | kWh | 0 | 0 | 0 | 0 | 0 | 0 | 0 | 0 | 0 | 0 | 0 | 0
Wärmeeintrag durch Heiz- und Kühlsysteme | Q_I_source_h | kWh | 0 | kWh | 0 | 0 | 0 | 0 | 0 | 0 | 0 | 0 | 0 | 0 | 0 | 0
ungeregelter Wärmeeintrag in die Zone durch das Trinkwarmwassersystem | Q_I_w | kWh | 0 | kWh | 0 | 0 | 0 | 0 | 0 | 0 | 0 | 0 | 0 | 0 | 0 | 0
ungeregelter Wärmeeintrag in die Zone durch das Heizungssystem | Q_I_h | kWh | 0 | kWh | 0 | 0 | 0 | 0 | 0 | 0 | 0 | 0 | 0 | 0 | 0 | 0
ungeregelter Wärmeeintrag in die Zone durch mechanische Lüftung | Q_I_vh | kWh | 0 | kWh | 0 | 0 | 0 | 0 | 0 | 0 | 0 | 0 | 0 | 0 | 0 | 0
ungeregelter Wärmeeintrag in die Zone durch das Kühlsystem der Kälteerzeugung | Q_I_ch | kWh | 0 | kWh | 0 | 0 | 0 | 0 | 0 | 0 | 0 | 0 | 0 | 0 | 0 | 0
Wärmeeintrag durch künstliche Beleuchtung | Q_I_source_L | kWh | 0 | kWh | 0 | 0 | 0 | 0 | 0 | 0 | 0 | 0 | 0 | 0 | 0 | 0
Wärmeeintrag durch Personen | Q_I_source_p | kWh | 0 | kWh | 0 | 0 | 0 | 0 | 0 | 0 | 0 | 0 | 0 | 0 | 0 | 0
Wärmeeintrag durch Geräte oder Maschinen | Q_I_source_fac | kWh | 0 | kWh | 0 | 0 | 0 | 0 | 0 | 0 | 0 | 0 | 0 | 0 | 0 | 0
Wärmeeintrag durch in die Gebäudezone eingebrachte Güter mit Temperaturen über der Bilanz-Innentemperatur | Q_I_source_goods | kWh | 0 | kWh | 0 | 0 | 0 | 0 | 0 | 0 | 0 | 0 | 0 | 0 | 0 | 0
die während des reduzierten Betriebs an Wochenend- oder Ferientage genutzte aus den Bauteilen entspeicherte Wärme | delta_Q_C_b | kWh | 0 | kWh | 0 | 0 | 0 | 0 | 0 | 0 | 0 | 0 | 0 | 0 | 0 | 0
Ausnutzungsgrad | eta | - | 0 | - | 0 | 0 | 0 | 0 | 0 | 0 | 0 | 0 | 0 | 0 | 0 | 0
Zeitkonstante der Gebäudezone | tau | h | 0 | h | 0 | 0 | 0 | 0 | 0 | 0 | 0 | 0 | 0 | 0 | 0 | 0
Wärmetransferkoeffizient | H | W/K | 0 | W/K | 201.63 | 201.63 | 201.63 | 201.63 | 201.63 | 201.63 | 201.63 | 201.63 | 201.63 | 201.63 | 201.63 | 201.63
Wärmetransferkoeffizient für Lüftung | H_V | W/K | 0 | W/K | 0 | 0 | 0 | 0 | 0 | 0 | 0 | 0 | 0 | 0 | 0 | 0
Wärmetransferkoeffizient für Infiltration | H_V_inf | W/K | 0 | W/K | 13.92 | 13.92 | 13.92 | 13.92 | 13.92 | 13.92 | 13.92 | 13.92 | 13.92 | 13.92 | 13.92 | 13.92
Luftwechsel für Infiltration | n_inf | 1/h | 0 | 1/h | 0.07 | 0.07 | 0.07 | 0.07 | 0.07 | 0.07 | 0.07 | 0.07 | 0.07 | 0.07 | 0.07 | 0.07
Wärmetransferkoeffizient für Fensterlüftung | H_V_win | W/K | 0 | W/K | 0 | 0 | 0 | 0 | 0 | 0 | 0 | 0 | 0 | 0 | 0 | 0
Luftwechsel für Fensterlüftung | n_win | 1/h | 0 | 1/h | 0 | 0 | 0 | 0 | 0 | 0 | 0 | 0 | 0 | 0 | 0 | 0
Wärmetransferkoeffizient für mechanische Lüftung | H_V_mech | W/K | 0 | W/K | 0 | 0 | 0 | 0 | 0 | 0 | 0 | 0 | 0 | 0 | 0 | 0
Luftwechsel durch die mechanische Lüftung | n_mech | 1/h | 0 | 1/h | 0 | 0 | 0 | 0 | 0 | 0 | 0 | 0 | 0 | 0 | 0 | 0
Temperaturgewichteter Wärmetransferkoeffizient für mechanische Lüftung | H_V_mech_theta | W/K | 0 | W/K | 0 | 0 | 0 | 0 | 0 | 0 | 0 | 0 | 0 | 0 | 0 | 0
Wärmetransferkoeffizient für Lüftung zwischen Zonen | H_V_z | W/K | 0 | W/K | 0 | 0 | 0 | 0 | 0 | 0 | 0 | 0 | 0 | 0 | 0 | 0
Wärmetransferkoeffizient für Transmission | H_T | W/K | 0 | W/K | 201.63 | 201.63 | 201.63 | 201.63 | 201.63 | 201.63 | 201.63 | 201.63 | 201.63 | 201.63 | 201.63 | 201.63
Wärmetransferkoeffizient für Transmission zwischen beheizter Gebäudezone und Außenluft | H_T_D | W/K | 0 | W/K | 142.57 | 142.57 | 142.57 | 142.57 | 142.57 | 142.57 | 142.57 | 142.57 | 142.57 | 142.57 | 142.57 | 142.57
Wärmetransferkoeffizient für Transmission zwischen beheizter und unbeheizter Gebäudezone | H_T_iu | W/K | 0 | W/K | 27 | 27 | 27 | 27 | 27 | 27 | 27 | 27 | 27 | 27 | 27 | 27
Wärmetransferkoeffizient für Transmission zwischen beheizter und benachbarter beheizter Gebäudezone | H_T_iz | W/K | 0 | W/K | 0 | 0 | 0 | 0 | 0 | 0 | 0 | 0 | 0 | 0 | 0 | 0
Wärmetransferkoeffizient für Transmission über das Erdreich | H_T_S | W/K | 0 | W/K | 32.07 | 32.07 | 32.07 | 32.07 | 32.07 | 32.07 | 32.07 | 32.07 | 32.07 | 32.07 | 32.07 | 32.07
Nicht-Nutzungstage | dwe | d/a | 0 | d/mth | 0 | 0 | 0 | 0 | 0 | 0 | 0 | 0 | 0 | 0 | 0 | 0
Bilanzinnentemperatur | theta_ih | °C | 0 | °C | 15.61 | 15.64 | 15.71 | 16.56 | 18.12 | 18.95 | 19.68 | 19.55 | 18.19 | 16.66 | 15.69 | 15.61
Heizzeit an Nicht-Nutzungstagen | t_h_we | h/a | 0 | h/mth | 0 | 0 | 0 | 0 | 0 | 0 | 0 | 0 | 0 | 0 | 0 | 0
Maximale Heizleistung für den Auslegungstag ohne mechanische Lüftung | Q_h_max | kW | 7.55 |  | 0 | 0 | 0 | 0 | 0 | 0 | 0 | 0 | 0 | 0 | 0 | 0
Maximale Heizleistung für den Auslegungstag mit mechanischer Lüftung | Qdot_h_max_res | kW | 7.55 |  | 0 | 0 | 0 | 0 | 0 | 0 | 0 | 0 | 0 | 0 | 0 | 0
mittlere Wärmeleistung für Transmission | Qdot_T_max | kW | 6.02 |  | 0 | 0 | 0 | 0 | 0 | 0 | 0 | 0 | 0 | 0 | 0 | 0
mittlere Wärmeleistung für Lüftung ohne mechanische Lüftung | Qdot_V_max | kW | 1.08 |  | 0 | 0 | 0 | 0 | 0 | 0 | 0 | 0 | 0 | 0 | 0 | 0
mittlere Wärmeleistung für mechanische Lüftung | Qdot_V_mech_min | kW | 0.45 |  | 0 | 0 | 0 | 0 | 0 | 0 | 0 | 0 | 0 | 0 | 0 | 0
Luftwechsel |  |  |  |  | 0.5 | 0.51 | 0.52 | 0.54 | 0.56 | 0.57 | 0.58 | 0.57 | 0.56 | 0.54 | 0.52 | 0.5
Luftwechsel |  |  |  |  | 0.07 | 0.07 | 0.07 | 0.07 | 0.07 | 0.07 | 0.07 | 0.07 | 0.07 | 0.07 | 0.07 | 0.07
ϑ e |  |  |  |  | 1 | 1.9 | 4.7 | 9.2 | 14.1 | 16.7 | 19 | 18.6 | 14.3 | 9.5 | 4.1 | 0.9
ϑ u |  |  |  |  | 6.05 | 6.69 | 8.69 | 11.98 | 15.68 | 17.68 | 19.46 | 19.15 | 15.85 | 12.24 | 8.29 | 5.99
Gt draußen |  | Kh/a | 71173.4599 | Kh/mth | 13042.32 | 11222.4 | 10505.28 | 5274.2297 | 0 | 0 | 0 | 0 | 240.7502 | 7209.36 | 10562.4 | 13116.72
Gt unbeheizt |  | Kh/a | 50844.9086 | Kh/mth | 9285.12 | 8003.52 | 7536.72 | 3803.5819 | 0 | 0 | 0 | 0 | 169.8067 | 5170.8 | 7545.6 | 9329.76
Verhältnis (Fx) |  | - | 0.71438 | - | 0.71192 | 0.71317 | 0.71742 | 0.72116 | #DIV/0! | #DIV/0! | #DIV/0! | #DIV/0! | 0.70532 | 0.71723 | 0.71438 | 0.71129
mitlere innentemperatur |  | Heizzeit | 18.7955 |  | 13786.32 | 12499.2 | 14002.08 | 10141.1217 | 0 | 0 | 0 | 0 | 895.2612 | 14277.36 | 13514.4 | 13786.32
mitlere außentemperatur |  | Heizzeit | 4.396 |  | 744 | 1276.8 | 3496.8 | 4866.892 | 0 | 0 | 0 | 0 | 654.511 | 7068 | 2952 | 669.6

## GEB_Erg_Norm_T5 (hidden)
Bezeichnung | Formelzeichen | Einheit | Wert | Monatseinheit | Januar | Februar | März | April | Mai | Juni | Juli | August | September | Oktober | November | Dezember
Endenergie Heizsystem |  |  |  |  | 0 | 0 | 0 | 0 | 0 | 0 | 0 | 0 | 0 | 0 | 0 | 0
Wärme |  |  |  |  | 0 | 0 | 0 | 0 | 0 | 0 | 0 | 0 | 0 | 0 | 0 | 0
Raumheizung |  |  |  |  | 0 | 0 | 0 | 0 | 0 | 0 | 0 | 0 | 0 | 0 | 0 | 0
Endenergie Wärme | Q(h,f) | kWh/a | 8008.06 | kWh/mth | 1744.02 | 1431.88 | 1002.55 | 217.74 | 0 | 0 | 0 | 0 | 15.8 | 466.63 | 1304.43 | 1825.02
Endenergie Bonus KWK | Q(h,f,Bonus_CHP) | kWh/a | 0 | kWh/mth | 0 | 0 | 0 | 0 | 0 | 0 | 0 | 0 | 0 | 0 | 0 | 0
Verluste der Erzeugung | Q(h,g) | kWh/a | 226.75 | kWh/mth | 45.98 | 38.68 | 30.6 | 9.22 | 0 | 0 | 0 | 0 | 1.24 | 17.17 | 36.5 | 47.35
Regenerativer Energieeintrag | Q(h,reg) | kWh/a | 0 | kWh/mth | 0 | 0 | 0 | 0 | 0 | 0 | 0 | 0 | 0 | 0 | 0 | 0
Erzeugernutzwärmeabgabe | Q(h,outg) | kWh/a | 9056.65 | kWh/mth | 1925.72 | 1590.24 | 1153.68 | 303.37 | 0 | 0 | 0 | 0 | 24.8 | 585.23 | 1463.86 | 2009.76
Verluste der Speicherung | Q(h,s) | kWh/a | 0 | kWh/mth | 0 | 0 | 0 | 0 | 0 | 0 | 0 | 0 | 0 | 0 | 0 | 0
Verluste der Verteilung | Q(h,d) | kWh/a | 2509.69 | kWh/mth | 503.07 | 423.64 | 340.05 | 115.3 | 0 | 0 | 0 | 0 | 8.59 | 199.64 | 400.48 | 518.93
Verluste der Übergabe | Q(h,ce) | kWh/a | 962.53 | kWh/mth | 209.16 | 171.51 | 119.62 | 27.65 | 0 | 0 | 0 | 0 | 2.38 | 56.69 | 156.34 | 219.18
Nutzwärmebedarf | Q(h,b) | kWh/a | 5584.43 | kWh/mth | 1213.49 | 995.09 | 694.01 | 160.42 | 0 | 0 | 0 | 0 | 13.83 | 328.9 | 907.04 | 1271.65
Heizregister RLT |  |  |  |  | 0 | 0 | 0 | 0 | 0 | 0 | 0 | 0 | 0 | 0 | 0 | 0
Endenergie Heizregister RLT | Q(h*,f) | kWh/a | 0 | kWh/mth | 0 | 0 | 0 | 0 | 0 | 0 | 0 | 0 | 0 | 0 | 0 | 0
Endenergie Bonus KWK | Q(h*,f,Bonus_CHP) | kWh/a | 0 | kWh/mth | 0 | 0 | 0 | 0 | 0 | 0 | 0 | 0 | 0 | 0 | 0 | 0
Verluste der Erzeugung | Q(h*,g) | kWh/a | 0 | kWh/mth | 0 | 0 | 0 | 0 | 0 | 0 | 0 | 0 | 0 | 0 | 0 | 0
Regenerativer Energieeintrag | Q(h*,reg) | kWh/a | 0 | kWh/mth | 0 | 0 | 0 | 0 | 0 | 0 | 0 | 0 | 0 | 0 | 0 | 0
Erzeugernutzwärmeabgabe | Q(h*,outg) | kWh/a | 0 | kWh/mth | 0 | 0 | 0 | 0 | 0 | 0 | 0 | 0 | 0 | 0 | 0 | 0
Verluste der Speicherung | Q(h*,s) | kWh/a | 0 | kWh/mth | 0 | 0 | 0 | 0 | 0 | 0 | 0 | 0 | 0 | 0 | 0 | 0
Verluste der Verteilung | Q(h*,d) | kWh/a | 0 | kWh/mth | 0 | 0 | 0 | 0 | 0 | 0 | 0 | 0 | 0 | 0 | 0 | 0
Verluste der Übergabe | Q(h*,ce) | kWh/a | 0 | kWh/mth | 0 | 0 | 0 | 0 | 0 | 0 | 0 | 0 | 0 | 0 | 0 | 0
Nutzwärmebedarf | Q(h*,b) | kWh/a | 0 | kWh/mth | 0 | 0 | 0 | 0 | 0 | 0 | 0 | 0 | 0 | 0 | 0 | 0
Wärme Absorptionskältemaschine |  |  |  |  | 0 | 0 | 0 | 0 | 0 | 0 | 0 | 0 | 0 | 0 | 0 | 0
Endenergiebedarf Absorptionskältemaschine | Q(h_r,f) | kWh/a | 0 | kWh/mth | 0 | 0 | 0 | 0 | 0 | 0 | 0 | 0 | 0 | 0 | 0 | 0
Endenergie Bonus KWK | Q(h_r,f,Bonus_CHP) | kWh/a | 0 | kWh/mth | 0 | 0 | 0 | 0 | 0 | 0 | 0 | 0 | 0 | 0 | 0 | 0
Verluste der Erzeugung | Q(h,_rg) | kWh/a | 0 | kWh/mth | 0 | 0 | 0 | 0 | 0 | 0 | 0 | 0 | 0 | 0 | 0 | 0
Regenerativer Energieeintrag | Q(h_r,reg) | kWh/a | 0 | kWh/mth | 0 | 0 | 0 | 0 | 0 | 0 | 0 | 0 | 0 | 0 | 0 | 0
Erzeugernutzwärmeabgabe | Q(h_r,outg) | kWh/a | 0 | kWh/mth | 0 | 0 | 0 | 0 | 0 | 0 | 0 | 0 | 0 | 0 | 0 | 0
Verluste der Speicherung | Q(h_r,s) | kWh/a | 0 | kWh/mth | 0 | 0 | 0 | 0 | 0 | 0 | 0 | 0 | 0 | 0 | 0 | 0
Verluste der Verteilung | Q(h_r,d) | kWh/a | 0 | kWh/mth | 0 | 0 | 0 | 0 | 0 | 0 | 0 | 0 | 0 | 0 | 0 | 0
Verluste der Übergabe | Q(h_r,ce) | kWh/a | 0 | kWh/mth | 0 | 0 | 0 | 0 | 0 | 0 | 0 | 0 | 0 | 0 | 0 | 0
Nutzwärmebedarf | Q(h_r,b) | kWh/a | 0 | kWh/mth | 0 | 0 | 0 | 0 | 0 | 0 | 0 | 0 | 0 | 0 | 0 | 0
Wohnungslüftungssystem |  |  |  |  | 0 | 0 | 0 | 0 | 0 | 0 | 0 | 0 | 0 | 0 | 0 | 0
Endenergie Wohnungslüftungssystem | Q(h_rv,f) | kWh/a | 2149.72 | kWh/mth | 455.33 | 375.78 | 272.07 | 74 | 0 | 0 | 0 | 0 | 12.91 | 138.78 | 345.55 | 475.3
Endenergie Bonus KWK | Q(h_rv,f,Bonus_CHP) | kWh/a | 0 | kWh/mth | 0 | 0 | 0 | 0 | 0 | 0 | 0 | 0 | 0 | 0 | 0 | 0
Verluste der Erzeugung | Q(h_rv,g) | kWh/a | 40.09 | kWh/mth | 8.01 | 6.73 | 5.31 | 1.77 | 0 | 0 | 0 | 0 | 0.6 | 3.06 | 6.35 | 8.26
Regenerativer Energieeintrag | Q(h_rv,reg) | kWh/a | 0 | kWh/mth | 0 | 0 | 0 | 0 | 0 | 0 | 0 | 0 | 0 | 0 | 0 | 0
Erzeugernutzwärmeabgabe | Q(h_rv,outg) | kWh/a | 5715.01 | kWh/mth | 985.89 | 838.95 | 720.86 | 435.05 | 0 | 0 | 0 | 0 | 366.05 | 535.42 | 817.36 | 1015.44
Verluste der Speicherung | Q(h_rv,s) | kWh/a | 0 | kWh/mth | 0 | 0 | 0 | 0 | 0 | 0 | 0 | 0 | 0 | 0 | 0 | 0
Verluste der Verteilung | Q(h_rv,d) | kWh/a | 2922.8 | kWh/mth | 379.14 | 341.41 | 373.85 | 354.84 | 0 | 0 | 0 | 0 | 359.13 | 370.97 | 363.84 | 379.61
Verluste der Übergabe | Q(h_rv,ce) | kWh/a | 0 | kWh/mth | 0 | 0 | 0 | 0 | 0 | 0 | 0 | 0 | 0 | 0 | 0 | 0
Nutzwärmebedarf | Q(h_rv,b) | kWh/a | 2792.22 | kWh/mth | 606.75 | 497.54 | 347 | 80.21 | 0 | 0 | 0 | 0 | 6.91 | 164.45 | 453.52 | 635.83
Wärme für Wohnungsstationen |  |  |  |  | 0 | 0 | 0 | 0 | 0 | 0 | 0 | 0 | 0 | 0 | 0 | 0
Hilfsenergien |  |  |  |  | 0 | 0 | 0 | 0 | 0 | 0 | 0 | 0 | 0 | 0 | 0 | 0
Raumheizung |  |  |  |  | 0 | 0 | 0 | 0 | 0 | 0 | 0 | 0 | 0 | 0 | 0 | 0
Hilfsenergie Wärme | Q(h,aux) | kWh/a | 156.66 | kWh/mth | 26.98 | 23.52 | 22.42 | 12.77 | 0 | 0 | 0 | 0 | 1.38 | 18.35 | 23.8 | 27.44
Erzeugung | Q(h,aux,g) | kWh/a | 59.5 | kWh/mth | 10.12 | 8.9 | 8.67 | 4.99 | 0 | 0 | 0 | 0 | 0.71 | 6.8 | 9.09 | 10.22
Speicherung | Q(h,aux,s) | kWh/a | 0 | kWh/mth | 0 | 0 | 0 | 0 | 0 | 0 | 0 | 0 | 0 | 0 | 0 | 0
Verteilung | Q(h,aux,d) | kWh/a | 97.16 | kWh/mth | 16.86 | 14.62 | 13.75 | 7.77 | 0 | 0 | 0 | 0 | 0.67 | 11.55 | 14.71 | 17.21
Übergabe | Q(h,aux,ce) | kWh/a | 0 | kWh/mth | 0 | 0 | 0 | 0 | 0 | 0 | 0 | 0 | 0 | 0 | 0 | 0
Heizregister RLT |  |  |  |  | 0 | 0 | 0 | 0 | 0 | 0 | 0 | 0 | 0 | 0 | 0 | 0
Hilfsenergie Heizregister RLT | Q(w,aux) | kWh/a | 0 | kWh/mth | 0 | 0 | 0 | 0 | 0 | 0 | 0 | 0 | 0 | 0 | 0 | 0
Erzeugung | Q(h_ac,aux,g) | kWh/a | 0 | kWh/mth | 0 | 0 | 0 | 0 | 0 | 0 | 0 | 0 | 0 | 0 | 0 | 0
Speicherung | Q(h_ac,aux,s) | kWh/a | 0 | kWh/mth | 0 | 0 | 0 | 0 | 0 | 0 | 0 | 0 | 0 | 0 | 0 | 0
Verteilung | Q(h_ac,aux,d) | kWh/a | 0 | kWh/mth | 0 | 0 | 0 | 0 | 0 | 0 | 0 | 0 | 0 | 0 | 0 | 0
Übergabe | Q(h_ac,aux,ce) | kWh/a | 0 | kWh/mth | 0 | 0 | 0 | 0 | 0 | 0 | 0 | 0 | 0 | 0 | 0 | 0
Wärme Absorptionskältemaschine |  |  |  |  | 0 | 0 | 0 | 0 | 0 | 0 | 0 | 0 | 0 | 0 | 0 | 0
Hilfsenergie Absorptionskältemaschine | Q(h_r,aux) | kWh/a | 0 | kWh/mth | 0 | 0 | 0 | 0 | 0 | 0 | 0 | 0 | 0 | 0 | 0 | 0
Erzeugung | Q(h_r,aux,g) | kWh/a | 0 | kWh/mth | 0 | 0 | 0 | 0 | 0 | 0 | 0 | 0 | 0 | 0 | 0 | 0
Speicherung | Q(h_r,aux,s) | kWh/a | 0 | kWh/mth | 0 | 0 | 0 | 0 | 0 | 0 | 0 | 0 | 0 | 0 | 0 | 0
Verteilung | Q(h_r,aux,d) | kWh/a | 0 | kWh/mth | 0 | 0 | 0 | 0 | 0 | 0 | 0 | 0 | 0 | 0 | 0 | 0
Übergabe | Q(h_r,aux,ce) | kWh/a | 0 | kWh/mth | 0 | 0 | 0 | 0 | 0 | 0 | 0 | 0 | 0 | 0 | 0 | 0
Wohnungslüftungssystem |  |  |  |  | 0 | 0 | 0 | 0 | 0 | 0 | 0 | 0 | 0 | 0 | 0 | 0
Hilfsenergie Wohnungslüftungssystem | Q(h_rv,aux) | kWh/a | 1030.84 | kWh/mth | 90.73 | 81.8 | 89.94 | 85.38 | 83.79 | 81.09 | 83.79 | 83.79 | 83.02 | 89.29 | 87.41 | 90.81
Erzeugung | Q(h_rv,aux,g) | kWh/a | 997.26 | kWh/mth | 85.55 | 77.23 | 85.3 | 82.05 | 83.79 | 81.09 | 83.79 | 83.79 | 81.43 | 85 | 82.67 | 85.57
Speicherung | Q(h_rv,aux,s) | kWh/a | 0 | kWh/mth | 0 | 0 | 0 | 0 | 0 | 0 | 0 | 0 | 0 | 0 | 0 | 0
Verteilung | Q(h_rv,aux,d) | kWh/a | 33.58 | kWh/mth | 5.18 | 4.57 | 4.65 | 3.33 | 0 | 0 | 0 | 0 | 1.59 | 4.28 | 4.74 | 5.23
Übergabe | Q(h_rv,aux,ce) | kWh/a | 0 | kWh/mth | 0 | 0 | 0 | 0 | 0 | 0 | 0 | 0 | 0 | 0 | 0 | 0
Note on D5: Kati Jagnow: unklar, müsste höher sein: 9283 (1275 zu wenig)
Note on D35: Kati Jagnow: unklar, müsste 5755 sein (3605 zu wenig)
Note on D37: Kati Jagnow: unklar, was das ist

## GEB_Erg_Norm_T8 (hidden)
Bezeichnung | Formelzeichen | Einheit | Wert | Monatseinheit | Januar | Februar | März | April | Mai | Juni | Juli | August | September | Oktober | November | Dezember
Endenergiebedarf Trinkwarmwasser |  |  |  |  | 0 | 0 | 0 | 0 | 0 | 0 | 0 | 0 | 0 | 0 | 0 | 0
Trinkwarmwasser |  |  |  |  | 0 | 0 | 0 | 0 | 0 | 0 | 0 | 0 | 0 | 0 | 0 | 0
Endenergie Trinkwarmwasser | Q(w,f) | kWh/a | 7552.11 | kWh/mth | 606.8 | 547 | 601.83 | 576.82 | 700.72 | 674.8 | 694.09 | 694.27 | 668.16 | 596.5 | 583.74 | 607.39
Endenergie Bonus KWK | Q(w,f,Bonus_CHP) | kWh/a | 0 | kWh/mth | 0 | 0 | 0 | 0 | 0 | 0 | 0 | 0 | 0 | 0 | 0 | 0
Verluste der Erzeugung | Q(w,g) | kWh/a | 539.69 | kWh/mth | 1.81 | 1.45 | 0.92 | 0.09 | 110.17 | 106.06 | 108.93 | 108.67 | 96.86 | 0.88 | 1.57 | 2.29
Regenerativer Energieeintrag | Q(w,reg) | kWh/a | 3400.46 | kWh/mth | 91.81 | 108.81 | 234.63 | 465.86 | 418.26 | 455.66 | 482.87 | 401.25 | 363.85 | 238.03 | 112.22 | 27.2
Erzeugernutzwärmeabgabe | Q(w,outg) | kWh/a | 3611.96 | kWh/mth | 513.18 | 436.73 | 366.28 | 110.87 | 172.3 | 113.07 | 102.29 | 184.35 | 207.44 | 357.59 | 469.95 | 577.9
Verluste der Speicherung | Q(w,s) | kWh/a | 327.14 | kWh/mth | 28.38 | 25.58 | 28.12 | 26.91 | 27.47 | 26.41 | 27.13 | 27.15 | 26.57 | 27.79 | 27.25 | 28.39
Verluste der Verteilung | Q(w,d) | kWh/a | 3432.03 | kWh/mth | 300.31 | 270.41 | 296.49 | 282.43 | 286.79 | 274.94 | 281.73 | 282.14 | 277.34 | 291.53 | 287.52 | 300.41
Verluste der Übergabe | Q(w,ce) | kWh/a | 0 | kWh/mth | 0 | 0 | 0 | 0 | 0 | 0 | 0 | 0 | 0 | 0 | 0 | 0
Nutzwärmebedarf | Q(w,b) | kWh/a | 3253.25 | kWh/mth | 276.3 | 249.56 | 276.3 | 267.39 | 276.3 | 267.39 | 276.3 | 276.3 | 267.39 | 276.3 | 267.39 | 276.3
Hilfsenergien |  |  |  |  | 0 | 0 | 0 | 0 | 0 | 0 | 0 | 0 | 0 | 0 | 0 | 0
Hilfsenergie Trinkwarmwasser | Q(w,aux) | kWh/a | 289.63 | kWh/mth | 10.65 | 10.85 | 17.47 | 28.31 | 37.27 | 38.53 | 40.39 | 36.44 | 33.13 | 17.62 | 11.41 | 7.56
Erzeugung | Q(w,aux,g) | kWh/a | 231.48 | kWh/mth | 5.71 | 6.39 | 12.53 | 23.53 | 32.33 | 33.75 | 35.46 | 31.5 | 28.35 | 12.68 | 6.63 | 2.62
Speicherung | Q(w,aux,s) | kWh/a | 0 | kWh/mth | 0 | 0 | 0 | 0 | 0 | 0 | 0 | 0 | 0 | 0 | 0 | 0
Verteilung | Q(w,aux,d) | kWh/a | 58.15 | kWh/mth | 4.94 | 4.46 | 4.94 | 4.78 | 4.94 | 4.78 | 4.94 | 4.94 | 4.78 | 4.94 | 4.78 | 4.94
Übergabe | Q(w,aux,ce) | kWh/a | 0 | kWh/mth | 0 | 0 | 0 | 0 | 0 | 0 | 0 | 0 | 0 | 0 | 0 | 0

## GEB_Erg_EnEV (hidden)
Bezeichnung |  | Formelzeichen | Wert | Einheit
Geometrie
| Wärmeübertragende Hüllfläche |  | 531.08 | m²
Gebäudehülle
| Transmissionswärmetransferkoeffizient |  | 191.81 | W/K
| spezifischer Transmissionswärmeverlust |  | 0.36 | W/K
Primärenergiebedarf
| Summe |  | 16272.38 | kWh/a
| Heizung |  | 13465.04 | kWh/a
| Trinkwarmwasser |  | 4829.64 | kWh/a
| Beleuchtung |  | 0 | kWh/a
| Belüftung |  | 0 | kWh/a
| Kälte |  | 0 | kWh/a
| Erzeugter Strom |  | 2022.3 | kWh/a

## TGA_WE-HZG_Det_Abs (hidden)
Bezeichnung | Formelzeichen | Einheit |  | Wert |  | Monatseinheit | Januar | Februar | März | April | Mai | Juni | Juli | August | September | Oktober | November | Dezember
Endenergie Heizsystem | [6 empty] | 0 | 0 | 0 | 0 | 0 | 0 | 0 | 0 | 0 | 0 | 0 | 0
Wärme | [6 empty] | 0 | 0 | 0 | 0 | 0 | 0 | 0 | 0 | 0 | 0 | 0 | 0
Raumheizung |  |  |  |  | aus T5 |  | 0 | 0 | 0 | 0 | 0 | 0 | 0 | 0 | 0 | 0 | 0 | 0
Endenergie Wärme | Q(h,f) | kWh/a | 9283.38 | 8008.06 | 8008.06 | kWh/mth | 1744.02 | 1431.88 | 1002.55 | 217.74 | 0 | 0 | 0 | 0 | 15.8 | 466.63 | 1304.43 | 1825.02
Endenergie Bonus KWK | Q(h,f,Bonus_CHP) | kWh/a |  | 0 | 0 | kWh/mth | 0 | 0 | 0 | 0 | 0 | 0 | 0 | 0 | 0 | 0 | 0 | 0
Verluste der Erzeugung | Q(h,g) | kWh/a | 226.74 | 226.74 | 226.75 | kWh/mth | 45.98 | 38.68 | 30.6 | 9.22 | 0 | 0 | 0 | 0 | 1.24 | 17.17 | 36.5 | 47.35
Regenerativer Energieeintrag | Q(h,reg) | kWh/a |  | 0 | 0 | kWh/mth | 0 | 0 | 0 | 0 | 0 | 0 | 0 | 0 | 0 | 0 | 0 | 0
Erzeugernutzwärmeabgabe | Q(h,outg) | kWh/a | 9056.64 | 9056.64 | 9056.65 | kWh/mth | 1925.72 | 1590.24 | 1153.68 | 303.37 | 0 | 0 | 0 | 0 | 24.8 | 585.23 | 1463.85 | 2009.76
Verluste der Speicherung | Q(h,s) | kWh/a |  | 0 | 0 | kWh/mth | 0 | 0 | 0 | 0 | 0 | 0 | 0 | 0 | 0 | 0 | 0 | 0
Verluste der Verteilung | Q(h,d) | kWh/a | 2509.69 | 2509.69 | 2509.69 | kWh/mth | 503.07 | 423.64 | 340.05 | 115.3 | 0 | 0 | 0 | 0 | 8.59 | 199.64 | 400.48 | 518.93
Verluste der Übergabe | Q(h,ce) | kWh/a | 962.53 | 962.53 | 962.53 | kWh/mth | 209.16 | 171.51 | 119.62 | 27.65 | 0 | 0 | 0 | 0 | 2.38 | 56.69 | 156.34 | 219.18
Nutzwärmebedarf | Q(h,b) | kWh/a | 5584.42 | 5584.42 | 5584.43 | kWh/mth | 1213.49 | 995.09 | 694.01 | 160.42 | 0 | 0 | 0 | 0 | 13.83 | 328.9 | 907.04 | 1271.65
Heizregister RLT |  |  |  |  | 0 |  | 0 | 0 | 0 | 0 | 0 | 0 | 0 | 0 | 0 | 0 | 0 | 0
Endenergie Heizregister RLT | Q(h*,f) | kWh/a |  | 0 | 0 | kWh/mth | 0 | 0 | 0 | 0 | 0 | 0 | 0 | 0 | 0 | 0 | 0 | 0
Endenergie Bonus KWK | Q(h*,f,Bonus_CHP) | kWh/a |  | 0 | 0 | kWh/mth | 0 | 0 | 0 | 0 | 0 | 0 | 0 | 0 | 0 | 0 | 0 | 0
Verluste der Erzeugung | Q(h*,g) | kWh/a |  | 0 | 0 | kWh/mth | 0 | 0 | 0 | 0 | 0 | 0 | 0 | 0 | 0 | 0 | 0 | 0
Regenerativer Energieeintrag | Q(h*,reg) | kWh/a |  | 0 | 0 | kWh/mth | 0 | 0 | 0 | 0 | 0 | 0 | 0 | 0 | 0 | 0 | 0 | 0
Erzeugernutzwärmeabgabe | Q(h*,outg) | kWh/a |  | 0 | 0 | kWh/mth | 0 | 0 | 0 | 0 | 0 | 0 | 0 | 0 | 0 | 0 | 0 | 0
Verluste der Speicherung | Q(h*,s) | kWh/a |  | 0 | 0 | kWh/mth | 0 | 0 | 0 | 0 | 0 | 0 | 0 | 0 | 0 | 0 | 0 | 0
Verluste der Verteilung | Q(h*,d) | kWh/a |  | 0 | 0 | kWh/mth | 0 | 0 | 0 | 0 | 0 | 0 | 0 | 0 | 0 | 0 | 0 | 0
Verluste der Übergabe | Q(h*,ce) | kWh/a |  | 0 | 0 | kWh/mth | 0 | 0 | 0 | 0 | 0 | 0 | 0 | 0 | 0 | 0 | 0 | 0
Nutzwärmebedarf | Q(h*,b) | kWh/a |  | 0 | 0 | kWh/mth | 0 | 0 | 0 | 0 | 0 | 0 | 0 | 0 | 0 | 0 | 0 | 0
Wärme Absorptionskältemaschine |  |  |  |  | 0 |  | 0 | 0 | 0 | 0 | 0 | 0 | 0 | 0 | 0 | 0 | 0 | 0
Endenergiebedarf Absorptionskältemaschine | Q(h_r,f) | kWh/a |  | 0 | 0 | kWh/mth | 0 | 0 | 0 | 0 | 0 | 0 | 0 | 0 | 0 | 0 | 0 | 0
Endenergie Bonus KWK | Q(h_r,f,Bonus_CHP) | kWh/a |  | 0 | 0 | kWh/mth | 0 | 0 | 0 | 0 | 0 | 0 | 0 | 0 | 0 | 0 | 0 | 0
Verluste der Erzeugung | Q(h,_rg) | kWh/a |  | 0 | 0 | kWh/mth | 0 | 0 | 0 | 0 | 0 | 0 | 0 | 0 | 0 | 0 | 0 | 0
Regenerativer Energieeintrag | Q(h_r,reg) | kWh/a |  | 0 | 0 | kWh/mth | 0 | 0 | 0 | 0 | 0 | 0 | 0 | 0 | 0 | 0 | 0 | 0
Erzeugernutzwärmeabgabe | Q(h_r,outg) | kWh/a |  | 0 | 0 | kWh/mth | 0 | 0 | 0 | 0 | 0 | 0 | 0 | 0 | 0 | 0 | 0 | 0
Verluste der Speicherung | Q(h_r,s) | kWh/a |  | 0 | 0 | kWh/mth | 0 | 0 | 0 | 0 | 0 | 0 | 0 | 0 | 0 | 0 | 0 | 0
Verluste der Verteilung | Q(h_r,d) | kWh/a |  | 0 | 0 | kWh/mth | 0 | 0 | 0 | 0 | 0 | 0 | 0 | 0 | 0 | 0 | 0 | 0
Verluste der Übergabe | Q(h_r,ce) | kWh/a |  | 0 | 0 | kWh/mth | 0 | 0 | 0 | 0 | 0 | 0 | 0 | 0 | 0 | 0 | 0 | 0
Nutzwärmebedarf | Q(h_r,b) | kWh/a |  | 0 | 0 | kWh/mth | 0 | 0 | 0 | 0 | 0 | 0 | 0 | 0 | 0 | 0 | 0 | 0
Wohnungslüftungssystem | [6 empty] | 0 | 0 | 0 | 0 | 0 | 0 | 0 | 0 | 0 | 0 | 0 | 0
Endenergie Wohnungslüftungssystem | Q(h_rv,f) | kWh/a | 5171.39 | 6526.37 | 2149.72 | kWh/mth | 926.49 | 801.58 | 743.6 | 501.79 | 361.74 | 146.95 | 151.85 | 151.85 | 390.95 | 602.27 | 801.25 | 946.05
Endenergie Bonus KWK | Q(h_rv,f,Bonus_CHP) | kWh/a |  | 0 | 0 | kWh/mth | 0 | 0 | 0 | 0 | 0 | 0 | 0 | 0 | 0 | 0 | 0 | 0
Verluste der Erzeugung | Q(h_rv,g) | kWh/a | 40.09 | 119.75 | 40.09 | kWh/mth | 16.3 | 14.36 | 14.52 | 12 | 0 | 0 | 0 | 0 | 18.11 | 13.3 | 14.73 | 16.43
Regenerativer Energieeintrag | Q(h_rv,reg) | kWh/a |  | 0 | 0 | kWh/mth | 0 | 0 | 0 | 0 | 0 | 0 | 0 | 0 | 0 | 0 | 0 | 0
Erzeugernutzwärmeabgabe | Q(h_rv,outg) | kWh/a | 5131.3 | 6406.63 | 5715.01 | kWh/mth | 910.19 | 787.22 | 729.08 | 489.79 | 361.74 | 146.95 | 151.85 | 151.85 | 372.84 | 588.97 | 786.52 | 929.62
Verluste der Speicherung | Q(h_rv,s) | kWh/a |  | 0 | 0 | kWh/mth | 0 | 0 | 0 | 0 | 0 | 0 | 0 | 0 | 0 | 0 | 0 | 0
Verluste der Verteilung | Q(h_rv,d) | kWh/a | 196.05 | 196.05 | 2922.8 | kWh/mth | 32.05 | 27.91 | 26.76 | 18.14 | 0 | 0 | 0 | 0 | 8.52 | 22.2 | 27.94 | 32.53
Verluste der Übergabe | Q(h_rv,ce) | kWh/a |  | 0 | 0 | kWh/mth | 0 | 0 | 0 | 0 | 0 | 0 | 0 | 0 | 0 | 0 | 0 | 0
Nutzwärmebedarf | Q(h_rv,b) | kWh/a | 4935.25 | 4935.25 | 2792.22 | kWh/mth | 650.46 | 562.27 | 520.59 | 376.8 | 361.74 | 146.95 | 151.85 | 151.85 | 354.07 | 430.99 | 562.65 | 665
Wärme für Wohnungsstationen | [6 empty] | 0 | 0 | 0 | 0 | 0 | 0 | 0 | 0 | 0 | 0 | 0 | 0
Hilfsenergien | [6 empty] | 0 | 0 | 0 | 0 | 0 | 0 | 0 | 0 | 0 | 0 | 0 | 0
Raumheizung | [6 empty] | 0 | 0 | 0 | 0 | 0 | 0 | 0 | 0 | 0 | 0 | 0 | 0
Hilfsenergie Wärme | Q(h,aux) | kWh/a |  | 156.66 |  | kWh/mth | 26.98 | 23.52 | 22.42 | 12.77 | 0 | 0 | 0 | 0 | 1.38 | 18.35 | 23.8 | 27.44
Erzeugung | Q(h,aux,g) | kWh/a |  | 59.5 |  | kWh/mth | 10.12 | 8.9 | 8.67 | 4.99 | 0 | 0 | 0 | 0 | 0.71 | 6.8 | 9.09 | 10.22
Speicherung | Q(h,aux,s) | kWh/a |  | 0 |  | kWh/mth | 0 | 0 | 0 | 0 | 0 | 0 | 0 | 0 | 0 | 0 | 0 | 0
Verteilung | Q(h,aux,d) | kWh/a |  | 97.16 |  | kWh/mth | 16.86 | 14.62 | 13.75 | 7.78 | 0 | 0 | 0 | 0 | 0.67 | 11.55 | 14.71 | 17.21
Übergabe | Q(h,aux,ce) | kWh/a |  | 0 |  | kWh/mth | 0 | 0 | 0 | 0 | 0 | 0 | 0 | 0 | 0 | 0 | 0 | 0
Heizregister RLT | [6 empty] | 0 | 0 | 0 | 0 | 0 | 0 | 0 | 0 | 0 | 0 | 0 | 0
Hilfsenergie Heizregister RLT | Q(w,aux) | kWh/a |  | 0 |  | kWh/mth | 0 | 0 | 0 | 0 | 0 | 0 | 0 | 0 | 0 | 0 | 0 | 0
Erzeugung | Q(h_ac,aux,g) | kWh/a |  | 0 |  | kWh/mth | 0 | 0 | 0 | 0 | 0 | 0 | 0 | 0 | 0 | 0 | 0 | 0
Speicherung | Q(h_ac,aux,s) | kWh/a |  | 0 |  | kWh/mth | 0 | 0 | 0 | 0 | 0 | 0 | 0 | 0 | 0 | 0 | 0 | 0
Verteilung | Q(h_ac,aux,d) | kWh/a |  | 0 |  | kWh/mth | 0 | 0 | 0 | 0 | 0 | 0 | 0 | 0 | 0 | 0 | 0 | 0
Übergabe | Q(h_ac,aux,ce) | kWh/a |  | 0 |  | kWh/mth | 0 | 0 | 0 | 0 | 0 | 0 | 0 | 0 | 0 | 0 | 0 | 0
Wärme Absorptionskältemaschine | [6 empty] | 0 | 0 | 0 | 0 | 0 | 0 | 0 | 0 | 0 | 0 | 0 | 0
Hilfsenergie Absorptionskältemaschine | Q(h_r,aux) | kWh/a |  | 0 |  | kWh/mth | 0 | 0 | 0 | 0 | 0 | 0 | 0 | 0 | 0 | 0 | 0 | 0
Erzeugung | Q(h_r,aux,g) | kWh/a |  | 0 |  | kWh/mth | 0 | 0 | 0 | 0 | 0 | 0 | 0 | 0 | 0 | 0 | 0 | 0
Speicherung | Q(h_r,aux,s) | kWh/a |  | 0 |  | kWh/mth | 0 | 0 | 0 | 0 | 0 | 0 | 0 | 0 | 0 | 0 | 0 | 0
Verteilung | Q(h_r,aux,d) | kWh/a |  | 0 |  | kWh/mth | 0 | 0 | 0 | 0 | 0 | 0 | 0 | 0 | 0 | 0 | 0 | 0
Übergabe | Q(h_r,aux,ce) | kWh/a |  | 0 |  | kWh/mth | 0 | 0 | 0 | 0 | 0 | 0 | 0 | 0 | 0 | 0 | 0 | 0
Wohnungslüftungssystem | [6 empty] | 0 | 0 | 0 | 0 | 0 | 0 | 0 | 0 | 0 | 0 | 0 | 0
Hilfsenergie Wohnungslüftungssystem | Q(h_rv,aux) | kWh/a |  | 118.18 |  | kWh/mth | 8.76 | 7.87 | 8.76 | 9.83 | 11.16 | 10.8 | 11.16 | 11.16 | 11.93 | 9.55 | 8.4 | 8.78
Erzeugung | Q(h_rv,aux,g) | kWh/a |  | 84.6 |  | kWh/mth | 3.59 | 3.3 | 4.12 | 6.5 | 11.16 | 10.8 | 11.16 | 11.16 | 10.34 | 5.26 | 3.67 | 3.55
Speicherung | Q(h_rv,aux,s) | kWh/a |  | 0 |  | kWh/mth | 0 | 0 | 0 | 0 | 0 | 0 | 0 | 0 | 0 | 0 | 0 | 0
Verteilung | Q(h_rv,aux,d) | kWh/a |  | 33.58 |  | kWh/mth | 5.18 | 4.57 | 4.65 | 3.33 | 0 | 0 | 0 | 0 | 1.59 | 4.28 | 4.74 | 5.23
Übergabe | Q(h_rv,aux,ce) | kWh/a |  | 0 |  | kWh/mth | 0 | 0 | 0 | 0 | 0 | 0 | 0 | 0 | 0 | 0 | 0 | 0
|  | End: | 14454.77 | 14534.43 | 10157.78
|  | out: | 14187.94 | 15463.27 | 14771.66
|  | Nutz: | 10519.67 | 10519.67 | 8376.65
| Nutz: | 3538.67 | der Nutzwärmebedarf (HK+FBH+WLA) liegt über dem Heizwärmebedarf
entweder ist das der Gewinn der WLA oder die Verluste (ce, d) nach dem HR oder beides anteilig/gegenläufig
| End: | 3538.77 | die Endenergie liegt über der Endenergie für Heizöl
das sollte dann der WRG-Gewinn sein…
| FAZIT: | die WLA-Bilanz lässt sich nicht nachvollziehen
es werden daher Annahmen getroffen
|  |  | aus Bilanz | [5 empty] | für Ausdruck
| Luftführendes System |  | qh | 1396.11 |  | Rest bei der Raumbilanz |  |  | 1396.11
|  |  | qce | 0 |  | ergibt sich |  |  | 116.3467 |  | aus Teil 6 mit Δ ϑ =1,2 K abgeschätzt
|  |  | qd | 0 |  | ergibt sich |  |  | 0
| Wasserführendes System |  | qh | 1396.12 |  |  |  |  | 1512.4567
|  |  | qce | 0 |  | ergibt sich |  |  | 0
|  |  | qd | 196.05 |  |  |  |  | 79.7133 |  | Rest; kleiner, damit für Übergabe etwas übrig ist
|  |  | qoutg | 1592.17 | 97.54% | Nutzungsgrad wie im Heiznetz |  |  | 1592.17
|  |  | qg | 40.09 |  |  |  |  | 40.09
|  |  | qf | 1632.26 |  | Rest bei der Heizölbilanz |  |  | 1632.26
[6 empty] | Hilfsenergie | Erzeugung |  | 84.6 |  | Wasserführendes System
[7 empty] | Verteilung |  | 33.58
[7 empty] | Verteilung |  | 912.66 |  | Luftführendes System; dort geführt unter "Erzeugung"
Note on E5: Kati Jagnow: unklar, müsste höher sein: 9283 (1275 zu wenig)
Note on F35: Kati Jagnow: unklar, müsste 5755 sein (3605 zu wenig)
Note on F37: Kati Jagnow: unklar, was das ist
Note on E39: Kati Jagnow: unklar müsste kleiner sein: 5131 (1276 zu viel)

## TGA_WE-HZG_Erz_Det_Abs (hidden)
Bezeichnung | Formelzeichen | Einheit | Wert | Monatseinheit | Januar | Februar | März | April | Mai | Juni | Juli | August | September | Oktober | November | Dezember
Endenergie Heizsystem |  |  |  |  | 0 | 0 | 0 | 0 | 0 | 0 | 0 | 0 | 0 | 0 | 0 | 0
Energieanteil des Erzeugers an der Nutzwärmeabgabe |  | % | 100 | % | 100 | 100 | 100 | 100 | 100 | 100 | 100 | 100 | 100 | 100 | 100 | 100
Erzeugernutzwärmeabgabe | Q(h,outg) | kWh/a | 14187.94 | kWh/mth | 2608.23 | 2180.41 | 1701.03 | 698.31 | 361.74 | 146.95 | 151.85 | 151.85 | 387.39 | 1038.43 | 2054.45 | 2707.29
Wärmeverluste der Erzeugung | Q(h,g) | kWh/a | 346.49 | kWh/mth | 62.27 | 53.04 | 45.12 | 21.22 | 0 | 0 | 0 | 0 | 19.35 | 30.47 | 51.23 | 63.78
Erzeugerendenergie | Q(h,f) | kWh/a | 14534.43 | kWh/mth | 2670.5 | 2233.45 | 1746.15 | 719.53 | 361.74 | 146.95 | 151.85 | 151.85 | 406.75 | 1068.9 | 2105.68 | 2771.07

## TGA_WE-TWW_Det_Abs (hidden)
Bezeichnung | Formelzeichen | Einheit | Wert | Monatseinheit | Januar | Februar | März | April | Mai | Juni | Juli | August | September | Oktober | November | Dezember
Endenergiebedarf Trinkwarmwasser |  |  |  |  | 0 | 0 | 0 | 0 | 0 | 0 | 0 | 0 | 0 | 0 | 0 | 0
Trinkwarmwasser |  |  |  |  | 0 | 0 | 0 | 0 | 0 | 0 | 0 | 0 | 0 | 0 | 0 | 0
Endenergie Trinkwarmwasser | Q(w,f) | kWh/a | 7552.11 | kWh/mth | 606.8 | 547 | 601.83 | 576.82 | 700.72 | 674.8 | 694.09 | 694.27 | 668.16 | 596.5 | 583.74 | 607.39
Endenergie Bonus KWK | Q(w,f,Bonus_CHP) | kWh/a | 0 | kWh/mth | 0 | 0 | 0 | 0 | 0 | 0 | 0 | 0 | 0 | 0 | 0 | 0
Verluste der Erzeugung | Q(w,g) | kWh/a | 539.69 | kWh/mth | 1.81 | 1.45 | 0.92 | 0.09 | 110.17 | 106.06 | 108.93 | 108.67 | 96.86 | 0.88 | 1.57 | 2.29
Regenerativer Energieeintrag | Q(w,reg) | kWh/a | 3400.46 | kWh/mth | 91.81 | 108.81 | 234.63 | 465.86 | 418.26 | 455.66 | 482.87 | 401.25 | 363.85 | 238.03 | 112.22 | 27.2
Erzeugernutzwärmeabgabe | Q(w,outg) | kWh/a | 7012.42 | kWh/mth | 604.99 | 545.55 | 600.91 | 576.73 | 590.56 | 568.74 | 585.16 | 585.6 | 571.29 | 595.63 | 582.17 | 605.1
Verluste der Speicherung | Q(w,s) | kWh/a | 327.14 | kWh/mth | 28.38 | 25.58 | 28.12 | 26.91 | 27.47 | 26.41 | 27.13 | 27.15 | 26.57 | 27.79 | 27.25 | 28.39
Verluste der Verteilung | Q(w,d) | kWh/a | 3432.03 | kWh/mth | 300.31 | 270.41 | 296.49 | 282.43 | 286.79 | 274.94 | 281.73 | 282.14 | 277.34 | 291.53 | 287.52 | 300.41
Verluste der Übergabe | Q(w,ce) | kWh/a | 0 | kWh/mth | 0 | 0 | 0 | 0 | 0 | 0 | 0 | 0 | 0 | 0 | 0 | 0
Nutzwärmebedarf | Q(w,b) | kWh/a | 3253.25 | kWh/mth | 276.3 | 249.56 | 276.3 | 267.39 | 276.3 | 267.39 | 276.3 | 276.3 | 267.39 | 276.3 | 267.39 | 276.3
Hilfsenergien |  |  |  |  | 0 | 0 | 0 | 0 | 0 | 0 | 0 | 0 | 0 | 0 | 0 | 0
Hilfsenergie Trinkwarmwasser | Q(w,aux) | kWh/a | 289.63 | kWh/mth | 10.65 | 10.85 | 17.47 | 28.31 | 37.27 | 38.53 | 40.39 | 36.44 | 33.13 | 17.62 | 11.41 | 7.56
Erzeugung | Q(w,aux,g) | kWh/a | 231.48 | kWh/mth | 5.71 | 6.39 | 12.53 | 23.53 | 32.33 | 33.75 | 35.46 | 31.5 | 28.35 | 12.68 | 6.63 | 2.62
Speicherung | Q(w,aux,s) | kWh/a | 0 | kWh/mth | 0 | 0 | 0 | 0 | 0 | 0 | 0 | 0 | 0 | 0 | 0 | 0
Verteilung | Q(w,aux,d) | kWh/a | 58.15 | kWh/mth | 4.94 | 4.46 | 4.94 | 4.78 | 4.94 | 4.78 | 4.94 | 4.94 | 4.78 | 4.94 | 4.78 | 4.94
Übergabe | Q(w,aux,ce) | kWh/a | 0 | kWh/mth | 0 | 0 | 0 | 0 | 0 | 0 | 0 | 0 | 0 | 0 | 0 | 0

## TGA_WE-TWW_Erz1_Det_Abs (hidden)
Bezeichnung | Formelzeichen | Einheit | Wert | Monatseinheit | Januar | Februar | März | April | Mai | Juni | Juli | August | September | Oktober | November | Dezember
Endenergie Trinkwarmwassersystem |  |  |  |  | 0 | 0 | 0 | 0 | 0 | 0 | 0 | 0 | 0 | 0 | 0 | 0
Energieanteil des Erzeugers an der Nutzwärmeabgabe |  | % | 51.51 | % | 84.82 | 80.05 | 60.95 | 19.22 | 29.18 | 19.88 | 17.48 | 31.48 | 36.31 | 60.04 | 80.72 | 95.5
Erzeugerendenergie | Q(w,f) | kWh/a | 3611.96 | kWh/mth | 513.18 | 436.73 | 366.28 | 110.87 | 172.3 | 113.07 | 102.29 | 184.35 | 207.44 | 357.59 | 469.95 | 577.9

## TGA_WE-TWW_Erz2_Det_Abs (hidden)
Bezeichnung | Formelzeichen | Einheit | Wert | Monatseinheit | Januar | Februar | März | April | Mai | Juni | Juli | August | September | Oktober | November | Dezember
Endenergie Trinkwarmwassersystem |  |  |  |  | 0 | 0 | 0 | 0 | 0 | 0 | 0 | 0 | 0 | 0 | 0 | 0
Energieanteil des Erzeugers an der Nutzwärmeabgabe |  | % | 48.49 | % | 15.18 | 19.95 | 39.05 | 80.78 | 70.82 | 80.12 | 82.52 | 68.52 | 63.69 | 39.96 | 19.28 | 4.5
Erzeugerendenergie | Q(w,f) | kWh/a | 3400.46 | kWh/mth | 91.81 | 108.81 | 234.63 | 465.86 | 418.26 | 455.66 | 482.87 | 401.25 | 363.85 | 238.03 | 112.22 | 27.2

## TGA_EE-PV_Det_Abs (hidden)
Bezeichnung | Formelzeichen | Einheit | Wert | Monatseinheit | Januar | Februar | März | April | Mai | Juni | Juli | August | September | Oktober | November | Dezember
PV |  |  |  |  | 0 | 0 | 0 | 0 | 0 | 0 | 0 | 0 | 0 | 0 | 0 | 0
Erzeugter Strom |  | kWh/a | 1719.05 | kWh/mth | 45.2 | 50.01 | 124.29 | 219.79 | 250.85 | 255.88 | 227.12 | 212.43 | 158.56 | 108.48 | 40.46 | 25.99

## TGA_VK-HZG_HK_Det_Abs (hidden)
Bezeichnung | Formelzeichen | Einheit | Wert | Monatseinheit | Januar | Februar | März | April | Mai | Juni | Juli | August | September | Oktober | November | Dezember
Endenergie Heizsystem |  |  |  |  | 0 | 0 | 0 | 0 | 0 | 0 | 0 | 0 | 0 | 0 | 0 | 0
Wärme |  |  |  |  | 0 | 0 | 0 | 0 | 0 | 0 | 0 | 0 | 0 | 0 | 0 | 0
Raumheizung |  |  |  |  | 0 | 0 | 0 | 0 | 0 | 0 | 0 | 0 | 0 | 0 | 0 | 0
Endenergie Wärme | Q(h,f) | kWh/a | 0 | kWh/mth | 0 | 0 | 0 | 0 | 0 | 0 | 0 | 0 | 0 | 0 | 0 | 0
Endenergie Bonus KWK | Q(h,f,Bonus_CHP) | kWh/a | 0 | kWh/mth | 0 | 0 | 0 | 0 | 0 | 0 | 0 | 0 | 0 | 0 | 0 | 0
Verluste der Erzeugung | Q(h,g) | kWh/a | 0 | kWh/mth | 0 | 0 | 0 | 0 | 0 | 0 | 0 | 0 | 0 | 0 | 0 | 0
Regenerativer Energieeintrag | Q(h,reg) | kWh/a | 0 | kWh/mth | 0 | 0 | 0 | 0 | 0 | 0 | 0 | 0 | 0 | 0 | 0 | 0
Erzeugernutzwärmeabgabe | Q(h,outg) | kWh/a | 4406.5 | kWh/mth | 928.8 | 769.33 | 566.69 | 154.93 | 0 | 0 | 0 | 0 | 12.62 | 294.67 | 711.64 | 967.82
Verluste der Speicherung | Q(h,s) | kWh/a | 0 | kWh/mth | 0 | 0 | 0 | 0 | 0 | 0 | 0 | 0 | 0 | 0 | 0 | 0
Verluste der Verteilung | Q(h,d) | kWh/a | 1801.92 | kWh/mth | 362.83 | 305.22 | 243 | 80.11 | 0 | 0 | 0 | 0 | 6.17 | 141.27 | 288.6 | 374.72
Verluste der Übergabe | Q(h,ce) | kWh/a | 370.81 | kWh/mth | 80.58 | 66.07 | 46.08 | 10.65 | 0 | 0 | 0 | 0 | 0.92 | 21.84 | 60.23 | 84.44
Nutzwärmebedarf | Q(h,b) | kWh/a | 2233.77 | kWh/mth | 485.4 | 398.04 | 277.6 | 64.17 | 0 | 0 | 0 | 0 | 5.53 | 131.56 | 362.82 | 508.66
Heizregister RLT |  |  |  |  | 0 | 0 | 0 | 0 | 0 | 0 | 0 | 0 | 0 | 0 | 0 | 0
Endenergie Heizregister RLT | Q(h*,f) | kWh/a | 0 | kWh/mth | 0 | 0 | 0 | 0 | 0 | 0 | 0 | 0 | 0 | 0 | 0 | 0
Endenergie Bonus KWK | Q(h*,f,Bonus_CHP) | kWh/a | 0 | kWh/mth | 0 | 0 | 0 | 0 | 0 | 0 | 0 | 0 | 0 | 0 | 0 | 0
Verluste der Erzeugung | Q(h*,g) | kWh/a | 0 | kWh/mth | 0 | 0 | 0 | 0 | 0 | 0 | 0 | 0 | 0 | 0 | 0 | 0
Regenerativer Energieeintrag | Q(h*,reg) | kWh/a | 0 | kWh/mth | 0 | 0 | 0 | 0 | 0 | 0 | 0 | 0 | 0 | 0 | 0 | 0
Erzeugernutzwärmeabgabe | Q(h*,outg) | kWh/a | 0 | kWh/mth | 0 | 0 | 0 | 0 | 0 | 0 | 0 | 0 | 0 | 0 | 0 | 0
Verluste der Speicherung | Q(h*,s) | kWh/a | 0 | kWh/mth | 0 | 0 | 0 | 0 | 0 | 0 | 0 | 0 | 0 | 0 | 0 | 0
Verluste der Verteilung | Q(h*,d) | kWh/a | 0 | kWh/mth | 0 | 0 | 0 | 0 | 0 | 0 | 0 | 0 | 0 | 0 | 0 | 0
Verluste der Übergabe | Q(h*,ce) | kWh/a | 0 | kWh/mth | 0 | 0 | 0 | 0 | 0 | 0 | 0 | 0 | 0 | 0 | 0 | 0
Nutzwärmebedarf | Q(h*,b) | kWh/a | 0 | kWh/mth | 0 | 0 | 0 | 0 | 0 | 0 | 0 | 0 | 0 | 0 | 0 | 0
Wärme Absorptionskältemaschine |  |  |  |  | 0 | 0 | 0 | 0 | 0 | 0 | 0 | 0 | 0 | 0 | 0 | 0
Endenergiebedarf Absorptionskältemaschine | Q(h_r,f) | kWh/a | 0 | kWh/mth | 0 | 0 | 0 | 0 | 0 | 0 | 0 | 0 | 0 | 0 | 0 | 0
Endenergie Bonus KWK | Q(h_r,f,Bonus_CHP) | kWh/a | 0 | kWh/mth | 0 | 0 | 0 | 0 | 0 | 0 | 0 | 0 | 0 | 0 | 0 | 0
Verluste der Erzeugung | Q(h,_rg) | kWh/a | 0 | kWh/mth | 0 | 0 | 0 | 0 | 0 | 0 | 0 | 0 | 0 | 0 | 0 | 0
Regenerativer Energieeintrag | Q(h_r,reg) | kWh/a | 0 | kWh/mth | 0 | 0 | 0 | 0 | 0 | 0 | 0 | 0 | 0 | 0 | 0 | 0
Erzeugernutzwärmeabgabe | Q(h_r,outg) | kWh/a | 0 | kWh/mth | 0 | 0 | 0 | 0 | 0 | 0 | 0 | 0 | 0 | 0 | 0 | 0
Verluste der Speicherung | Q(h_r,s) | kWh/a | 0 | kWh/mth | 0 | 0 | 0 | 0 | 0 | 0 | 0 | 0 | 0 | 0 | 0 | 0
Verluste der Verteilung | Q(h_r,d) | kWh/a | 0 | kWh/mth | 0 | 0 | 0 | 0 | 0 | 0 | 0 | 0 | 0 | 0 | 0 | 0
Verluste der Übergabe | Q(h_r,ce) | kWh/a | 0 | kWh/mth | 0 | 0 | 0 | 0 | 0 | 0 | 0 | 0 | 0 | 0 | 0 | 0
Nutzwärmebedarf | Q(h_r,b) | kWh/a | 0 | kWh/mth | 0 | 0 | 0 | 0 | 0 | 0 | 0 | 0 | 0 | 0 | 0 | 0
Wohnungslüftungssystem |  |  |  |  | 0 | 0 | 0 | 0 | 0 | 0 | 0 | 0 | 0 | 0 | 0 | 0
Endenergie Wohnungslüftungssystem | Q(h_rv,f) | kWh/a | 0 | kWh/mth | 0 | 0 | 0 | 0 | 0 | 0 | 0 | 0 | 0 | 0 | 0 | 0
Endenergie Bonus KWK | Q(h_rv,f,Bonus_CHP) | kWh/a | 0 | kWh/mth | 0 | 0 | 0 | 0 | 0 | 0 | 0 | 0 | 0 | 0 | 0 | 0
Verluste der Erzeugung | Q(h_rv,g) | kWh/a | 0 | kWh/mth | 0 | 0 | 0 | 0 | 0 | 0 | 0 | 0 | 0 | 0 | 0 | 0
Regenerativer Energieeintrag | Q(h_rv,reg) | kWh/a | 0 | kWh/mth | 0 | 0 | 0 | 0 | 0 | 0 | 0 | 0 | 0 | 0 | 0 | 0
Erzeugernutzwärmeabgabe | Q(h_rv,outg) | kWh/a | 0 | kWh/mth | 0 | 0 | 0 | 0 | 0 | 0 | 0 | 0 | 0 | 0 | 0 | 0
Verluste der Speicherung | Q(h_rv,s) | kWh/a | 0 | kWh/mth | 0 | 0 | 0 | 0 | 0 | 0 | 0 | 0 | 0 | 0 | 0 | 0
Verluste der Verteilung | Q(h_rv,d) | kWh/a | 0 | kWh/mth | 0 | 0 | 0 | 0 | 0 | 0 | 0 | 0 | 0 | 0 | 0 | 0
Verluste der Übergabe | Q(h_rv,ce) | kWh/a | 0 | kWh/mth | 0 | 0 | 0 | 0 | 0 | 0 | 0 | 0 | 0 | 0 | 0 | 0
Nutzwärmebedarf | Q(h_rv,b) | kWh/a | 0 | kWh/mth | 0 | 0 | 0 | 0 | 0 | 0 | 0 | 0 | 0 | 0 | 0 | 0
Wärme für Wohnungsstationen |  |  |  |  | 0 | 0 | 0 | 0 | 0 | 0 | 0 | 0 | 0 | 0 | 0 | 0
Hilfsenergien |  |  |  |  | 0 | 0 | 0 | 0 | 0 | 0 | 0 | 0 | 0 | 0 | 0 | 0
Raumheizung |  |  |  |  | 0 | 0 | 0 | 0 | 0 | 0 | 0 | 0 | 0 | 0 | 0 | 0
Hilfsenergie Wärme | Q(h,aux) | kWh/a | 38.28 | kWh/mth | 6.64 | 5.76 | 5.42 | 3.07 | 0 | 0 | 0 | 0 | 0.27 | 4.56 | 5.8 | 6.78
Erzeugung | Q(h,aux,g) | kWh/a | 0 | kWh/mth | 0 | 0 | 0 | 0 | 0 | 0 | 0 | 0 | 0 | 0 | 0 | 0
Speicherung | Q(h,aux,s) | kWh/a | 0 | kWh/mth | 0 | 0 | 0 | 0 | 0 | 0 | 0 | 0 | 0 | 0 | 0 | 0
Verteilung | Q(h,aux,d) | kWh/a | 38.28 | kWh/mth | 6.64 | 5.76 | 5.42 | 3.07 | 0 | 0 | 0 | 0 | 0.27 | 4.56 | 5.8 | 6.78
Übergabe | Q(h,aux,ce) | kWh/a | 0 | kWh/mth | 0 | 0 | 0 | 0 | 0 | 0 | 0 | 0 | 0 | 0 | 0 | 0
Heizregister RLT |  |  |  |  | 0 | 0 | 0 | 0 | 0 | 0 | 0 | 0 | 0 | 0 | 0 | 0
Hilfsenergie Heizregister RLT | Q(w,aux) | kWh/a | 0 | kWh/mth | 0 | 0 | 0 | 0 | 0 | 0 | 0 | 0 | 0 | 0 | 0 | 0
Erzeugung | Q(h_ac,aux,g) | kWh/a | 0 | kWh/mth | 0 | 0 | 0 | 0 | 0 | 0 | 0 | 0 | 0 | 0 | 0 | 0
Speicherung | Q(h_ac,aux,s) | kWh/a | 0 | kWh/mth | 0 | 0 | 0 | 0 | 0 | 0 | 0 | 0 | 0 | 0 | 0 | 0
Verteilung | Q(h_ac,aux,d) | kWh/a | 0 | kWh/mth | 0 | 0 | 0 | 0 | 0 | 0 | 0 | 0 | 0 | 0 | 0 | 0
Übergabe | Q(h_ac,aux,ce) | kWh/a | 0 | kWh/mth | 0 | 0 | 0 | 0 | 0 | 0 | 0 | 0 | 0 | 0 | 0 | 0
Wärme Absorptionskältemaschine |  |  |  |  | 0 | 0 | 0 | 0 | 0 | 0 | 0 | 0 | 0 | 0 | 0 | 0
Hilfsenergie Absorptionskältemaschine | Q(h_r,aux) | kWh/a | 0 | kWh/mth | 0 | 0 | 0 | 0 | 0 | 0 | 0 | 0 | 0 | 0 | 0 | 0
Erzeugung | Q(h_r,aux,g) | kWh/a | 0 | kWh/mth | 0 | 0 | 0 | 0 | 0 | 0 | 0 | 0 | 0 | 0 | 0 | 0
Speicherung | Q(h_r,aux,s) | kWh/a | 0 | kWh/mth | 0 | 0 | 0 | 0 | 0 | 0 | 0 | 0 | 0 | 0 | 0 | 0
Verteilung | Q(h_r,aux,d) | kWh/a | 0 | kWh/mth | 0 | 0 | 0 | 0 | 0 | 0 | 0 | 0 | 0 | 0 | 0 | 0
Übergabe | Q(h_r,aux,ce) | kWh/a | 0 | kWh/mth | 0 | 0 | 0 | 0 | 0 | 0 | 0 | 0 | 0 | 0 | 0 | 0
Wohnungslüftungssystem |  |  |  |  | 0 | 0 | 0 | 0 | 0 | 0 | 0 | 0 | 0 | 0 | 0 | 0
Hilfsenergie Wohnungslüftungssystem | Q(h_rv,aux) | kWh/a | 0 | kWh/mth | 0 | 0 | 0 | 0 | 0 | 0 | 0 | 0 | 0 | 0 | 0 | 0
Erzeugung | Q(h_rv,aux,g) | kWh/a | 0 | kWh/mth | 0 | 0 | 0 | 0 | 0 | 0 | 0 | 0 | 0 | 0 | 0 | 0
Speicherung | Q(h_rv,aux,s) | kWh/a | 0 | kWh/mth | 0 | 0 | 0 | 0 | 0 | 0 | 0 | 0 | 0 | 0 | 0 | 0
Verteilung | Q(h_rv,aux,d) | kWh/a | 0 | kWh/mth | 0 | 0 | 0 | 0 | 0 | 0 | 0 | 0 | 0 | 0 | 0 | 0
Übergabe | Q(h_rv,aux,ce) | kWh/a | 0 | kWh/mth | 0 | 0 | 0 | 0 | 0 | 0 | 0 | 0 | 0 | 0 | 0 | 0

## TGA_VK-HZG_FBH_Det_Abs (hidden)
Bezeichnung | Formelzeichen | Einheit | Wert | Monatseinheit | Januar | Februar | März | April | Mai | Juni | Juli | August | September | Oktober | November | Dezember
Endenergie Heizsystem |  |  |  |  | 0 | 0 | 0 | 0 | 0 | 0 | 0 | 0 | 0 | 0 | 0 | 0
Wärme |  |  |  |  | 0 | 0 | 0 | 0 | 0 | 0 | 0 | 0 | 0 | 0 | 0 | 0
Raumheizung |  |  |  |  | 0 | 0 | 0 | 0 | 0 | 0 | 0 | 0 | 0 | 0 | 0 | 0
Endenergie Wärme | Q(h,f) | kWh/a | 0 | kWh/mth | 0 | 0 | 0 | 0 | 0 | 0 | 0 | 0 | 0 | 0 | 0 | 0
Endenergie Bonus KWK | Q(h,f,Bonus_CHP) | kWh/a | 0 | kWh/mth | 0 | 0 | 0 | 0 | 0 | 0 | 0 | 0 | 0 | 0 | 0 | 0
Verluste der Erzeugung | Q(h,g) | kWh/a | 0 | kWh/mth | 0 | 0 | 0 | 0 | 0 | 0 | 0 | 0 | 0 | 0 | 0 | 0
Regenerativer Energieeintrag | Q(h,reg) | kWh/a | 0 | kWh/mth | 0 | 0 | 0 | 0 | 0 | 0 | 0 | 0 | 0 | 0 | 0 | 0
Erzeugernutzwärmeabgabe | Q(h,outg) | kWh/a | 4650.15 | kWh/mth | 996.92 | 820.91 | 586.99 | 148.44 | 0 | 0 | 0 | 0 | 12.18 | 290.56 | 752.22 | 1041.94
Verluste der Speicherung | Q(h,s) | kWh/a | 0 | kWh/mth | 0 | 0 | 0 | 0 | 0 | 0 | 0 | 0 | 0 | 0 | 0 | 0
Verluste der Verteilung | Q(h,d) | kWh/a | 707.77 | kWh/mth | 140.24 | 118.42 | 97.05 | 35.19 | 0 | 0 | 0 | 0 | 2.42 | 58.37 | 111.88 | 144.2
Verluste der Übergabe | Q(h,ce) | kWh/a | 591.73 | kWh/mth | 128.58 | 105.44 | 73.54 | 17 | 0 | 0 | 0 | 0 | 1.46 | 34.85 | 96.11 | 134.74
Nutzwärmebedarf | Q(h,b) | kWh/a | 3350.66 | kWh/mth | 728.1 | 597.05 | 416.4 | 96.25 | 0 | 0 | 0 | 0 | 8.3 | 197.34 | 544.22 | 762.99
Heizregister RLT |  |  |  |  | 0 | 0 | 0 | 0 | 0 | 0 | 0 | 0 | 0 | 0 | 0 | 0
Endenergie Heizregister RLT | Q(h*,f) | kWh/a | 0 | kWh/mth | 0 | 0 | 0 | 0 | 0 | 0 | 0 | 0 | 0 | 0 | 0 | 0
Endenergie Bonus KWK | Q(h*,f,Bonus_CHP) | kWh/a | 0 | kWh/mth | 0 | 0 | 0 | 0 | 0 | 0 | 0 | 0 | 0 | 0 | 0 | 0
Verluste der Erzeugung | Q(h*,g) | kWh/a | 0 | kWh/mth | 0 | 0 | 0 | 0 | 0 | 0 | 0 | 0 | 0 | 0 | 0 | 0
Regenerativer Energieeintrag | Q(h*,reg) | kWh/a | 0 | kWh/mth | 0 | 0 | 0 | 0 | 0 | 0 | 0 | 0 | 0 | 0 | 0 | 0
Erzeugernutzwärmeabgabe | Q(h*,outg) | kWh/a | 0 | kWh/mth | 0 | 0 | 0 | 0 | 0 | 0 | 0 | 0 | 0 | 0 | 0 | 0
Verluste der Speicherung | Q(h*,s) | kWh/a | 0 | kWh/mth | 0 | 0 | 0 | 0 | 0 | 0 | 0 | 0 | 0 | 0 | 0 | 0
Verluste der Verteilung | Q(h*,d) | kWh/a | 0 | kWh/mth | 0 | 0 | 0 | 0 | 0 | 0 | 0 | 0 | 0 | 0 | 0 | 0
Verluste der Übergabe | Q(h*,ce) | kWh/a | 0 | kWh/mth | 0 | 0 | 0 | 0 | 0 | 0 | 0 | 0 | 0 | 0 | 0 | 0
Nutzwärmebedarf | Q(h*,b) | kWh/a | 0 | kWh/mth | 0 | 0 | 0 | 0 | 0 | 0 | 0 | 0 | 0 | 0 | 0 | 0
Wärme Absorptionskältemaschine |  |  |  |  | 0 | 0 | 0 | 0 | 0 | 0 | 0 | 0 | 0 | 0 | 0 | 0
Endenergiebedarf Absorptionskältemaschine | Q(h_r,f) | kWh/a | 0 | kWh/mth | 0 | 0 | 0 | 0 | 0 | 0 | 0 | 0 | 0 | 0 | 0 | 0
Endenergie Bonus KWK | Q(h_r,f,Bonus_CHP) | kWh/a | 0 | kWh/mth | 0 | 0 | 0 | 0 | 0 | 0 | 0 | 0 | 0 | 0 | 0 | 0
Verluste der Erzeugung | Q(h,_rg) | kWh/a | 0 | kWh/mth | 0 | 0 | 0 | 0 | 0 | 0 | 0 | 0 | 0 | 0 | 0 | 0
Regenerativer Energieeintrag | Q(h_r,reg) | kWh/a | 0 | kWh/mth | 0 | 0 | 0 | 0 | 0 | 0 | 0 | 0 | 0 | 0 | 0 | 0
Erzeugernutzwärmeabgabe | Q(h_r,outg) | kWh/a | 0 | kWh/mth | 0 | 0 | 0 | 0 | 0 | 0 | 0 | 0 | 0 | 0 | 0 | 0
Verluste der Speicherung | Q(h_r,s) | kWh/a | 0 | kWh/mth | 0 | 0 | 0 | 0 | 0 | 0 | 0 | 0 | 0 | 0 | 0 | 0
Verluste der Verteilung | Q(h_r,d) | kWh/a | 0 | kWh/mth | 0 | 0 | 0 | 0 | 0 | 0 | 0 | 0 | 0 | 0 | 0 | 0
Verluste der Übergabe | Q(h_r,ce) | kWh/a | 0 | kWh/mth | 0 | 0 | 0 | 0 | 0 | 0 | 0 | 0 | 0 | 0 | 0 | 0
Nutzwärmebedarf | Q(h_r,b) | kWh/a | 0 | kWh/mth | 0 | 0 | 0 | 0 | 0 | 0 | 0 | 0 | 0 | 0 | 0 | 0
Wohnungslüftungssystem |  |  |  |  | 0 | 0 | 0 | 0 | 0 | 0 | 0 | 0 | 0 | 0 | 0 | 0
Endenergie Wohnungslüftungssystem | Q(h_rv,f) | kWh/a | 0 | kWh/mth | 0 | 0 | 0 | 0 | 0 | 0 | 0 | 0 | 0 | 0 | 0 | 0
Endenergie Bonus KWK | Q(h_rv,f,Bonus_CHP) | kWh/a | 0 | kWh/mth | 0 | 0 | 0 | 0 | 0 | 0 | 0 | 0 | 0 | 0 | 0 | 0
Verluste der Erzeugung | Q(h_rv,g) | kWh/a | 0 | kWh/mth | 0 | 0 | 0 | 0 | 0 | 0 | 0 | 0 | 0 | 0 | 0 | 0
Regenerativer Energieeintrag | Q(h_rv,reg) | kWh/a | 0 | kWh/mth | 0 | 0 | 0 | 0 | 0 | 0 | 0 | 0 | 0 | 0 | 0 | 0
Erzeugernutzwärmeabgabe | Q(h_rv,outg) | kWh/a | 0 | kWh/mth | 0 | 0 | 0 | 0 | 0 | 0 | 0 | 0 | 0 | 0 | 0 | 0
Verluste der Speicherung | Q(h_rv,s) | kWh/a | 0 | kWh/mth | 0 | 0 | 0 | 0 | 0 | 0 | 0 | 0 | 0 | 0 | 0 | 0
Verluste der Verteilung | Q(h_rv,d) | kWh/a | 0 | kWh/mth | 0 | 0 | 0 | 0 | 0 | 0 | 0 | 0 | 0 | 0 | 0 | 0
Verluste der Übergabe | Q(h_rv,ce) | kWh/a | 0 | kWh/mth | 0 | 0 | 0 | 0 | 0 | 0 | 0 | 0 | 0 | 0 | 0 | 0
Nutzwärmebedarf | Q(h_rv,b) | kWh/a | 0 | kWh/mth | 0 | 0 | 0 | 0 | 0 | 0 | 0 | 0 | 0 | 0 | 0 | 0
Wärme für Wohnungsstationen |  |  |  |  | 0 | 0 | 0 | 0 | 0 | 0 | 0 | 0 | 0 | 0 | 0 | 0
Hilfsenergien |  |  |  |  | 0 | 0 | 0 | 0 | 0 | 0 | 0 | 0 | 0 | 0 | 0 | 0
Raumheizung |  |  |  |  | 0 | 0 | 0 | 0 | 0 | 0 | 0 | 0 | 0 | 0 | 0 | 0
Hilfsenergie Wärme | Q(h,aux) | kWh/a | 58.88 | kWh/mth | 10.22 | 8.86 | 8.33 | 4.71 | 0 | 0 | 0 | 0 | 0.41 | 7 | 8.92 | 10.43
Erzeugung | Q(h,aux,g) | kWh/a | 0 | kWh/mth | 0 | 0 | 0 | 0 | 0 | 0 | 0 | 0 | 0 | 0 | 0 | 0
Speicherung | Q(h,aux,s) | kWh/a | 0 | kWh/mth | 0 | 0 | 0 | 0 | 0 | 0 | 0 | 0 | 0 | 0 | 0 | 0
Verteilung | Q(h,aux,d) | kWh/a | 58.88 | kWh/mth | 10.22 | 8.86 | 8.33 | 4.71 | 0 | 0 | 0 | 0 | 0.41 | 7 | 8.92 | 10.43
Übergabe | Q(h,aux,ce) | kWh/a | 0 | kWh/mth | 0 | 0 | 0 | 0 | 0 | 0 | 0 | 0 | 0 | 0 | 0 | 0
Heizregister RLT |  |  |  |  | 0 | 0 | 0 | 0 | 0 | 0 | 0 | 0 | 0 | 0 | 0 | 0
Hilfsenergie Heizregister RLT | Q(w,aux) | kWh/a | 0 | kWh/mth | 0 | 0 | 0 | 0 | 0 | 0 | 0 | 0 | 0 | 0 | 0 | 0
Erzeugung | Q(h_ac,aux,g) | kWh/a | 0 | kWh/mth | 0 | 0 | 0 | 0 | 0 | 0 | 0 | 0 | 0 | 0 | 0 | 0
Speicherung | Q(h_ac,aux,s) | kWh/a | 0 | kWh/mth | 0 | 0 | 0 | 0 | 0 | 0 | 0 | 0 | 0 | 0 | 0 | 0
Verteilung | Q(h_ac,aux,d) | kWh/a | 0 | kWh/mth | 0 | 0 | 0 | 0 | 0 | 0 | 0 | 0 | 0 | 0 | 0 | 0
Übergabe | Q(h_ac,aux,ce) | kWh/a | 0 | kWh/mth | 0 | 0 | 0 | 0 | 0 | 0 | 0 | 0 | 0 | 0 | 0 | 0
Wärme Absorptionskältemaschine |  |  |  |  | 0 | 0 | 0 | 0 | 0 | 0 | 0 | 0 | 0 | 0 | 0 | 0
Hilfsenergie Absorptionskältemaschine | Q(h_r,aux) | kWh/a | 0 | kWh/mth | 0 | 0 | 0 | 0 | 0 | 0 | 0 | 0 | 0 | 0 | 0 | 0
Erzeugung | Q(h_r,aux,g) | kWh/a | 0 | kWh/mth | 0 | 0 | 0 | 0 | 0 | 0 | 0 | 0 | 0 | 0 | 0 | 0
Speicherung | Q(h_r,aux,s) | kWh/a | 0 | kWh/mth | 0 | 0 | 0 | 0 | 0 | 0 | 0 | 0 | 0 | 0 | 0 | 0
Verteilung | Q(h_r,aux,d) | kWh/a | 0 | kWh/mth | 0 | 0 | 0 | 0 | 0 | 0 | 0 | 0 | 0 | 0 | 0 | 0
Übergabe | Q(h_r,aux,ce) | kWh/a | 0 | kWh/mth | 0 | 0 | 0 | 0 | 0 | 0 | 0 | 0 | 0 | 0 | 0 | 0
Wohnungslüftungssystem |  |  |  |  | 0 | 0 | 0 | 0 | 0 | 0 | 0 | 0 | 0 | 0 | 0 | 0
Hilfsenergie Wohnungslüftungssystem | Q(h_rv,aux) | kWh/a | 0 | kWh/mth | 0 | 0 | 0 | 0 | 0 | 0 | 0 | 0 | 0 | 0 | 0 | 0
Erzeugung | Q(h_rv,aux,g) | kWh/a | 0 | kWh/mth | 0 | 0 | 0 | 0 | 0 | 0 | 0 | 0 | 0 | 0 | 0 | 0
Speicherung | Q(h_rv,aux,s) | kWh/a | 0 | kWh/mth | 0 | 0 | 0 | 0 | 0 | 0 | 0 | 0 | 0 | 0 | 0 | 0
Verteilung | Q(h_rv,aux,d) | kWh/a | 0 | kWh/mth | 0 | 0 | 0 | 0 | 0 | 0 | 0 | 0 | 0 | 0 | 0 | 0
Übergabe | Q(h_rv,aux,ce) | kWh/a | 0 | kWh/mth | 0 | 0 | 0 | 0 | 0 | 0 | 0 | 0 | 0 | 0 | 0 | 0

## TGA_VK-TWW_Det_Abs (hidden)
Bezeichnung | Formelzeichen | Einheit | Wert | Monatseinheit | Januar | Februar | März | April | Mai | Juni | Juli | August | September | Oktober | November | Dezember
Endenergiebedarf Trinkwarmwasser |  |  |  |  | 0 | 0 | 0 | 0 | 0 | 0 | 0 | 0 | 0 | 0 | 0 | 0
Trinkwarmwasser |  |  |  |  | 0 | 0 | 0 | 0 | 0 | 0 | 0 | 0 | 0 | 0 | 0 | 0
Endenergie Trinkwarmwasser | Q(w,f) | kWh/a | 0 | kWh/mth | 0 | 0 | 0 | 0 | 0 | 0 | 0 | 0 | 0 | 0 | 0 | 0
Endenergie Bonus KWK | Q(w,f,Bonus_CHP) | kWh/a | 0 | kWh/mth | 0 | 0 | 0 | 0 | 0 | 0 | 0 | 0 | 0 | 0 | 0 | 0
Verluste der Erzeugung | Q(w,g) | kWh/a | 0 | kWh/mth | 0 | 0 | 0 | 0 | 0 | 0 | 0 | 0 | 0 | 0 | 0 | 0
Regenerativer Energieeintrag | Q(w,reg) | kWh/a | 0 | kWh/mth | 0 | 0 | 0 | 0 | 0 | 0 | 0 | 0 | 0 | 0 | 0 | 0
Erzeugernutzwärmeabgabe | Q(w,outg) | kWh/a | 0 | kWh/mth | 0 | 0 | 0 | 0 | 0 | 0 | 0 | 0 | 0 | 0 | 0 | 0
Verluste der Speicherung | Q(w,s) | kWh/a | 0 | kWh/mth | 0 | 0 | 0 | 0 | 0 | 0 | 0 | 0 | 0 | 0 | 0 | 0
Verluste der Verteilung | Q(w,d) | kWh/a | 3432.03 | kWh/mth | 300.31 | 270.41 | 296.49 | 282.43 | 286.79 | 274.94 | 281.73 | 282.14 | 277.34 | 291.53 | 287.52 | 300.41
Verluste der Übergabe | Q(w,ce) | kWh/a | 0 | kWh/mth | 0 | 0 | 0 | 0 | 0 | 0 | 0 | 0 | 0 | 0 | 0 | 0
Nutzwärmebedarf | Q(w,b) | kWh/a | 3253.25 | kWh/mth | 276.3 | 249.56 | 276.3 | 267.39 | 276.3 | 267.39 | 276.3 | 276.3 | 267.39 | 276.3 | 267.39 | 276.3
Hilfsenergien |  |  |  |  | 0 | 0 | 0 | 0 | 0 | 0 | 0 | 0 | 0 | 0 | 0 | 0
Hilfsenergie Trinkwarmwasser | Q(w,aux) | kWh/a | 58.15 | kWh/mth | 4.94 | 4.46 | 4.94 | 4.78 | 4.94 | 4.78 | 4.94 | 4.94 | 4.78 | 4.94 | 4.78 | 4.94
Erzeugung | Q(w,aux,g) | kWh/a | 0 | kWh/mth | 0 | 0 | 0 | 0 | 0 | 0 | 0 | 0 | 0 | 0 | 0 | 0
Speicherung | Q(w,aux,s) | kWh/a | 0 | kWh/mth | 0 | 0 | 0 | 0 | 0 | 0 | 0 | 0 | 0 | 0 | 0 | 0
Verteilung | Q(w,aux,d) | kWh/a | 58.15 | kWh/mth | 4.94 | 4.46 | 4.94 | 4.78 | 4.94 | 4.78 | 4.94 | 4.94 | 4.78 | 4.94 | 4.78 | 4.94
Übergabe | Q(w,aux,ce) | kWh/a | 0 | kWh/mth | 0 | 0 | 0 | 0 | 0 | 0 | 0 | 0 | 0 | 0 | 0 | 0

## TGA_TK-WLA_Det_Abs (hidden)
Bezeichnung | Formelzeichen | Einheit | Wert | Monatseinheit | Januar | Februar | März | April | Mai | Juni | Juli | August | September | Oktober | November | Dezember
Endenergie Heizsystem |  |  |  |  | 0 | 0 | 0 | 0 | 0 | 0 | 0 | 0 | 0 | 0 | 0 | 0
Wärme |  |  |  |  | 0 | 0 | 0 | 0 | 0 | 0 | 0 | 0 | 0 | 0 | 0 | 0
Raumheizung |  |  |  |  | 0 | 0 | 0 | 0 | 0 | 0 | 0 | 0 | 0 | 0 | 0 | 0
Endenergie Wärme | Q(h,f) | kWh/a | 0 | kWh/mth | 0 | 0 | 0 | 0 | 0 | 0 | 0 | 0 | 0 | 0 | 0 | 0
Endenergie Bonus KWK | Q(h,f,Bonus_CHP) | kWh/a | 0 | kWh/mth | 0 | 0 | 0 | 0 | 0 | 0 | 0 | 0 | 0 | 0 | 0 | 0
Verluste der Erzeugung | Q(h,g) | kWh/a | 0 | kWh/mth | 0 | 0 | 0 | 0 | 0 | 0 | 0 | 0 | 0 | 0 | 0 | 0
Regenerativer Energieeintrag | Q(h,reg) | kWh/a | 0 | kWh/mth | 0 | 0 | 0 | 0 | 0 | 0 | 0 | 0 | 0 | 0 | 0 | 0
Erzeugernutzwärmeabgabe | Q(h,outg) | kWh/a | 0 | kWh/mth | 0 | 0 | 0 | 0 | 0 | 0 | 0 | 0 | 0 | 0 | 0 | 0
Verluste der Speicherung | Q(h,s) | kWh/a | 0 | kWh/mth | 0 | 0 | 0 | 0 | 0 | 0 | 0 | 0 | 0 | 0 | 0 | 0
Verluste der Verteilung | Q(h,d) | kWh/a | 0 | kWh/mth | 0 | 0 | 0 | 0 | 0 | 0 | 0 | 0 | 0 | 0 | 0 | 0
Verluste der Übergabe | Q(h,ce) | kWh/a | 0 | kWh/mth | 0 | 0 | 0 | 0 | 0 | 0 | 0 | 0 | 0 | 0 | 0 | 0
Nutzwärmebedarf | Q(h,b) | kWh/a | 0 | kWh/mth | 0 | 0 | 0 | 0 | 0 | 0 | 0 | 0 | 0 | 0 | 0 | 0
Heizregister RLT |  |  |  |  | 0 | 0 | 0 | 0 | 0 | 0 | 0 | 0 | 0 | 0 | 0 | 0
Endenergie Heizregister RLT | Q(h*,f) | kWh/a | 0 | kWh/mth | 0 | 0 | 0 | 0 | 0 | 0 | 0 | 0 | 0 | 0 | 0 | 0
Endenergie Bonus KWK | Q(h*,f,Bonus_CHP) | kWh/a | 0 | kWh/mth | 0 | 0 | 0 | 0 | 0 | 0 | 0 | 0 | 0 | 0 | 0 | 0
Verluste der Erzeugung | Q(h*,g) | kWh/a | 0 | kWh/mth | 0 | 0 | 0 | 0 | 0 | 0 | 0 | 0 | 0 | 0 | 0 | 0
Regenerativer Energieeintrag | Q(h*,reg) | kWh/a | 0 | kWh/mth | 0 | 0 | 0 | 0 | 0 | 0 | 0 | 0 | 0 | 0 | 0 | 0
Erzeugernutzwärmeabgabe | Q(h*,outg) | kWh/a | 0 | kWh/mth | 0 | 0 | 0 | 0 | 0 | 0 | 0 | 0 | 0 | 0 | 0 | 0
Verluste der Speicherung | Q(h*,s) | kWh/a | 0 | kWh/mth | 0 | 0 | 0 | 0 | 0 | 0 | 0 | 0 | 0 | 0 | 0 | 0
Verluste der Verteilung | Q(h*,d) | kWh/a | 0 | kWh/mth | 0 | 0 | 0 | 0 | 0 | 0 | 0 | 0 | 0 | 0 | 0 | 0
Verluste der Übergabe | Q(h*,ce) | kWh/a | 0 | kWh/mth | 0 | 0 | 0 | 0 | 0 | 0 | 0 | 0 | 0 | 0 | 0 | 0
Nutzwärmebedarf | Q(h*,b) | kWh/a | 0 | kWh/mth | 0 | 0 | 0 | 0 | 0 | 0 | 0 | 0 | 0 | 0 | 0 | 0
Wärme Absorptionskältemaschine |  |  |  |  | 0 | 0 | 0 | 0 | 0 | 0 | 0 | 0 | 0 | 0 | 0 | 0
Endenergiebedarf Absorptionskältemaschine | Q(h_r,f) | kWh/a | 0 | kWh/mth | 0 | 0 | 0 | 0 | 0 | 0 | 0 | 0 | 0 | 0 | 0 | 0
Endenergie Bonus KWK | Q(h_r,f,Bonus_CHP) | kWh/a | 0 | kWh/mth | 0 | 0 | 0 | 0 | 0 | 0 | 0 | 0 | 0 | 0 | 0 | 0
Verluste der Erzeugung | Q(h,_rg) | kWh/a | 0 | kWh/mth | 0 | 0 | 0 | 0 | 0 | 0 | 0 | 0 | 0 | 0 | 0 | 0
Regenerativer Energieeintrag | Q(h_r,reg) | kWh/a | 0 | kWh/mth | 0 | 0 | 0 | 0 | 0 | 0 | 0 | 0 | 0 | 0 | 0 | 0
Erzeugernutzwärmeabgabe | Q(h_r,outg) | kWh/a | 0 | kWh/mth | 0 | 0 | 0 | 0 | 0 | 0 | 0 | 0 | 0 | 0 | 0 | 0
Verluste der Speicherung | Q(h_r,s) | kWh/a | 0 | kWh/mth | 0 | 0 | 0 | 0 | 0 | 0 | 0 | 0 | 0 | 0 | 0 | 0
Verluste der Verteilung | Q(h_r,d) | kWh/a | 0 | kWh/mth | 0 | 0 | 0 | 0 | 0 | 0 | 0 | 0 | 0 | 0 | 0 | 0
Verluste der Übergabe | Q(h_r,ce) | kWh/a | 0 | kWh/mth | 0 | 0 | 0 | 0 | 0 | 0 | 0 | 0 | 0 | 0 | 0 | 0
Nutzwärmebedarf | Q(h_r,b) | kWh/a | 0 | kWh/mth | 0 | 0 | 0 | 0 | 0 | 0 | 0 | 0 | 0 | 0 | 0 | 0
Wohnungslüftungssystem |  |  |  |  | 0 | 0 | 0 | 0 | 0 | 0 | 0 | 0 | 0 | 0 | 0 | 0
Endenergie Wohnungslüftungssystem | Q(h_rv,f) | kWh/a | 0 | kWh/mth | 0 | 0 | 0 | 0 | 0 | 0 | 0 | 0 | 0 | 0 | 0 | 0
Endenergie Bonus KWK | Q(h_rv,f,Bonus_CHP) | kWh/a | 0 | kWh/mth | 0 | 0 | 0 | 0 | 0 | 0 | 0 | 0 | 0 | 0 | 0 | 0
Verluste der Erzeugung | Q(h_rv,g) | kWh/a | 0 | kWh/mth | 0 | 0 | 0 | 0 | 0 | 0 | 0 | 0 | 0 | 0 | 0 | 0
Regenerativer Energieeintrag | Q(h_rv,reg) | kWh/a | 0 | kWh/mth | 0 | 0 | 0 | 0 | 0 | 0 | 0 | 0 | 0 | 0 | 0 | 0
Erzeugernutzwärmeabgabe | Q(h_rv,outg) | kWh/a | 0 | kWh/mth | 0 | 0 | 0 | 0 | 0 | 0 | 0 | 0 | 0 | 0 | 0 | 0
Verluste der Speicherung | Q(h_rv,s) | kWh/a | 0 | kWh/mth | 0 | 0 | 0 | 0 | 0 | 0 | 0 | 0 | 0 | 0 | 0 | 0
Verluste der Verteilung | Q(h_rv,d) | kWh/a | 196.05 | kWh/mth | 32.05 | 27.91 | 26.76 | 18.14 | 0 | 0 | 0 | 0 | 8.52 | 22.2 | 27.94 | 32.53
Verluste der Übergabe | Q(h_rv,ce) | kWh/a | 0 | kWh/mth | 0 | 0 | 0 | 0 | 0 | 0 | 0 | 0 | 0 | 0 | 0 | 0
Nutzwärmebedarf | Q(h_rv,b) | kWh/a | 4935.25 | kWh/mth | 650.46 | 562.27 | 520.59 | 376.81 | 361.74 | 146.95 | 151.85 | 151.85 | 354.07 | 431 | 562.65 | 665
Wärme für Wohnungsstationen |  |  |  |  | 0 | 0 | 0 | 0 | 0 | 0 | 0 | 0 | 0 | 0 | 0 | 0
Hilfsenergien |  |  |  |  | 0 | 0 | 0 | 0 | 0 | 0 | 0 | 0 | 0 | 0 | 0 | 0
Raumheizung |  |  |  |  | 0 | 0 | 0 | 0 | 0 | 0 | 0 | 0 | 0 | 0 | 0 | 0
Hilfsenergie Wärme | Q(h,aux) | kWh/a | 0 | kWh/mth | 0 | 0 | 0 | 0 | 0 | 0 | 0 | 0 | 0 | 0 | 0 | 0
Erzeugung | Q(h,aux,g) | kWh/a | 0 | kWh/mth | 0 | 0 | 0 | 0 | 0 | 0 | 0 | 0 | 0 | 0 | 0 | 0
Speicherung | Q(h,aux,s) | kWh/a | 0 | kWh/mth | 0 | 0 | 0 | 0 | 0 | 0 | 0 | 0 | 0 | 0 | 0 | 0
Verteilung | Q(h,aux,d) | kWh/a | 0 | kWh/mth | 0 | 0 | 0 | 0 | 0 | 0 | 0 | 0 | 0 | 0 | 0 | 0
Übergabe | Q(h,aux,ce) | kWh/a | 0 | kWh/mth | 0 | 0 | 0 | 0 | 0 | 0 | 0 | 0 | 0 | 0 | 0 | 0
Heizregister RLT |  |  |  |  | 0 | 0 | 0 | 0 | 0 | 0 | 0 | 0 | 0 | 0 | 0 | 0
Hilfsenergie Heizregister RLT | Q(w,aux) | kWh/a | 0 | kWh/mth | 0 | 0 | 0 | 0 | 0 | 0 | 0 | 0 | 0 | 0 | 0 | 0
Erzeugung | Q(h_ac,aux,g) | kWh/a | 0 | kWh/mth | 0 | 0 | 0 | 0 | 0 | 0 | 0 | 0 | 0 | 0 | 0 | 0
Speicherung | Q(h_ac,aux,s) | kWh/a | 0 | kWh/mth | 0 | 0 | 0 | 0 | 0 | 0 | 0 | 0 | 0 | 0 | 0 | 0
Verteilung | Q(h_ac,aux,d) | kWh/a | 0 | kWh/mth | 0 | 0 | 0 | 0 | 0 | 0 | 0 | 0 | 0 | 0 | 0 | 0
Übergabe | Q(h_ac,aux,ce) | kWh/a | 0 | kWh/mth | 0 | 0 | 0 | 0 | 0 | 0 | 0 | 0 | 0 | 0 | 0 | 0
Wärme Absorptionskältemaschine |  |  |  |  | 0 | 0 | 0 | 0 | 0 | 0 | 0 | 0 | 0 | 0 | 0 | 0
Hilfsenergie Absorptionskältemaschine | Q(h_r,aux) | kWh/a | 0 | kWh/mth | 0 | 0 | 0 | 0 | 0 | 0 | 0 | 0 | 0 | 0 | 0 | 0
Erzeugung | Q(h_r,aux,g) | kWh/a | 0 | kWh/mth | 0 | 0 | 0 | 0 | 0 | 0 | 0 | 0 | 0 | 0 | 0 | 0
Speicherung | Q(h_r,aux,s) | kWh/a | 0 | kWh/mth | 0 | 0 | 0 | 0 | 0 | 0 | 0 | 0 | 0 | 0 | 0 | 0
Verteilung | Q(h_r,aux,d) | kWh/a | 0 | kWh/mth | 0 | 0 | 0 | 0 | 0 | 0 | 0 | 0 | 0 | 0 | 0 | 0
Übergabe | Q(h_r,aux,ce) | kWh/a | 0 | kWh/mth | 0 | 0 | 0 | 0 | 0 | 0 | 0 | 0 | 0 | 0 | 0 | 0
Wohnungslüftungssystem |  |  |  |  | 0 | 0 | 0 | 0 | 0 | 0 | 0 | 0 | 0 | 0 | 0 | 0
Hilfsenergie Wohnungslüftungssystem | Q(h_rv,aux) | kWh/a | 33.58 | kWh/mth | 5.18 | 4.57 | 4.65 | 3.33 | 0 | 0 | 0 | 0 | 1.59 | 4.28 | 4.74 | 5.23
Erzeugung | Q(h_rv,aux,g) | kWh/a | 0 | kWh/mth | 0 | 0 | 0 | 0 | 0 | 0 | 0 | 0 | 0 | 0 | 0 | 0
Speicherung | Q(h_rv,aux,s) | kWh/a | 0 | kWh/mth | 0 | 0 | 0 | 0 | 0 | 0 | 0 | 0 | 0 | 0 | 0 | 0
Verteilung | Q(h_rv,aux,d) | kWh/a | 33.58 | kWh/mth | 5.18 | 4.57 | 4.65 | 3.33 | 0 | 0 | 0 | 0 | 1.59 | 4.28 | 4.74 | 5.23
Übergabe | Q(h_rv,aux,ce) | kWh/a | 0 | kWh/mth | 0 | 0 | 0 | 0 | 0 | 0 | 0 | 0 | 0 | 0 | 0 | 0
Note on D41: Kati Jagnow: Netz für Heizregister
Note on D43: Kati Jagnow: das ist die vom TK bereitzustellende Wärmemenge; spricht dafür, dass incl. WRG, denn die Verteilverluste sind im Sommer null

## ERG_Erg_Nutz_All_Abs (hidden)
Heizung kWh/mth | 1516.87 | 1243.86 | 867.51 | 200.53 | 0 | 0 | 0 | 0 | 17.28 | 411.13 | 1133.8 | 1589.57 | 6980.54
Trinkwarmwasser kWh/mth | 276.3 | 249.56 | 276.3 | 267.39 | 276.3 | 267.39 | 276.3 | 276.3 | 267.39 | 276.3 | 267.39 | 276.3 | 3253.25
Beleuchtung kWh/mth | 0 | 0 | 0 | 0 | 0 | 0 | 0 | 0 | 0 | 0 | 0 | 0 | 0
Belüftung kWh/mth | 0 | 0 | 0 | 0 | 0 | 0 | 0 | 0 | 0 | 0 | 0 | 0 | 0
Kühlung kWh/mth | 0 | 0 | 0 | 0 | 0 | 0 | 0 | 0 | 0 | 0 | 0 | 0 | 0
Stromerzeugung kWh/mth | 0 | 0 | 0 | 0 | 0 | 0 | 0 | 0 | 0 | 0 | 0 | 0 | 0
Nutzenergie kWh/mth | 1793.17 | 1493.42 | 1143.81 | 467.92 | 276.3 | 267.39 | 276.3 | 276.3 | 284.67 | 687.43 | 1401.19 | 1865.87 | 10233.79

## ERG_Erg_Nutz_HZG_Abs (hidden)
Raumheizung kWh/mth | 1516.87 | 1243.86 | 867.51 | 200.53 | 0 | 0 | 0 | 0 | 17.28 | 411.13 | 1133.8 | 1589.57 | 6980.54
Hilfsenergie Raumheizung kWh/mth | 0 | 0 | 0 | 0 | 0 | 0 | 0 | 0 | 0 | 0 | 0 | 0 | 0
Heizregister kWh/mth | 0 | 0 | 0 | 0 | 0 | 0 | 0 | 0 | 0 | 0 | 0 | 0 | 0
Hilfsenergie Heizregister kWh/mth | 0 | 0 | 0 | 0 | 0 | 0 | 0 | 0 | 0 | 0 | 0 | 0 | 0
Wohnungslüftungsanlage kWh/mth | 606.75 | 497.54 | 347 | 80.21 | 0 | 0 | 0 | 0 | 6.91 | 164.45 | 453.52 | 635.83 | 2792.22
Hilfsenergie Wohnungslüftungsanlage kWh/mth | 0 | 0 | 0 | 0 | 0 | 0 | 0 | 0 | 0 | 0 | 0 | 0 | 0

## ERG_Erg_Nutz_TWW_Abs (hidden)
Trinkwarmwasser kWh/mth | 276.3 | 249.56 | 276.3 | 267.39 | 276.3 | 267.39 | 276.3 | 276.3 | 267.39 | 276.3 | 267.39 | 276.3 | 3253.25
Hilfsen. Trinkwarmwasser kWh/mth | 0 | 0 | 0 | 0 | 0 | 0 | 0 | 0 | 0 | 0 | 0 | 0 | 0

## ERG_Erg_Nutz_WLA_Abs (hidden)
Hilfsen. Belüftung kWh/mth | 0 | 0 | 0 | 0 | 0 | 0 | 0 | 0 | 0 | 0 | 0 | 0 | 0

## ERG_Erg_End_All_Abs (hidden)
Heizung kWh/mth | 2432.84 | 2017.65 | 1502.22 | 470.74 | 83.79 | 81.09 | 83.79 | 83.79 | 123.02 | 817.54 | 1872.62 | 2534.05 | 12103.14
Trinkwarmwasser kWh/mth | 525.63 | 449.03 | 384.67 | 139.27 | 319.74 | 257.67 | 251.62 | 329.45 | 337.43 | 376.09 | 482.93 | 587.75 | 4441.27
Beleuchtung kWh/mth | 0 | 0 | 0 | 0 | 0 | 0 | 0 | 0 | 0 | 0 | 0 | 0 | 0
Belüftung kWh/mth | 0 | 0 | 0 | 0 | 0 | 0 | 0 | 0 | 0 | 0 | 0 | 0 | 0
Kühlung kWh/mth | 0 | 0 | 0 | 0 | 0 | 0 | 0 | 0 | 0 | 0 | 0 | 0 | 0
Stromerzeugung kWh/mth | -45.2 | -50.01 | -124.29 | -126.46 | -121.06 | -119.62 | -124.19 | -120.23 | -117.53 | -108.48 | -40.46 | -25.99 | -1123.5
Endenergie kWh/mth | 2913.27 | 2416.68 | 1762.59 | 483.56 | 282.47 | 219.13 | 211.22 | 293.01 | 342.92 | 1085.16 | 2315.1 | 3095.81 | 15420.92

## ERG_Erg_End_HZG_Abs (hidden)
Raumheizung kWh/mth | 1971.69 | 1628.92 | 1184.28 | 312.59 | 0 | 0 | 0 | 0 | 26.04 | 602.41 | 1500.36 | 2057.11 | 9283.4
Hilfsenergie Raumheizung kWh/mth | 26.98 | 23.52 | 22.42 | 12.77 | 0 | 0 | 0 | 0 | 1.38 | 18.35 | 23.8 | 27.44 | 156.66
Heizregister kWh/mth | 0 | 0 | 0 | 0 | 0 | 0 | 0 | 0 | 0 | 0 | 0 | 0 | 0
Hilfsenergie Heizregister kWh/mth | 0 | 0 | 0 | 0 | 0 | 0 | 0 | 0 | 0 | 0 | 0 | 0 | 0
Wohnungslüftungsanlage kWh/mth | 343.44 | 283.41 | 205.58 | 60.01 | 0 | 0 | 0 | 0 | 12.57 | 107.49 | 261.06 | 358.7 | 1632.25
Hilfsenergie Wohnungslüftungsanlage kWh/mth | 90.73 | 81.8 | 89.94 | 85.38 | 83.79 | 81.09 | 83.79 | 83.79 | 83.02 | 89.29 | 87.41 | 90.81 | 1030.84

## ERG_Erg_End_TWW_Abs (hidden)
Trinkwarmwasser kWh/mth | 514.98 | 438.18 | 367.2 | 110.96 | 282.47 | 219.13 | 211.22 | 293.01 | 304.31 | 358.47 | 471.52 | 580.19 | 4151.65
Hilfsen. Trinkwarmwasser kWh/mth | 10.65 | 10.85 | 17.47 | 28.31 | 37.27 | 38.53 | 40.39 | 36.44 | 33.13 | 17.62 | 11.41 | 7.56 | 289.63

## ERG_Erg_End_WLA_Abs (hidden)
Hilfsen. Belüftung kWh/mth | 0 | 0 | 0 | 0 | 0 | 0 | 0 | 0 | 0 | 0 | 0 | 0 | 0

## ERG_Erg_Pri_All_Abs (hidden)
Heizung kWh/mth | 2614.37 | 2174.07 | 1644.56 | 563.32 | 150.82 | 145.96 | 150.82 | 150.82 | 191.99 | 930.44 | 2028.06 | 2719.81 | 13465.05
Trinkwarmwasser kWh/mth | 553.58 | 474.25 | 412.5 | 166.11 | 360.21 | 296.76 | 291.9 | 369.66 | 375.41 | 403.71 | 509.86 | 615.69 | 4829.64
Beleuchtung kWh/mth | 0 | 0 | 0 | 0 | 0 | 0 | 0 | 0 | 0 | 0 | 0 | 0 | 0
Belüftung kWh/mth | 0 | 0 | 0 | 0 | 0 | 0 | 0 | 0 | 0 | 0 | 0 | 0 | 0
Kühlung kWh/mth | 0 | 0 | 0 | 0 | 0 | 0 | 0 | 0 | 0 | 0 | 0 | 0 | 0
Stromerzeugung kWh/mth | -81.36 | -90.02 | -223.73 | -227.62 | -217.91 | -215.31 | -223.53 | -216.41 | -211.55 | -195.26 | -72.83 | -46.78 | -2022.3
Primärenergie kWh/mth | 3086.59 | 2558.31 | 1833.33 | 501.8 | 293.13 | 227.4 | 219.19 | 304.07 | 355.86 | 1138.9 | 2465.09 | 3288.72 | 16272.39

## ERG_Erg_Pri_HZG_Abs (hidden)
Raumheizung kWh/mth | 2046.1 | 1690.39 | 1228.97 | 324.38 | 0 | 0 | 0 | 0 | 27.02 | 625.14 | 1556.97 | 2134.74 | 9633.72
Hilfsenergie Raumheizung kWh/mth | 48.56 | 42.34 | 40.35 | 22.98 | 0 | 0 | 0 | 0 | 2.48 | 33.03 | 42.85 | 49.39 | 281.98
Heizregister kWh/mth | 0 | 0 | 0 | 0 | 0 | 0 | 0 | 0 | 0 | 0 | 0 | 0 | 0
Hilfsenergie Heizregister kWh/mth | 0 | 0 | 0 | 0 | 0 | 0 | 0 | 0 | 0 | 0 | 0 | 0 | 0
Wohnungslüftungsanlage kWh/mth | 356.4 | 294.1 | 213.33 | 62.28 | 0 | 0 | 0 | 0 | 13.05 | 111.55 | 270.91 | 372.23 | 1693.84
Hilfsenergie Wohnungslüftungsanlage kWh/mth | 163.31 | 147.24 | 161.9 | 153.68 | 150.82 | 145.96 | 150.82 | 150.82 | 149.44 | 160.72 | 157.33 | 163.46 | 1855.51

## ERG_Erg_Pri_TWW_Abs (hidden)
Trinkwarmwasser kWh/mth | 534.42 | 454.72 | 381.06 | 115.14 | 293.13 | 227.4 | 219.19 | 304.07 | 315.79 | 372 | 489.31 | 602.08 | 4308.31
Hilfsen. Trinkwarmwasser kWh/mth | 19.16 | 19.53 | 31.44 | 50.97 | 67.08 | 69.36 | 72.71 | 65.59 | 59.63 | 31.71 | 20.54 | 13.6 | 521.33

## ERG_Erg_Pri_WLA_Abs (hidden)
Hilfsen. Belüftung kWh/mth | 0 | 0 | 0 | 0 | 0 | 0 | 0 | 0 | 0 | 0 | 0 | 0 | 0

## ERG_Erg_E-Träger_All_Abs (hidden)
elektrischer Strom gemäß EnEV 09 Anhang 1 2.1.1 kWh/mth | 83.16 | 66.17 | 5.54 | 0 | 0 | 0 | 0 | 0 | 0 | 16.78 | 82.16 | 99.81 | 353.62
Heizöl EL kWh/mth | 2830.11 | 2350.51 | 1757.06 | 483.56 | 282.47 | 219.13 | 211.22 | 293.01 | 342.92 | 1068.37 | 2232.93 | 2996 | 15067.29

## ERG_Erg_E-Träger_Strom_Abs (hidden)
Heizung kWh/mth | 117.71 | 105.32 | 112.36 | 98.14 | 83.79 | 81.09 | 83.79 | 83.79 | 84.4 | 107.64 | 111.21 | 118.24 | 1187.5
Trinkwarmwasser kWh/mth | 10.65 | 10.85 | 17.47 | 28.31 | 37.27 | 38.53 | 40.39 | 36.44 | 33.13 | 17.62 | 11.41 | 7.56 | 289.63
Beleuchtung kWh/mth | 0 | 0 | 0 | 0 | 0 | 0 | 0 | 0 | 0 | 0 | 0 | 0 | 0
Belüftung kWh/mth | 0 | 0 | 0 | 0 | 0 | 0 | 0 | 0 | 0 | 0 | 0 | 0 | 0
Kühlung kWh/mth | 0 | 0 | 0 | 0 | 0 | 0 | 0 | 0 | 0 | 0 | 0 | 0 | 0
Stromerzeugung kWh/mth | -45.2 | -50.01 | -124.29 | -126.46 | -121.06 | -119.62 | -124.19 | -120.23 | -117.53 | -108.48 | -40.46 | -25.99 | -1123.5
elektrischer Strom gemäß EnEV 09 Anhang 1 2.1.1 kWh/mth | 83.16 | 66.17 | 5.54 | 0 | 0 | 0 | 0 | 0 | 0 | 16.78 | 82.16 | 99.81 | 353.62

## ERG_Erg_E-Träger_Heizöl_Abs (hidden)
Heizung kWh/mth | 2315.13 | 1912.33 | 1389.85 | 372.6 | 0 | 0 | 0 | 0 | 38.61 | 709.9 | 1761.41 | 2415.81 | 10915.65
Trinkwarmwasser kWh/mth | 514.98 | 438.18 | 367.2 | 110.96 | 282.47 | 219.13 | 211.22 | 293.01 | 304.31 | 358.47 | 471.52 | 580.19 | 4151.65
Beleuchtung kWh/mth | 0 | 0 | 0 | 0 | 0 | 0 | 0 | 0 | 0 | 0 | 0 | 0 | 0
Belüftung kWh/mth | 0 | 0 | 0 | 0 | 0 | 0 | 0 | 0 | 0 | 0 | 0 | 0 | 0
Kühlung kWh/mth | 0 | 0 | 0 | 0 | 0 | 0 | 0 | 0 | 0 | 0 | 0 | 0 | 0
Stromerzeugung kWh/mth | 0 | 0 | 0 | 0 | 0 | 0 | 0 | 0 | 0 | 0 | 0 | 0 | 0
Heizöl EL kWh/mth | 2830.11 | 2350.51 | 1757.06 | 483.56 | 282.47 | 219.13 | 211.22 | 293.01 | 342.92 | 1068.37 | 2232.93 | 2996 | 15067.29

## ERG_Erg_Emission_CO2 (hidden)
Name | CO | CO2 | SO2 | NO2 | CxHy
elektrischer Strom gemäß EnEV 09 Anhang 1 2.1.1kg/a | 0 | 208.64 | 0 | 0 | 0
Heizöl ELkg/a | 0 | 4550.32 | 0 | 0 | 0

## ERG_EnEV_Detail (hidden)
Bezeichnung |  |  | Formelzeichen | Wert | Einheit
Primärenergiebedarf Referenzgebäude (EnEV)
| Summe |  |  | 16693.12 | kWh/a
| Heizung |  |  | 13683.15 | kWh/a
| Trinkwarmwasser |  |  | 3009.96 | kWh/a
| Beleuchtung |  |  | 0 | kWh/a
| Belüftung |  |  | 0 | kWh/a
| Kälte |  |  | 0 | kWh/a
| Erzeugter Strom |  |  | 0 | kWh/a
Primärenergiebedarf Istgebäude (EnEV)
| Summe |  |  | 16272.39 | kWh/a
| Heizung |  |  | 13465.05 | kWh/a
| Trinkwarmwasser |  |  | 4829.64 | kWh/a
| Beleuchtung |  |  | 0 | kWh/a
| Belüftung |  |  | 0 | kWh/a
| Kälte |  |  | 0 | kWh/a
| Erzeugter Strom |  |  | 2022.3 | kWh/a
Nichtwohngebäude
Geometrie
|  | Nettogrundfläche |  | 0 | m²
|  | Bruttovolumen |  | 0 | m³
Primärenergiebedarf Referenzgebäude (EnEV)
|  | Summe |  | 0 | kWh/a
|  | Heizung |  | 0 | kWh/a
|  | Trinkwarmwasser |  | 0 | kWh/a
|  | Beleuchtung |  | 0 | kWh/a
|  | Belüftung |  | 0 | kWh/a
|  | Kälte |  | 0 | kWh/a
|  | Erzeugter Strom |  | 0 | kWh/a
Primärenergiebedarf Istgebäude (EnEV)
|  | Summe |  | 0 | kWh/a
|  | Heizung |  | 0 | kWh/a
|  | Trinkwarmwasser |  | 0 | kWh/a
|  | Beleuchtung |  | 0 | kWh/a
|  | Belüftung |  | 0 | kWh/a
|  | Kälte |  | 0 | kWh/a
|  | Erzeugter Strom |  | 0 | kWh/a
Höchstwerte der Wärmedurchgangskoeffizienten
Wohngebäude
Geometrie
|  | Nutzfläche |  | 246.34 | m²
|  | Bruttovolumen |  | 769.8 | m³
Primärenergiebedarf Referenzgebäude (EnEV)
|  | Summe |  | 16693.12 | kWh/a
|  | Heizung |  | 13683.15 | kWh/a
|  | Trinkwarmwasser |  | 3009.96 | kWh/a
|  | Beleuchtung |  | 0 | kWh/a
|  | Belüftung |  | 0 | kWh/a
|  | Kälte |  | 0 | kWh/a
|  | Erzeugter Strom |  | 0 | kWh/a
Primärenergiebedarf Istgebäude (EnEV)
|  | Summe |  | 16272.39 | kWh/a
|  | Heizung |  | 13465.05 | kWh/a
|  | Trinkwarmwasser |  | 4829.64 | kWh/a
|  | Beleuchtung |  | 0 | kWh/a
|  | Belüftung |  | 0 | kWh/a
|  | Kälte |  | 0 | kWh/a
|  | Erzeugter Strom |  | 2022.3 | kWh/a
Bestehender Wert des Transmissionswärmetrransferkoeffizienten, multipliziert mit Temperaturkorrekturfaktoren
|  | Höchstwert (zulässiger Wert) des spezifischen Transmissionswärmetrransferkoeffizienten |  | 0.4 | W/m²K
|  | Bestehender Wert des spezifischen Transmissionswärmetrransferkoeffizienten |  | 0.36 | W/m²K