## Stundenprofil
Vorgaben |  |  | Fiktives Datum | Wochentag | Stunde | Stunde im Jahr | Tag im Jahr | Heizung |  |  |  | Trinkwarmwasser |  |  |  | Allgemeinstrom Grundlast |  | Allgemeinstrom Nutzeranteil |  |  |  | Summe Leistung in kW
In diesem Blatt MÜSSEN die Energiemengen ausgefüllt |  |  | 42736 |  |  |  |  | Tagesanteil | Stundenanteil | kW | Zufall | Tagesanteil | Stundenanteil | kW | Zufall | kW | Zufall | Faktor | Stundenanteil | kW | Zufall | ohne Faktor | mit Faktor
werden. Die anderen Werte können angepasst werden. |  |  | 42736.0417 | 1 | 1 | 1 | 1 | 0.0094712 | 0.011765 | 1.3263 | 0.85439 | 0.0035874 | 0.013158 | 0.18528 | 0.9138 | 0.18776 | 0.90157 | 1.1088 | 0 | 0 | 1.2234 | 1.6993 | 1.4718
|  |  | 42736.0833 | 1 | 2 | 2 | 1 | 0.0094712 | 0.011765 | 1.3263 | 1.2279 | 0.0035874 | 0.013158 | 0.18528 | 0.80894 | 0.18776 | 1.0881 | 1.1088 | 0 | 0 | 0.88819 | 1.6993 | 1.9828
Projektname |  |  | 42736.125 | 1 | 3 | 3 | 1 | 0.0094712 | 0.011765 | 1.3263 | 0.96886 | 0.0035874 | 0.013158 | 0.18528 | 0.75476 | 0.18776 | 0.85274 | 1.1088 | 0 | 0 | 0.97147 | 1.6993 | 1.585
KiTa ErLö |  |  | 42736.1667 | 1 | 4 | 4 | 1 | 0.0094712 | 0.058824 | 6.6315 | 1.0732 | 0.0035874 | 0.013158 | 0.18528 | 1.0987 | 0.18776 | 0.97855 | 1.1088 | 0 | 0 | 0.9667 | 7.0046 | 7.504
Oldenburg |  |  | 42736.2083 | 1 | 5 | 5 | 1 | 0.0094712 | 0.11765 | 13.2631 | 1.0649 | 0.0035874 | 0.013158 | 0.18528 | 0.93675 | 0.18776 | 1.2416 | 1.1088 | 0 | 0 | 0.9235 | 13.6361 | 14.5311
|  |  | 42736.25 | 1 | 6 | 6 | 1 | 0.0094712 | 0.11765 | 13.2631 | 0.96357 | 0.0035874 | 0.013158 | 0.18528 | 0.90794 | 0.18776 | 0.89444 | 1.1088 | 0.011628 | 0.12188 | 1.0824 | 13.758 | 13.2479
Energiemengen |  |  | 42736.2917 | 1 | 7 | 7 | 1 | 0.0094712 | 0.11765 | 13.2631 | 0.75217 | 0.0035874 | 0.013158 | 0.18528 | 0.87143 | 0.18776 | 0.96017 | 1.1088 | 0.05814 | 0.60939 | 1.0896 | 14.2455 | 10.9818
Energiemengen für Strom |  |  | 42736.3333 | 1 | 8 | 8 | 1 | 0.0094712 | 0.082353 | 9.2841 | 0.81064 | 0.0035874 | 0.065789 | 0.92639 | 0.85911 | 0.18776 | 0.8009 | 1.1088 | 0.11628 | 1.2188 | 1.1309 | 11.6171 | 9.8506
Heizung | 11903 | kWh/a | 42736.375 | 1 | 9 | 9 | 1 | 0.0094712 | 0.058824 | 6.6315 | 0.81329 | 0.0035874 | 0.065789 | 0.92639 | 0.77464 | 0.18776 | 0.94283 | 1.1088 | 0.11628 | 1.2188 | 0.91187 | 8.9645 | 7.3994
TWW zentral | 3925.2 | kWh/a | 42736.4167 | 1 | 10 | 10 | 1 | 0.0094712 | 0.058824 | 6.6315 | 0.81583 | 0.0035874 | 0.13158 | 1.8528 | 1.2221 | 0.18776 | 0.8728 | 1.1088 | 0.11628 | 1.2188 | 1.1042 | 9.8909 | 9.1842
Allgemeinstrom | 4112 | kWh/a | 42736.4583 | 1 | 11 | 11 | 1 | 0.0094712 | 0.058824 | 6.6315 | 1.1998 | 0.0035874 | 0.13158 | 1.8528 | 1.2199 | 0.18776 | 0.80478 | 1.1088 | 0.11628 | 1.2188 | 1.1396 | 9.8909 | 11.7567
|  |  | 42736.5 | 1 | 12 | 12 | 1 | 0.0094712 | 0.058824 | 6.6315 | 1.2389 | 0.0035874 | 0.13158 | 1.8528 | 0.76888 | 0.18776 | 1.0285 | 1.1088 | 0.093023 | 0.97503 | 0.77467 | 9.6471 | 10.5887
Sonstige Annahmen |  |  | 42736.5417 | 1 | 13 | 13 | 1 | 0.0094712 | 0.058824 | 6.6315 | 0.97031 | 0.0035874 | 0.13158 | 1.8528 | 1.1348 | 0.18776 | 0.86911 | 1.1088 | 0.11628 | 1.2188 | 1.2348 | 9.8909 | 10.2053
Zufallszahlen im Bereich von … | 1.25 | 0 | 42736.5833 | 1 | 14 | 14 | 1 | 0.0094712 | 0.035294 | 3.9789 | 1.0953 | 0.0035874 | 0.065789 | 0.92639 | 0.7694 | 0.18776 | 0.91177 | 1.1088 | 0.093023 | 0.97503 | 1.1836 | 6.0681 | 6.3963
bis (keine Eingabe erforderlich) … | 0.75 | 1 | 42736.625 | 1 | 15 | 15 | 1 | 0.0094712 | 0.023529 | 2.6526 | 0.84687 | 0.0035874 | 0.065789 | 0.92639 | 0.97418 | 0.18776 | 0.92638 | 1.1088 | 0.093023 | 0.97503 | 0.75284 | 4.7418 | 4.0569
Parameter | -0.5 | 1.25 | 42736.6667 | 1 | 16 | 16 | 1 | 0.0094712 | 0.023529 | 2.6526 | 0.76592 | 0.0035874 | 0.013158 | 0.18528 | 1.2229 | 0.18776 | 0.96912 | 1.1088 | 0.05814 | 0.60939 | 1.1227 | 3.635 | 3.1244
|  |  | 42736.7083 | 1 | 17 | 17 | 1 | 0.0094712 | 0.011765 | 1.3263 | 1.1165 | 0.0035874 | 0.013158 | 0.18528 | 0.78651 | 0.18776 | 1.0965 | 1.1088 | 0.011628 | 0.12188 | 1.2049 | 1.8212 | 1.9792
Grundlastanteil Allgemeinstrom | 0.4 |  | 42736.75 | 1 | 18 | 18 | 1 | 0.0094712 | 0.011765 | 1.3263 | 1.1639 | 0.0035874 | 0.013158 | 0.18528 | 1.1271 | 0.18776 | 1.1096 | 1.1088 | 0 | 0 | 1.2131 | 1.6993 | 1.9609
|  |  | 42736.7917 | 1 | 19 | 19 | 1 | 0.0094712 | 0.011765 | 1.3263 | 0.88087 | 0.0035874 | 0.013158 | 0.18528 | 1.1041 | 0.18776 | 0.92282 | 1.1088 | 0 | 0 | 1.0424 | 1.6993 | 1.5461
|  |  | 42736.8333 | 1 | 20 | 20 | 1 | 0.0094712 | 0.011765 | 1.3263 | 1.1614 | 0.0035874 | 0.013158 | 0.18528 | 1.1521 | 0.18776 | 1.1959 | 1.1088 | 0 | 0 | 0.84863 | 1.6993 | 1.9783
|  |  | 42736.875 | 1 | 21 | 21 | 1 | 0.0094712 | 0.011765 | 1.3263 | 1.0628 | 0.0035874 | 0.013158 | 0.18528 | 1.0582 | 0.18776 | 1.1107 | 1.1088 | 0 | 0 | 1.0286 | 1.6993 | 1.8142
|  |  | 42736.9167 | 1 | 22 | 22 | 1 | 0.0094712 | 0.011765 | 1.3263 | 0.83389 | 0.0035874 | 0.013158 | 0.18528 | 1.0081 | 0.18776 | 0.95184 | 1.1088 | 0 | 0 | 1.1438 | 1.6993 | 1.4715
|  |  | 42736.9583 | 1 | 23 | 23 | 1 | 0.0094712 | 0.011765 | 1.3263 | 0.92644 | 0.0035874 | 0.013158 | 0.18528 | 0.81748 | 0.18776 | 1.2302 | 1.1088 | 0 | 0 | 1.1882 | 1.6993 | 1.6112
|  |  | 42737 | 1 | 24 | 24 | 1 | 0.0094712 | 0.011765 | 1.3263 | 1.0234 | 0.0035874 | 0.013158 | 0.18528 | 1.182 | 0.18776 | 0.7758 | 1.1088 | 0 | 0 | 0.78872 | 1.6993 | 1.722
|  |  | 42737.0417 | 2 | 1 | 25 | 2 | 0.0076354 | 0.011765 | 1.0692 | 1.0053 | 0.0036319 | 0.013158 | 0.18758 | 0.94706 | 0.18776 | 0.82113 | 1.1191 | 0 | 0 | 1.0863 | 1.4446 | 1.4067
|  |  | 42737.0833 | 2 | 2 | 26 | 2 | 0.0076354 | 0.011765 | 1.0692 | 1.0972 | 0.0036319 | 0.013158 | 0.18758 | 0.8501 | 0.18776 | 1.1023 | 1.1191 | 0 | 0 | 0.94099 | 1.4446 | 1.5396
|  |  | 42737.125 | 2 | 3 | 27 | 2 | 0.0076354 | 0.011765 | 1.0692 | 0.92454 | 0.0036319 | 0.013158 | 0.18758 | 0.94294 | 0.18776 | 0.8981 | 1.1191 | 0 | 0 | 1.2454 | 1.4446 | 1.334
|  |  | 42737.1667 | 2 | 4 | 28 | 2 | 0.0076354 | 0.058824 | 5.3461 | 0.8804 | 0.0036319 | 0.013158 | 0.18758 | 0.91587 | 0.18776 | 0.81921 | 1.1191 | 0 | 0 | 1.2441 | 5.7215 | 5.0323
|  |  | 42737.2083 | 2 | 5 | 29 | 2 | 0.0076354 | 0.11765 | 10.6922 | 0.78698 | 0.0036319 | 0.013158 | 0.18758 | 0.76729 | 0.18776 | 1.0128 | 1.1191 | 0 | 0 | 1.0616 | 11.0676 | 8.7487
|  |  | 42737.25 | 2 | 6 | 30 | 2 | 0.0076354 | 0.11765 | 10.6922 | 1.0042 | 0.0036319 | 0.013158 | 0.18758 | 0.92576 | 0.18776 | 1.1698 | 1.1191 | 0.011628 | 0.12301 | 0.91719 | 11.1906 | 11.2431
|  |  | 42737.2917 | 2 | 7 | 31 | 2 | 0.0076354 | 0.11765 | 10.6922 | 1.1809 | 0.0036319 | 0.013158 | 0.18758 | 0.82921 | 0.18776 | 0.92396 | 1.1191 | 0.05814 | 0.61505 | 0.82686 | 11.6826 | 13.4644
|  |  | 42737.3333 | 2 | 8 | 32 | 2 | 0.0076354 | 0.082353 | 7.4846 | 1.0878 | 0.0036319 | 0.065789 | 0.93789 | 1.2146 | 0.18776 | 1.0921 | 1.1191 | 0.11628 | 1.2301 | 0.96457 | 9.8403 | 10.6728
|  |  | 42737.375 | 2 | 9 | 33 | 2 | 0.0076354 | 0.058824 | 5.3461 | 0.80093 | 0.0036319 | 0.065789 | 0.93789 | 1.2452 | 0.18776 | 0.80978 | 1.1191 | 0.11628 | 1.2301 | 1.1344 | 7.7019 | 6.9972
|  |  | 42737.4167 | 2 | 10 | 34 | 2 | 0.0076354 | 0.058824 | 5.3461 | 1.137 | 0.0036319 | 0.13158 | 1.8758 | 1.0936 | 0.18776 | 1.2172 | 1.1191 | 0.11628 | 1.2301 | 1.2408 | 8.6398 | 9.8845
|  |  | 42737.4583 | 2 | 11 | 35 | 2 | 0.0076354 | 0.058824 | 5.3461 | 1.1857 | 0.0036319 | 0.13158 | 1.8758 | 1.0812 | 0.18776 | 1.1782 | 1.1191 | 0.11628 | 1.2301 | 1.0505 | 8.6398 | 9.8806
|  |  | 42737.5 | 2 | 12 | 36 | 2 | 0.0076354 | 0.058824 | 5.3461 | 0.95566 | 0.0036319 | 0.13158 | 1.8758 | 1.006 | 0.18776 | 0.81454 | 1.1191 | 0.093023 | 0.98408 | 0.81556 | 8.3937 | 7.9516
|  |  | 42737.5417 | 2 | 13 | 37 | 2 | 0.0076354 | 0.058824 | 5.3461 | 1.0807 | 0.0036319 | 0.13158 | 1.8758 | 0.95743 | 0.18776 | 0.9993 | 1.1191 | 0.11628 | 1.2301 | 0.82037 | 8.6398 | 8.7701
|  |  | 42737.5833 | 2 | 14 | 38 | 2 | 0.0076354 | 0.035294 | 3.2077 | 1.0157 | 0.0036319 | 0.065789 | 0.93789 | 1.1606 | 0.18776 | 0.99066 | 1.1191 | 0.093023 | 0.98408 | 1.0351 | 5.3174 | 5.5513
|  |  | 42737.625 | 2 | 15 | 39 | 2 | 0.0076354 | 0.023529 | 2.1384 | 1.0232 | 0.0036319 | 0.065789 | 0.93789 | 0.93078 | 0.18776 | 1.0557 | 1.1191 | 0.093023 | 0.98408 | 1.1084 | 4.2482 | 4.3499
|  |  | 42737.6667 | 2 | 16 | 40 | 2 | 0.0076354 | 0.023529 | 2.1384 | 1.0854 | 0.0036319 | 0.013158 | 0.18758 | 0.83671 | 0.18776 | 0.77868 | 1.1191 | 0.05814 | 0.61505 | 0.7681 | 3.1288 | 3.0966
|  |  | 42737.7083 | 2 | 17 | 41 | 2 | 0.0076354 | 0.011765 | 1.0692 | 1.03 | 0.0036319 | 0.013158 | 0.18758 | 1.0683 | 0.18776 | 1.2105 | 1.1191 | 0.011628 | 0.12301 | 1.2207 | 1.5676 | 1.6791
|  |  | 42737.75 | 2 | 18 | 42 | 2 | 0.0076354 | 0.011765 | 1.0692 | 0.96935 | 0.0036319 | 0.013158 | 0.18758 | 0.91976 | 0.18776 | 1.204 | 1.1191 | 0 | 0 | 0.82212 | 1.4446 | 1.435
|  |  | 42737.7917 | 2 | 19 | 43 | 2 | 0.0076354 | 0.011765 | 1.0692 | 1.209 | 0.0036319 | 0.013158 | 0.18758 | 1.0701 | 0.18776 | 1.0393 | 1.1191 | 0 | 0 | 0.89171 | 1.4446 | 1.6885
|  |  | 42737.8333 | 2 | 20 | 44 | 2 | 0.0076354 | 0.011765 | 1.0692 | 0.93899 | 0.0036319 | 0.013158 | 0.18758 | 0.77008 | 0.18776 | 0.92612 | 1.1191 | 0 | 0 | 1.0281 | 1.4446 | 1.3223
|  |  | 42737.875 | 2 | 21 | 45 | 2 | 0.0076354 | 0.011765 | 1.0692 | 1.1686 | 0.0036319 | 0.013158 | 0.18758 | 0.97268 | 0.18776 | 1.0787 | 1.1191 | 0 | 0 | 0.87813 | 1.4446 | 1.6345
|  |  | 42737.9167 | 2 | 22 | 46 | 2 | 0.0076354 | 0.011765 | 1.0692 | 0.87104 | 0.0036319 | 0.013158 | 0.18758 | 1.0089 | 0.18776 | 1.1062 | 1.1191 | 0 | 0 | 1.1455 | 1.4446 | 1.3283
|  |  | 42737.9583 | 2 | 23 | 47 | 2 | 0.0076354 | 0.011765 | 1.0692 | 1.211 | 0.0036319 | 0.013158 | 0.18758 | 0.77293 | 0.18776 | 1.1446 | 1.1191 | 0 | 0 | 1.1856 | 1.4446 | 1.6547
|  |  | 42738 | 2 | 24 | 48 | 2 | 0.0076354 | 0.011765 | 1.0692 | 1.0503 | 0.0036319 | 0.013158 | 0.18758 | 1.2045 | 0.18776 | 0.75508 | 1.1191 | 0 | 0 | 0.93752 | 1.4446 | 1.4908
|  |  | 42738.0417 | 3 | 1 | 49 | 3 | 0.0063261 | 0.011765 | 0.88588 | 1.0618 | 0.0034896 | 0.013158 | 0.18023 | 1.121 | 0.18776 | 0.86654 | 1.0853 | 0 | 0 | 1.1957 | 1.2539 | 1.3053
|  |  | 42738.0833 | 3 | 2 | 50 | 3 | 0.0063261 | 0.011765 | 0.88588 | 0.98947 | 0.0034896 | 0.013158 | 0.18023 | 1.1538 | 0.18776 | 1.0273 | 1.0853 | 0 | 0 | 0.98138 | 1.2539 | 1.2774
|  |  | 42738.125 | 3 | 3 | 51 | 3 | 0.0063261 | 0.011765 | 0.88588 | 1.1575 | 0.0034896 | 0.013158 | 0.18023 | 0.98121 | 0.18776 | 1.1848 | 1.0853 | 0 | 0 | 1.068 | 1.2539 | 1.4247
|  |  | 42738.1667 | 3 | 4 | 52 | 3 | 0.0063261 | 0.058824 | 4.4294 | 1.1458 | 0.0034896 | 0.013158 | 0.18023 | 0.90456 | 0.18776 | 0.77857 | 1.0853 | 0 | 0 | 1.2342 | 4.7974 | 5.3842
|  |  | 42738.2083 | 3 | 5 | 53 | 3 | 0.0063261 | 0.11765 | 8.8588 | 1.1873 | 0.0034896 | 0.013158 | 0.18023 | 1.164 | 0.18776 | 0.99042 | 1.0853 | 0 | 0 | 0.80741 | 9.2268 | 10.914
|  |  | 42738.25 | 3 | 6 | 54 | 3 | 0.0063261 | 0.11765 | 8.8588 | 1.0393 | 0.0034896 | 0.013158 | 0.18023 | 0.99602 | 0.18776 | 1.214 | 1.0853 | 0.011628 | 0.11929 | 1.0239 | 9.3461 | 9.7364
|  |  | 42738.2917 | 3 | 7 | 55 | 3 | 0.0063261 | 0.11765 | 8.8588 | 1.0705 | 0.0034896 | 0.013158 | 0.18023 | 0.98471 | 0.18776 | 1.1424 | 1.0853 | 0.05814 | 0.59646 | 0.8444 | 9.8233 | 10.3792
|  |  | 42738.3333 | 3 | 8 | 56 | 3 | 0.0063261 | 0.082353 | 6.2012 | 1.1085 | 0.0034896 | 0.065789 | 0.90114 | 1.0646 | 0.18776 | 0.92616 | 1.0853 | 0.11628 | 1.1929 | 1.1814 | 8.483 | 9.4165
|  |  | 42738.375 | 3 | 9 | 57 | 3 | 0.0063261 | 0.058824 | 4.4294 | 1.1761 | 0.0034896 | 0.065789 | 0.90114 | 0.80236 | 0.18776 | 0.89619 | 1.0853 | 0.11628 | 1.1929 | 1.1704 | 6.7112 | 7.4968
|  |  | 42738.4167 | 3 | 10 | 58 | 3 | 0.0063261 | 0.058824 | 4.4294 | 1.1754 | 0.0034896 | 0.13158 | 1.8023 | 1.2012 | 0.18776 | 0.96152 | 1.0853 | 0.11628 | 1.1929 | 0.96789 | 7.6124 | 8.7065
|  |  | 42738.4583 | 3 | 11 | 59 | 3 | 0.0063261 | 0.058824 | 4.4294 | 1.1918 | 0.0034896 | 0.13158 | 1.8023 | 0.79785 | 0.18776 | 0.92157 | 1.0853 | 0.11628 | 1.1929 | 1.2478 | 7.6124 | 8.3786
|  |  | 42738.5 | 3 | 12 | 60 | 3 | 0.0063261 | 0.058824 | 4.4294 | 1.2322 | 0.0034896 | 0.13158 | 1.8023 | 0.8748 | 0.18776 | 0.89003 | 1.0853 | 0.093023 | 0.95434 | 1.1119 | 7.3738 | 8.2629
|  |  | 42738.5417 | 3 | 13 | 61 | 3 | 0.0063261 | 0.058824 | 4.4294 | 0.84223 | 0.0034896 | 0.13158 | 1.8023 | 1.2297 | 0.18776 | 0.89118 | 1.0853 | 0.11628 | 1.1929 | 0.97418 | 7.6124 | 7.2764
|  |  | 42738.5833 | 3 | 14 | 62 | 3 | 0.0063261 | 0.035294 | 2.6576 | 1.1392 | 0.0034896 | 0.065789 | 0.90114 | 1.0151 | 0.18776 | 0.805 | 1.0853 | 0.093023 | 0.95434 | 0.99826 | 4.7009 | 5.0463
|  |  | 42738.625 | 3 | 15 | 63 | 3 | 0.0063261 | 0.023529 | 1.7718 | 0.86883 | 0.0034896 | 0.065789 | 0.90114 | 1.0317 | 0.18776 | 1.1582 | 1.0853 | 0.093023 | 0.95434 | 0.87441 | 3.815 | 3.521
|  |  | 42738.6667 | 3 | 16 | 64 | 3 | 0.0063261 | 0.023529 | 1.7718 | 0.77122 | 0.0034896 | 0.013158 | 0.18023 | 0.82382 | 0.18776 | 1.1448 | 1.0853 | 0.05814 | 0.59646 | 0.90254 | 2.7362 | 2.2682
|  |  | 42738.7083 | 3 | 17 | 65 | 3 | 0.0063261 | 0.011765 | 0.88588 | 0.76814 | 0.0034896 | 0.013158 | 0.18023 | 0.79836 | 0.18776 | 0.82453 | 1.0853 | 0.011628 | 0.11929 | 1.0808 | 1.3732 | 1.1081
|  |  | 42738.75 | 3 | 18 | 66 | 3 | 0.0063261 | 0.011765 | 0.88588 | 0.9691 | 0.0034896 | 0.013158 | 0.18023 | 1.1007 | 0.18776 | 1.0395 | 1.0853 | 0 | 0 | 1.1301 | 1.2539 | 1.2521
|  |  | 42738.7917 | 3 | 19 | 67 | 3 | 0.0063261 | 0.011765 | 0.88588 | 1.0599 | 0.0034896 | 0.013158 | 0.18023 | 0.99818 | 0.18776 | 1.0094 | 1.0853 | 0 | 0 | 1.1166 | 1.2539 | 1.3084
|  |  | 42738.8333 | 3 | 20 | 68 | 3 | 0.0063261 | 0.011765 | 0.88588 | 0.80762 | 0.0034896 | 0.013158 | 0.18023 | 1.0657 | 0.18776 | 1.1361 | 1.0853 | 0 | 0 | 0.98621 | 1.2539 | 1.1208
|  |  | 42738.875 | 3 | 21 | 69 | 3 | 0.0063261 | 0.011765 | 0.88588 | 1.0304 | 0.0034896 | 0.013158 | 0.18023 | 0.98803 | 0.18776 | 1.0683 | 1.0853 | 0 | 0 | 1.2132 | 1.2539 | 1.2915
|  |  | 42738.9167 | 3 | 22 | 70 | 3 | 0.0063261 | 0.011765 | 0.88588 | 1.1818 | 0.0034896 | 0.013158 | 0.18023 | 0.79343 | 0.18776 | 1.0048 | 1.0853 | 0 | 0 | 0.93149 | 1.2539 | 1.3786
|  |  | 42738.9583 | 3 | 23 | 71 | 3 | 0.0063261 | 0.011765 | 0.88588 | 1.0657 | 0.0034896 | 0.013158 | 0.18023 | 0.86546 | 0.18776 | 1.17 | 1.0853 | 0 | 0 | 1.1204 | 1.2539 | 1.3197
|  |  | 42739 | 3 | 24 | 72 | 3 | 0.0063261 | 0.011765 | 0.88588 | 0.81633 | 0.0034896 | 0.013158 | 0.18023 | 0.99622 | 0.18776 | 1.1425 | 1.0853 | 0 | 0 | 0.83485 | 1.2539 | 1.1172
|  |  | 42739.0417 | 4 | 1 | 73 | 4 | 0.0061793 | 0.011765 | 0.86532 | 0.9565 | 0.0035075 | 0.013158 | 0.18115 | 0.83042 | 0.18776 | 0.9535 | 1.0897 | 0 | 0 | 0.81034 | 1.2342 | 1.1572
|  |  | 42739.0833 | 4 | 2 | 74 | 4 | 0.0061793 | 0.011765 | 0.86532 | 1.2461 | 0.0035075 | 0.013158 | 0.18115 | 0.97562 | 0.18776 | 1.1641 | 1.0897 | 0 | 0 | 1.0696 | 1.2342 | 1.4736
|  |  | 42739.125 | 4 | 3 | 75 | 4 | 0.0061793 | 0.011765 | 0.86532 | 0.95369 | 0.0035075 | 0.013158 | 0.18115 | 1.0307 | 0.18776 | 0.79627 | 1.0897 | 0 | 0 | 0.92614 | 1.2342 | 1.1615
|  |  | 42739.1667 | 4 | 4 | 76 | 4 | 0.0061793 | 0.058824 | 4.3266 | 1.071 | 0.0035075 | 0.013158 | 0.18115 | 0.87813 | 0.18776 | 1.1717 | 1.0897 | 0 | 0 | 1.0108 | 4.6955 | 5.013
|  |  | 42739.2083 | 4 | 5 | 77 | 4 | 0.0061793 | 0.11765 | 8.6532 | 1.1502 | 0.0035075 | 0.013158 | 0.18115 | 1.0063 | 0.18776 | 1.0905 | 1.0897 | 0 | 0 | 0.76004 | 9.0221 | 10.3404
|  |  | 42739.25 | 4 | 6 | 78 | 4 | 0.0061793 | 0.11765 | 8.6532 | 1.0868 | 0.0035075 | 0.013158 | 0.18115 | 0.75211 | 0.18776 | 1.2199 | 1.0897 | 0.011628 | 0.11978 | 1.0545 | 9.1419 | 9.8958
|  |  | 42739.2917 | 4 | 7 | 79 | 4 | 0.0061793 | 0.11765 | 8.6532 | 0.96592 | 0.0035075 | 0.013158 | 0.18115 | 1.1751 | 0.18776 | 0.94285 | 1.0897 | 0.05814 | 0.59889 | 0.81797 | 9.621 | 9.2381
|  |  | 42739.3333 | 4 | 8 | 80 | 4 | 0.0061793 | 0.082353 | 6.0573 | 1.0126 | 0.0035075 | 0.065789 | 0.90577 | 1.0735 | 0.18776 | 0.97904 | 1.0897 | 0.11628 | 1.1978 | 1.2147 | 8.3486 | 8.7444
|  |  | 42739.375 | 4 | 9 | 81 | 4 | 0.0061793 | 0.058824 | 4.3266 | 1.1827 | 0.0035075 | 0.065789 | 0.90577 | 1.1982 | 0.18776 | 0.8787 | 1.0897 | 0.11628 | 1.1978 | 0.97923 | 6.6179 | 7.5403
|  |  | 42739.4167 | 4 | 10 | 82 | 4 | 0.0061793 | 0.058824 | 4.3266 | 1.2002 | 0.0035075 | 0.13158 | 1.8115 | 0.98962 | 0.18776 | 0.91473 | 1.0897 | 0.11628 | 1.1978 | 0.84138 | 7.5237 | 8.1652
|  |  | 42739.4583 | 4 | 11 | 83 | 4 | 0.0061793 | 0.058824 | 4.3266 | 1.2219 | 0.0035075 | 0.13158 | 1.8115 | 1.0578 | 0.18776 | 0.90572 | 1.0897 | 0.11628 | 1.1978 | 0.77141 | 7.5237 | 8.297
|  |  | 42739.5 | 4 | 12 | 84 | 4 | 0.0061793 | 0.058824 | 4.3266 | 0.96987 | 0.0035075 | 0.13158 | 1.8115 | 0.80053 | 0.18776 | 0.88939 | 1.0897 | 0.093023 | 0.95822 | 0.75495 | 7.2841 | 6.5369
|  |  | 42739.5417 | 4 | 13 | 85 | 4 | 0.0061793 | 0.058824 | 4.3266 | 0.81145 | 0.0035075 | 0.13158 | 1.8115 | 1.0657 | 0.18776 | 1.1897 | 1.0897 | 0.11628 | 1.1978 | 1.2217 | 7.5237 | 7.128
|  |  | 42739.5833 | 4 | 14 | 86 | 4 | 0.0061793 | 0.035294 | 2.596 | 0.76538 | 0.0035075 | 0.065789 | 0.90577 | 0.88841 | 0.18776 | 1.1657 | 1.0897 | 0.093023 | 0.95822 | 1.1955 | 4.6477 | 4.156
|  |  | 42739.625 | 4 | 15 | 87 | 4 | 0.0061793 | 0.023529 | 1.7306 | 1.0584 | 0.0035075 | 0.065789 | 0.90577 | 0.75272 | 0.18776 | 1.2379 | 1.0897 | 0.093023 | 0.95822 | 0.87145 | 3.7824 | 3.5809
|  |  | 42739.6667 | 4 | 16 | 88 | 4 | 0.0061793 | 0.023529 | 1.7306 | 0.85483 | 0.0035075 | 0.013158 | 0.18115 | 1.177 | 0.18776 | 1.2471 | 1.0897 | 0.05814 | 0.59889 | 1.2045 | 2.6984 | 2.6481
|  |  | 42739.7083 | 4 | 17 | 89 | 4 | 0.0061793 | 0.011765 | 0.86532 | 0.82681 | 0.0035075 | 0.013158 | 0.18115 | 1.041 | 0.18776 | 0.83446 | 1.0897 | 0.011628 | 0.11978 | 1.035 | 1.354 | 1.1847
|  |  | 42739.75 | 4 | 18 | 90 | 4 | 0.0061793 | 0.011765 | 0.86532 | 0.84973 | 0.0035075 | 0.013158 | 0.18115 | 1.2114 | 0.18776 | 1.0949 | 1.0897 | 0 | 0 | 1.2305 | 1.2342 | 1.1603
|  |  | 42739.7917 | 4 | 19 | 91 | 4 | 0.0061793 | 0.011765 | 0.86532 | 0.76089 | 0.0035075 | 0.013158 | 0.18115 | 1.2253 | 0.18776 | 1.091 | 1.0897 | 0 | 0 | 0.925 | 1.2342 | 1.0852
|  |  | 42739.8333 | 4 | 20 | 92 | 4 | 0.0061793 | 0.011765 | 0.86532 | 1.1432 | 0.0035075 | 0.013158 | 0.18115 | 1.123 | 0.18776 | 0.76561 | 1.0897 | 0 | 0 | 1.063 | 1.2342 | 1.3364
|  |  | 42739.875 | 4 | 21 | 93 | 4 | 0.0061793 | 0.011765 | 0.86532 | 1.1893 | 0.0035075 | 0.013158 | 0.18115 | 0.75365 | 0.18776 | 1.2084 | 1.0897 | 0 | 0 | 1.1229 | 1.2342 | 1.3926
|  |  | 42739.9167 | 4 | 22 | 94 | 4 | 0.0061793 | 0.011765 | 0.86532 | 1.018 | 0.0035075 | 0.013158 | 0.18115 | 1.1829 | 0.18776 | 0.88891 | 1.0897 | 0 | 0 | 1.0302 | 1.2342 | 1.2621
|  |  | 42739.9583 | 4 | 23 | 95 | 4 | 0.0061793 | 0.011765 | 0.86532 | 1.1607 | 0.0035075 | 0.013158 | 0.18115 | 1.1091 | 0.18776 | 1.1083 | 1.0897 | 0 | 0 | 0.84582 | 1.2342 | 1.4134
|  |  | 42740 | 4 | 24 | 96 | 4 | 0.0061793 | 0.011765 | 0.86532 | 0.82456 | 0.0035075 | 0.013158 | 0.18115 | 1.1258 | 0.18776 | 1.0978 | 1.0897 | 0 | 0 | 0.8911 | 1.2342 | 1.1236
|  |  | 42740.0417 | 5 | 1 | 97 | 5 | 0.01029 | 0.011765 | 1.441 | 1.1824 | 0.0039241 | 0.013158 | 0.20267 | 0.97849 | 0.18776 | 1.2372 | 1.1809 | 0 | 0 | 1.1353 | 1.8315 | 2.1345
|  |  | 42740.0833 | 5 | 2 | 98 | 5 | 0.01029 | 0.011765 | 1.441 | 0.91049 | 0.0039241 | 0.013158 | 0.20267 | 0.82743 | 0.18776 | 1.2158 | 1.1809 | 0 | 0 | 1.2186 | 1.8315 | 1.708
|  |  | 42740.125 | 5 | 3 | 99 | 5 | 0.01029 | 0.011765 | 1.441 | 1.1803 | 0.0039241 | 0.013158 | 0.20267 | 0.83172 | 0.18776 | 1.1445 | 1.1809 | 0 | 0 | 0.79014 | 1.8315 | 2.0843
|  |  | 42740.1667 | 5 | 4 | 100 | 5 | 0.01029 | 0.058824 | 7.2051 | 1.0998 | 0.0039241 | 0.013158 | 0.20267 | 0.80202 | 0.18776 | 1.0474 | 1.1809 | 0 | 0 | 1.2464 | 7.5955 | 8.2833
|  |  | 42740.2083 | 5 | 5 | 101 | 5 | 0.01029 | 0.11765 | 14.4102 | 1.1994 | 0.0039241 | 0.013158 | 0.20267 | 1.16 | 0.18776 | 0.98567 | 1.1809 | 0 | 0 | 0.87737 | 14.8007 | 17.7034
|  |  | 42740.25 | 5 | 6 | 102 | 5 | 0.01029 | 0.11765 | 14.4102 | 1.1312 | 0.0039241 | 0.013158 | 0.20267 | 0.86389 | 0.18776 | 0.99731 | 1.1809 | 0.011628 | 0.1298 | 0.89947 | 14.9305 | 16.78
|  |  | 42740.2917 | 5 | 7 | 103 | 5 | 0.01029 | 0.11765 | 14.4102 | 0.78235 | 0.0039241 | 0.013158 | 0.20267 | 1.017 | 0.18776 | 1.196 | 1.1809 | 0.05814 | 0.649 | 1.0922 | 15.4497 | 12.4134
|  |  | 42740.3333 | 5 | 8 | 104 | 5 | 0.01029 | 0.082353 | 10.0872 | 0.94267 | 0.0039241 | 0.065789 | 1.0134 | 1.0824 | 0.18776 | 0.86572 | 1.1809 | 0.11628 | 1.298 | 1.0756 | 12.5863 | 12.1644
|  |  | 42740.375 | 5 | 9 | 105 | 5 | 0.01029 | 0.058824 | 7.2051 | 1.1151 | 0.0039241 | 0.065789 | 1.0134 | 0.7553 | 0.18776 | 1.214 | 1.1809 | 0.11628 | 1.298 | 0.79008 | 9.7042 | 10.0534
|  |  | 42740.4167 | 5 | 10 | 106 | 5 | 0.01029 | 0.058824 | 7.2051 | 1.1709 | 0.0039241 | 0.13158 | 2.0267 | 1.0101 | 0.18776 | 1.1751 | 1.1809 | 0.11628 | 1.298 | 1.1539 | 10.7176 | 12.202
|  |  | 42740.4583 | 5 | 11 | 107 | 5 | 0.01029 | 0.058824 | 7.2051 | 1.1336 | 0.0039241 | 0.13158 | 2.0267 | 0.99899 | 0.18776 | 1.0896 | 1.1809 | 0.11628 | 1.298 | 0.98403 | 10.7176 | 11.674
|  |  | 42740.5 | 5 | 12 | 108 | 5 | 0.01029 | 0.058824 | 7.2051 | 1.0061 | 0.0039241 | 0.13158 | 2.0267 | 0.83157 | 0.18776 | 0.89905 | 1.1809 | 0.093023 | 1.0384 | 0.9099 | 10.458 | 10.0481
|  |  | 42740.5417 | 5 | 13 | 109 | 5 | 0.01029 | 0.058824 | 7.2051 | 1.2082 | 0.0039241 | 0.13158 | 2.0267 | 0.94531 | 0.18776 | 1.2462 | 1.1809 | 0.11628 | 1.298 | 0.84205 | 10.7176 | 11.9482
|  |  | 42740.5833 | 5 | 14 | 110 | 5 | 0.01029 | 0.035294 | 4.3231 | 1.0422 | 0.0039241 | 0.065789 | 1.0134 | 1.1347 | 0.18776 | 1.0643 | 1.1809 | 0.093023 | 1.0384 | 1.2168 | 6.5626 | 7.1187
|  |  | 42740.625 | 5 | 15 | 111 | 5 | 0.01029 | 0.023529 | 2.882 | 0.95792 | 0.0039241 | 0.065789 | 1.0134 | 0.97634 | 0.18776 | 0.97274 | 1.1809 | 0.093023 | 1.0384 | 0.89873 | 5.1216 | 4.866
|  |  | 42740.6667 | 5 | 16 | 112 | 5 | 0.01029 | 0.023529 | 2.882 | 0.9213 | 0.0039241 | 0.013158 | 0.20267 | 0.86857 | 0.18776 | 0.95746 | 1.1809 | 0.05814 | 0.649 | 0.92134 | 3.9215 | 3.609
|  |  | 42740.7083 | 5 | 17 | 113 | 5 | 0.01029 | 0.011765 | 1.441 | 0.97351 | 0.0039241 | 0.013158 | 0.20267 | 1.0894 | 0.18776 | 1.028 | 1.1809 | 0.011628 | 0.1298 | 0.83382 | 1.9613 | 1.9249
|  |  | 42740.75 | 5 | 18 | 114 | 5 | 0.01029 | 0.011765 | 1.441 | 0.98262 | 0.0039241 | 0.013158 | 0.20267 | 1.1826 | 0.18776 | 0.81 | 1.1809 | 0 | 0 | 0.96077 | 1.8315 | 1.8078
|  |  | 42740.7917 | 5 | 19 | 115 | 5 | 0.01029 | 0.011765 | 1.441 | 0.77623 | 0.0039241 | 0.013158 | 0.20267 | 1.1314 | 0.18776 | 1.031 | 1.1809 | 0 | 0 | 1.1198 | 1.8315 | 1.5415
|  |  | 42740.8333 | 5 | 20 | 116 | 5 | 0.01029 | 0.011765 | 1.441 | 0.98477 | 0.0039241 | 0.013158 | 0.20267 | 1.0947 | 0.18776 | 1.2129 | 1.1809 | 0 | 0 | 1.1449 | 1.8315 | 1.8687
|  |  | 42740.875 | 5 | 21 | 117 | 5 | 0.01029 | 0.011765 | 1.441 | 0.82159 | 0.0039241 | 0.013158 | 0.20267 | 0.77689 | 0.18776 | 1.1184 | 1.1809 | 0 | 0 | 1.1119 | 1.8315 | 1.5514
|  |  | 42740.9167 | 5 | 22 | 118 | 5 | 0.01029 | 0.011765 | 1.441 | 1.163 | 0.0039241 | 0.013158 | 0.20267 | 0.92848 | 0.18776 | 1.1729 | 1.1809 | 0 | 0 | 1.0687 | 1.8315 | 2.0843
|  |  | 42740.9583 | 5 | 23 | 119 | 5 | 0.01029 | 0.011765 | 1.441 | 0.78105 | 0.0039241 | 0.013158 | 0.20267 | 0.76496 | 0.18776 | 1.1739 | 1.1809 | 0 | 0 | 1.1497 | 1.8315 | 1.501
|  |  | 42741 | 5 | 24 | 120 | 5 | 0.01029 | 0.011765 | 1.441 | 0.86625 | 0.0039241 | 0.013158 | 0.20267 | 1.1992 | 0.18776 | 1.0249 | 1.1809 | 0 | 0 | 1.1637 | 1.8315 | 1.6838
|  |  | 42741.0417 | 6 | 1 | 121 | 6 | 0.0063046 | 0.041667 | 3.1268 | 0.77603 | 0.0021427 | 0.041667 | 0.35043 | 0.79277 | 0.18776 | 0.9932 | 1.2456 | 0 | 0 | 1.1108 | 3.665 | 2.8908
|  |  | 42741.0833 | 6 | 2 | 122 | 6 | 0.0063046 | 0.041667 | 3.1268 | 0.7589 | 0.0021427 | 0.041667 | 0.35043 | 1.1898 | 0.18776 | 0.76673 | 1.2456 | 0 | 0 | 0.95791 | 3.665 | 2.9338
|  |  | 42741.125 | 6 | 3 | 123 | 6 | 0.0063046 | 0.041667 | 3.1268 | 1.0305 | 0.0021427 | 0.041667 | 0.35043 | 1.2267 | 0.18776 | 1.2154 | 1.2456 | 0 | 0 | 0.96412 | 3.665 | 3.8802
|  |  | 42741.1667 | 6 | 4 | 124 | 6 | 0.0063046 | 0.041667 | 3.1268 | 1.0738 | 0.0021427 | 0.041667 | 0.35043 | 1.1796 | 0.18776 | 0.75036 | 1.2456 | 0 | 0 | 1.1509 | 3.665 | 3.9119
|  |  | 42741.2083 | 6 | 5 | 125 | 6 | 0.0063046 | 0.041667 | 3.1268 | 1.0557 | 0.0021427 | 0.041667 | 0.35043 | 0.89062 | 0.18776 | 1.0133 | 1.2456 | 0 | 0 | 0.88942 | 3.665 | 3.8034
|  |  | 42741.25 | 6 | 6 | 126 | 6 | 0.0063046 | 0.041667 | 3.1268 | 0.7585 | 0.0021427 | 0.041667 | 0.35043 | 0.918 | 0.18776 | 0.7939 | 1.2456 | 0 | 0 | 1.0387 | 3.665 | 2.8425
|  |  | 42741.2917 | 6 | 7 | 127 | 6 | 0.0063046 | 0.041667 | 3.1268 | 0.81073 | 0.0021427 | 0.041667 | 0.35043 | 1.0631 | 0.18776 | 0.98467 | 1.2456 | 0 | 0 | 1.0733 | 3.665 | 3.0924
|  |  | 42741.3333 | 6 | 8 | 128 | 6 | 0.0063046 | 0.041667 | 3.1268 | 1.2223 | 0.0021427 | 0.041667 | 0.35043 | 0.83198 | 0.18776 | 0.95813 | 1.2456 | 0 | 0 | 0.76497 | 3.665 | 4.2935
|  |  | 42741.375 | 6 | 9 | 129 | 6 | 0.0063046 | 0.041667 | 3.1268 | 0.99205 | 0.0021427 | 0.041667 | 0.35043 | 1.0071 | 0.18776 | 1.1592 | 1.2456 | 0 | 0 | 0.84021 | 3.665 | 3.6725
|  |  | 42741.4167 | 6 | 10 | 130 | 6 | 0.0063046 | 0.041667 | 3.1268 | 0.98821 | 0.0021427 | 0.041667 | 0.35043 | 1.1825 | 0.18776 | 0.76885 | 1.2456 | 0 | 0 | 0.76782 | 3.665 | 3.6487
|  |  | 42741.4583 | 6 | 11 | 131 | 6 | 0.0063046 | 0.041667 | 3.1268 | 1.2331 | 0.0021427 | 0.041667 | 0.35043 | 1.0974 | 0.18776 | 0.89439 | 1.2456 | 0 | 0 | 0.79402 | 3.665 | 4.408
|  |  | 42741.5 | 6 | 12 | 132 | 6 | 0.0063046 | 0.041667 | 3.1268 | 0.89865 | 0.0021427 | 0.041667 | 0.35043 | 1.15 | 0.18776 | 0.75972 | 1.2456 | 0 | 0 | 0.83601 | 3.665 | 3.3556
|  |  | 42741.5417 | 6 | 13 | 133 | 6 | 0.0063046 | 0.041667 | 3.1268 | 0.81398 | 0.0021427 | 0.041667 | 0.35043 | 0.8755 | 0.18776 | 1.2162 | 1.2456 | 0 | 0 | 0.8232 | 3.665 | 3.0803
|  |  | 42741.5833 | 6 | 14 | 134 | 6 | 0.0063046 | 0.041667 | 3.1268 | 0.87448 | 0.0021427 | 0.041667 | 0.35043 | 0.77957 | 0.18776 | 1.0508 | 1.2456 | 0 | 0 | 0.78711 | 3.665 | 3.2048
|  |  | 42741.625 | 6 | 15 | 135 | 6 | 0.0063046 | 0.041667 | 3.1268 | 0.76479 | 0.0021427 | 0.041667 | 0.35043 | 0.84042 | 0.18776 | 0.92542 | 1.2456 | 0 | 0 | 0.94162 | 3.665 | 2.8596
|  |  | 42741.6667 | 6 | 16 | 136 | 6 | 0.0063046 | 0.041667 | 3.1268 | 1.0357 | 0.0021427 | 0.041667 | 0.35043 | 1.0434 | 0.18776 | 1.1178 | 1.2456 | 0 | 0 | 0.8818 | 3.665 | 3.8139
|  |  | 42741.7083 | 6 | 17 | 137 | 6 | 0.0063046 | 0.041667 | 3.1268 | 0.82556 | 0.0021427 | 0.041667 | 0.35043 | 1.1589 | 0.18776 | 0.91419 | 1.2456 | 0 | 0 | 1.0547 | 3.665 | 3.1591
|  |  | 42741.75 | 6 | 18 | 138 | 6 | 0.0063046 | 0.041667 | 3.1268 | 0.90928 | 0.0021427 | 0.041667 | 0.35043 | 0.79555 | 0.18776 | 0.92756 | 1.2456 | 0 | 0 | 0.88343 | 3.665 | 3.2961
|  |  | 42741.7917 | 6 | 19 | 139 | 6 | 0.0063046 | 0.041667 | 3.1268 | 0.76223 | 0.0021427 | 0.041667 | 0.35043 | 0.75314 | 0.18776 | 1.2254 | 1.2456 | 0 | 0 | 0.90745 | 3.665 | 2.8773
|  |  | 42741.8333 | 6 | 20 | 140 | 6 | 0.0063046 | 0.041667 | 3.1268 | 0.77652 | 0.0021427 | 0.041667 | 0.35043 | 0.90841 | 0.18776 | 1.0234 | 1.2456 | 0 | 0 | 0.98237 | 3.665 | 2.9385
|  |  | 42741.875 | 6 | 21 | 141 | 6 | 0.0063046 | 0.041667 | 3.1268 | 0.97276 | 0.0021427 | 0.041667 | 0.35043 | 1.2357 | 0.18776 | 1.1983 | 1.2456 | 0 | 0 | 1.0873 | 3.665 | 3.6997
|  |  | 42741.9167 | 6 | 22 | 142 | 6 | 0.0063046 | 0.041667 | 3.1268 | 0.83878 | 0.0021427 | 0.041667 | 0.35043 | 0.85304 | 0.18776 | 1.0555 | 1.2456 | 0 | 0 | 0.79167 | 3.665 | 3.1198
|  |  | 42741.9583 | 6 | 23 | 143 | 6 | 0.0063046 | 0.041667 | 3.1268 | 1.1226 | 0.0021427 | 0.041667 | 0.35043 | 1.1368 | 0.18776 | 1.0758 | 1.2456 | 0 | 0 | 0.96091 | 3.665 | 4.1106
|  |  | 42742 | 6 | 24 | 144 | 6 | 0.0063046 | 0.041667 | 3.1268 | 0.81951 | 0.0021427 | 0.041667 | 0.35043 | 1.1525 | 0.18776 | 1.1931 | 1.2456 | 0 | 0 | 0.86905 | 3.665 | 3.1903
|  |  | 42742.0417 | 7 | 1 | 145 | 7 | 0.0076283 | 0.041667 | 3.7833 | 1.1397 | 0.0019288 | 0.041667 | 0.31546 | 1.2474 | 0.18776 | 1.1844 | 1.1676 | 0 | 0 | 1.0251 | 4.2865 | 4.9276
|  |  | 42742.0833 | 7 | 2 | 146 | 7 | 0.0076283 | 0.041667 | 3.7833 | 1.099 | 0.0019288 | 0.041667 | 0.31546 | 1.0487 | 0.18776 | 0.86995 | 1.1676 | 0 | 0 | 1.0667 | 4.2865 | 4.6519
|  |  | 42742.125 | 7 | 3 | 147 | 7 | 0.0076283 | 0.041667 | 3.7833 | 1.0507 | 0.0019288 | 0.041667 | 0.31546 | 0.77344 | 0.18776 | 1.0321 | 1.1676 | 0 | 0 | 0.90859 | 4.2865 | 4.4128
|  |  | 42742.1667 | 7 | 4 | 148 | 7 | 0.0076283 | 0.041667 | 3.7833 | 1.2276 | 0.0019288 | 0.041667 | 0.31546 | 0.75317 | 0.18776 | 0.90156 | 1.1676 | 0 | 0 | 0.99273 | 4.2865 | 5.0512
|  |  | 42742.2083 | 7 | 5 | 149 | 7 | 0.0076283 | 0.041667 | 3.7833 | 0.89222 | 0.0019288 | 0.041667 | 0.31546 | 1.1027 | 0.18776 | 0.87683 | 1.1676 | 0 | 0 | 1.1065 | 4.2865 | 3.888
|  |  | 42742.25 | 7 | 6 | 150 | 7 | 0.0076283 | 0.041667 | 3.7833 | 1.1423 | 0.0019288 | 0.041667 | 0.31546 | 0.8301 | 0.18776 | 1.1621 | 1.1676 | 0 | 0 | 0.79236 | 4.2865 | 4.8018
|  |  | 42742.2917 | 7 | 7 | 151 | 7 | 0.0076283 | 0.041667 | 3.7833 | 1.0838 | 0.0019288 | 0.041667 | 0.31546 | 1.0957 | 0.18776 | 0.91481 | 1.1676 | 0 | 0 | 0.97667 | 4.2865 | 4.6179
|  |  | 42742.3333 | 7 | 8 | 152 | 7 | 0.0076283 | 0.041667 | 3.7833 | 1.1764 | 0.0019288 | 0.041667 | 0.31546 | 0.85772 | 0.18776 | 0.87348 | 1.1676 | 0 | 0 | 1.1251 | 4.2865 | 4.8853
|  |  | 42742.375 | 7 | 9 | 153 | 7 | 0.0076283 | 0.041667 | 3.7833 | 1.2156 | 0.0019288 | 0.041667 | 0.31546 | 0.76692 | 0.18776 | 0.82294 | 1.1676 | 0 | 0 | 0.92627 | 4.2865 | 4.9953
|  |  | 42742.4167 | 7 | 10 | 154 | 7 | 0.0076283 | 0.041667 | 3.7833 | 0.97896 | 0.0019288 | 0.041667 | 0.31546 | 0.91437 | 0.18776 | 0.85663 | 1.1676 | 0 | 0 | 0.91386 | 4.2865 | 4.153
|  |  | 42742.4583 | 7 | 11 | 155 | 7 | 0.0076283 | 0.041667 | 3.7833 | 1.0388 | 0.0019288 | 0.041667 | 0.31546 | 0.95491 | 0.18776 | 1.2044 | 1.1676 | 0 | 0 | 1.0831 | 4.2865 | 4.4574
|  |  | 42742.5 | 7 | 12 | 156 | 7 | 0.0076283 | 0.041667 | 3.7833 | 0.8744 | 0.0019288 | 0.041667 | 0.31546 | 0.83211 | 0.18776 | 0.75046 | 1.1676 | 0 | 0 | 1.1816 | 4.2865 | 3.7116
|  |  | 42742.5417 | 7 | 13 | 157 | 7 | 0.0076283 | 0.041667 | 3.7833 | 0.7703 | 0.0019288 | 0.041667 | 0.31546 | 1.0339 | 0.18776 | 1.1257 | 1.1676 | 0 | 0 | 0.78352 | 4.2865 | 3.4518
|  |  | 42742.5833 | 7 | 14 | 158 | 7 | 0.0076283 | 0.041667 | 3.7833 | 1.1901 | 0.0019288 | 0.041667 | 0.31546 | 0.76138 | 0.18776 | 1.0986 | 1.1676 | 0 | 0 | 1.1553 | 4.2865 | 4.9492
|  |  | 42742.625 | 7 | 15 | 159 | 7 | 0.0076283 | 0.041667 | 3.7833 | 0.83997 | 0.0019288 | 0.041667 | 0.31546 | 1.0299 | 0.18776 | 0.82726 | 1.1676 | 0 | 0 | 0.77528 | 4.2865 | 3.6581
|  |  | 42742.6667 | 7 | 16 | 160 | 7 | 0.0076283 | 0.041667 | 3.7833 | 0.84036 | 0.0019288 | 0.041667 | 0.31546 | 0.84731 | 0.18776 | 1.0678 | 1.1676 | 0 | 0 | 1.1013 | 4.2865 | 3.6471
|  |  | 42742.7083 | 7 | 17 | 161 | 7 | 0.0076283 | 0.041667 | 3.7833 | 0.87523 | 0.0019288 | 0.041667 | 0.31546 | 0.85097 | 0.18776 | 0.82016 | 1.1676 | 0 | 0 | 1.137 | 4.2865 | 3.7337
|  |  | 42742.75 | 7 | 18 | 162 | 7 | 0.0076283 | 0.041667 | 3.7833 | 1.1397 | 0.0019288 | 0.041667 | 0.31546 | 0.96983 | 0.18776 | 0.91967 | 1.1676 | 0 | 0 | 1.093 | 4.2865 | 4.7906
|  |  | 42742.7917 | 7 | 19 | 163 | 7 | 0.0076283 | 0.041667 | 3.7833 | 1.147 | 0.0019288 | 0.041667 | 0.31546 | 0.85462 | 0.18776 | 0.87832 | 1.1676 | 0 | 0 | 1.1047 | 4.2865 | 4.774
|  |  | 42742.8333 | 7 | 20 | 164 | 7 | 0.0076283 | 0.041667 | 3.7833 | 1.1361 | 0.0019288 | 0.041667 | 0.31546 | 1.0664 | 0.18776 | 1.2172 | 1.1676 | 0 | 0 | 1.2115 | 4.2865 | 4.8632
|  |  | 42742.875 | 7 | 21 | 165 | 7 | 0.0076283 | 0.041667 | 3.7833 | 1.0353 | 0.0019288 | 0.041667 | 0.31546 | 0.83849 | 0.18776 | 0.927 | 1.1676 | 0 | 0 | 1.0096 | 4.2865 | 4.3555
|  |  | 42742.9167 | 7 | 22 | 166 | 7 | 0.0076283 | 0.041667 | 3.7833 | 0.96824 | 0.0019288 | 0.041667 | 0.31546 | 1.2218 | 0.18776 | 0.87396 | 1.1676 | 0 | 0 | 0.99473 | 4.2865 | 4.2127
|  |  | 42742.9583 | 7 | 23 | 167 | 7 | 0.0076283 | 0.041667 | 3.7833 | 1.016 | 0.0019288 | 0.041667 | 0.31546 | 0.79982 | 0.18776 | 0.80604 | 1.1676 | 0 | 0 | 1.0628 | 4.2865 | 4.2475
|  |  | 42743 | 7 | 24 | 168 | 7 | 0.0076283 | 0.041667 | 3.7833 | 0.95939 | 0.0019288 | 0.041667 | 0.31546 | 1.1658 | 0.18776 | 1.1821 | 1.1676 | 0 | 0 | 0.82827 | 4.2865 | 4.2194
|  |  | 42743.0417 | 1 | 1 | 169 | 8 | 0.011232 | 0.011765 | 1.5729 | 0.83974 | 0.0036319 | 0.013158 | 0.18758 | 0.95415 | 0.18776 | 0.83281 | 1.1191 | 0 | 0 | 1.2313 | 1.9482 | 1.6561
|  |  | 42743.0833 | 1 | 2 | 170 | 8 | 0.011232 | 0.011765 | 1.5729 | 1.1709 | 0.0036319 | 0.013158 | 0.18758 | 0.7913 | 0.18776 | 0.8706 | 1.1191 | 0 | 0 | 1.1804 | 1.9482 | 2.1536
|  |  | 42743.125 | 1 | 3 | 171 | 8 | 0.011232 | 0.011765 | 1.5729 | 1.0529 | 0.0036319 | 0.013158 | 0.18758 | 1.2352 | 0.18776 | 0.92509 | 1.1191 | 0 | 0 | 1.0835 | 1.9482 | 2.0614
|  |  | 42743.1667 | 1 | 4 | 172 | 8 | 0.011232 | 0.058824 | 7.8643 | 0.84883 | 0.0036319 | 0.013158 | 0.18758 | 1.1552 | 0.18776 | 0.95126 | 1.1191 | 0 | 0 | 0.98225 | 8.2396 | 7.0707
|  |  | 42743.2083 | 1 | 5 | 173 | 8 | 0.011232 | 0.11765 | 15.7285 | 0.7673 | 0.0036319 | 0.013158 | 0.18758 | 0.93983 | 0.18776 | 0.81829 | 1.1191 | 0 | 0 | 1.0549 | 16.1039 | 12.3985
|  |  | 42743.25 | 1 | 6 | 174 | 8 | 0.011232 | 0.11765 | 15.7285 | 1.1675 | 0.0036319 | 0.013158 | 0.18758 | 0.88776 | 0.18776 | 1.101 | 1.1191 | 0.011628 | 0.12301 | 0.97279 | 16.2269 | 18.8564
|  |  | 42743.2917 | 1 | 7 | 175 | 8 | 0.011232 | 0.11765 | 15.7285 | 1.1912 | 0.0036319 | 0.013158 | 0.18758 | 0.95548 | 0.18776 | 1.0883 | 1.1191 | 0.05814 | 0.61505 | 0.88467 | 16.7189 | 19.6641
|  |  | 42743.3333 | 1 | 8 | 176 | 8 | 0.011232 | 0.082353 | 11.01 | 0.89632 | 0.0036319 | 0.065789 | 0.93789 | 0.92683 | 0.18776 | 1.0227 | 1.1191 | 0.11628 | 1.2301 | 0.96623 | 13.3657 | 12.1184
|  |  | 42743.375 | 1 | 9 | 177 | 8 | 0.011232 | 0.058824 | 7.8643 | 1.0387 | 0.0036319 | 0.065789 | 0.93789 | 1.2352 | 0.18776 | 1.0063 | 1.1191 | 0.11628 | 1.2301 | 0.94014 | 10.22 | 10.6727
|  |  | 42743.4167 | 1 | 10 | 178 | 8 | 0.011232 | 0.058824 | 7.8643 | 1.128 | 0.0036319 | 0.13158 | 1.8758 | 0.77051 | 0.18776 | 1.1929 | 1.1191 | 0.11628 | 1.2301 | 1.1576 | 11.1579 | 11.9643
|  |  | 42743.4583 | 1 | 11 | 179 | 8 | 0.011232 | 0.058824 | 7.8643 | 0.89499 | 0.0036319 | 0.13158 | 1.8758 | 0.94984 | 0.18776 | 0.81395 | 1.1191 | 0.11628 | 1.2301 | 0.84713 | 11.1579 | 10.015
|  |  | 42743.5 | 1 | 12 | 180 | 8 | 0.011232 | 0.058824 | 7.8643 | 0.77312 | 0.0036319 | 0.13158 | 1.8758 | 0.90616 | 0.18776 | 1.1896 | 1.1191 | 0.093023 | 0.98408 | 1.2142 | 10.9119 | 9.198
|  |  | 42743.5417 | 1 | 13 | 181 | 8 | 0.011232 | 0.058824 | 7.8643 | 1.1134 | 0.0036319 | 0.13158 | 1.8758 | 1.1014 | 0.18776 | 1.2134 | 1.1191 | 0.11628 | 1.2301 | 0.84169 | 11.1579 | 12.0853
|  |  | 42743.5833 | 1 | 14 | 182 | 8 | 0.011232 | 0.035294 | 4.7186 | 0.77403 | 0.0036319 | 0.065789 | 0.93789 | 1.0274 | 0.18776 | 1.0792 | 1.1191 | 0.093023 | 0.98408 | 0.92342 | 6.8283 | 5.7272
|  |  | 42743.625 | 1 | 15 | 183 | 8 | 0.011232 | 0.023529 | 3.1457 | 1.0939 | 0.0036319 | 0.065789 | 0.93789 | 0.8687 | 0.18776 | 1.1762 | 1.1191 | 0.093023 | 0.98408 | 1.249 | 5.2554 | 5.7057
|  |  | 42743.6667 | 1 | 16 | 184 | 8 | 0.011232 | 0.023529 | 3.1457 | 1.184 | 0.0036319 | 0.013158 | 0.18758 | 1.2453 | 0.18776 | 1.2199 | 1.1191 | 0.05814 | 0.61505 | 0.75656 | 4.1361 | 4.6525
|  |  | 42743.7083 | 1 | 17 | 185 | 8 | 0.011232 | 0.011765 | 1.5729 | 1.09 | 0.0036319 | 0.013158 | 0.18758 | 1.2174 | 0.18776 | 0.92997 | 1.1191 | 0.011628 | 0.12301 | 0.87653 | 2.0712 | 2.2252
|  |  | 42743.75 | 1 | 18 | 186 | 8 | 0.011232 | 0.011765 | 1.5729 | 1.229 | 0.0036319 | 0.013158 | 0.18758 | 1.0441 | 0.18776 | 0.97821 | 1.1191 | 0 | 0 | 1.1046 | 1.9482 | 2.3126
|  |  | 42743.7917 | 1 | 19 | 187 | 8 | 0.011232 | 0.011765 | 1.5729 | 0.8194 | 0.0036319 | 0.013158 | 0.18758 | 1.2189 | 0.18776 | 0.99226 | 1.1191 | 0 | 0 | 1.0583 | 1.9482 | 1.7038
|  |  | 42743.8333 | 1 | 20 | 188 | 8 | 0.011232 | 0.011765 | 1.5729 | 0.79344 | 0.0036319 | 0.013158 | 0.18758 | 0.97287 | 0.18776 | 0.75471 | 1.1191 | 0 | 0 | 0.84024 | 1.9482 | 1.5722
|  |  | 42743.875 | 1 | 21 | 189 | 8 | 0.011232 | 0.011765 | 1.5729 | 0.76981 | 0.0036319 | 0.013158 | 0.18758 | 0.89373 | 0.18776 | 1.1859 | 1.1191 | 0 | 0 | 1.1813 | 1.9482 | 1.6011
|  |  | 42743.9167 | 1 | 22 | 190 | 8 | 0.011232 | 0.011765 | 1.5729 | 1.1385 | 0.0036319 | 0.013158 | 0.18758 | 0.98733 | 0.18776 | 1.1877 | 1.1191 | 0 | 0 | 0.76566 | 1.9482 | 2.1989
|  |  | 42743.9583 | 1 | 23 | 191 | 8 | 0.011232 | 0.011765 | 1.5729 | 1.069 | 0.0036319 | 0.013158 | 0.18758 | 0.94634 | 0.18776 | 0.75002 | 1.1191 | 0 | 0 | 1.2257 | 1.9482 | 1.9997
|  |  | 42744 | 1 | 24 | 192 | 8 | 0.011232 | 0.011765 | 1.5729 | 1.1268 | 0.0036319 | 0.013158 | 0.18758 | 1.2132 | 0.18776 | 1.0193 | 1.1191 | 0 | 0 | 1.1938 | 1.9482 | 2.1912
|  |  | 42744.0417 | 2 | 1 | 193 | 9 | 0.0078632 | 0.011765 | 1.1011 | 1.0855 | 0.0036191 | 0.013158 | 0.18691 | 1.0242 | 0.18776 | 1.1757 | 1.1162 | 0 | 0 | 0.87828 | 1.4758 | 1.6074
|  |  | 42744.0833 | 2 | 2 | 194 | 9 | 0.0078632 | 0.011765 | 1.1011 | 1.0499 | 0.0036191 | 0.013158 | 0.18691 | 1.0035 | 0.18776 | 0.88061 | 1.1162 | 0 | 0 | 1.1102 | 1.4758 | 1.509
|  |  | 42744.125 | 2 | 3 | 195 | 9 | 0.0078632 | 0.011765 | 1.1011 | 1.2132 | 0.0036191 | 0.013158 | 0.18691 | 1.2111 | 0.18776 | 1.1097 | 1.1162 | 0 | 0 | 1.0025 | 1.4758 | 1.7706
|  |  | 42744.1667 | 2 | 4 | 196 | 9 | 0.0078632 | 0.058824 | 5.5056 | 1.0871 | 0.0036191 | 0.013158 | 0.18691 | 1.1307 | 0.18776 | 1.2488 | 1.1162 | 0 | 0 | 1.0894 | 5.8803 | 6.4309
|  |  | 42744.2083 | 2 | 5 | 197 | 9 | 0.0078632 | 0.11765 | 11.0113 | 1.1583 | 0.0036191 | 0.013158 | 0.18691 | 0.91069 | 0.18776 | 1.1893 | 1.1162 | 0 | 0 | 0.95631 | 11.386 | 13.1479
|  |  | 42744.25 | 2 | 6 | 198 | 9 | 0.0078632 | 0.11765 | 11.0113 | 0.75445 | 0.0036191 | 0.013158 | 0.18691 | 1.1243 | 0.18776 | 1.0922 | 1.1162 | 0.011628 | 0.12269 | 0.86028 | 11.5087 | 8.8282
|  |  | 42744.2917 | 2 | 7 | 199 | 9 | 0.0078632 | 0.11765 | 11.0113 | 1.2111 | 0.0036191 | 0.013158 | 0.18691 | 1.0362 | 0.18776 | 0.9526 | 1.1162 | 0.05814 | 0.61343 | 1.2474 | 11.9994 | 14.4732
|  |  | 42744.3333 | 2 | 8 | 200 | 9 | 0.0078632 | 0.082353 | 7.7079 | 1.105 | 0.0036191 | 0.065789 | 0.93457 | 0.83326 | 0.18776 | 1.0131 | 1.1162 | 0.11628 | 1.2269 | 0.85508 | 10.0571 | 10.5349
|  |  | 42744.375 | 2 | 9 | 201 | 9 | 0.0078632 | 0.058824 | 5.5056 | 1.0659 | 0.0036191 | 0.065789 | 0.93457 | 0.76893 | 0.18776 | 0.99684 | 1.1162 | 0.11628 | 1.2269 | 0.79697 | 7.8549 | 7.752
|  |  | 42744.4167 | 2 | 10 | 202 | 9 | 0.0078632 | 0.058824 | 5.5056 | 1.243 | 0.0036191 | 0.13158 | 1.8691 | 0.81763 | 0.18776 | 1.1896 | 1.1162 | 0.11628 | 1.2269 | 1.1921 | 8.7894 | 10.0578
|  |  | 42744.4583 | 2 | 11 | 203 | 9 | 0.0078632 | 0.058824 | 5.5056 | 0.79205 | 0.0036191 | 0.13158 | 1.8691 | 1.2131 | 0.18776 | 0.95015 | 1.1162 | 0.11628 | 1.2269 | 1.2173 | 8.7894 | 8.3001
|  |  | 42744.5 | 2 | 12 | 204 | 9 | 0.0078632 | 0.058824 | 5.5056 | 0.97505 | 0.0036191 | 0.13158 | 1.8691 | 0.7737 | 0.18776 | 1.0163 | 1.1162 | 0.093023 | 0.9815 | 1.1714 | 8.5441 | 8.155
|  |  | 42744.5417 | 2 | 13 | 205 | 9 | 0.0078632 | 0.058824 | 5.5056 | 0.84995 | 0.0036191 | 0.13158 | 1.8691 | 0.8364 | 0.18776 | 1.1967 | 1.1162 | 0.11628 | 1.2269 | 1.0147 | 8.7894 | 7.7125
|  |  | 42744.5833 | 2 | 14 | 206 | 9 | 0.0078632 | 0.035294 | 3.3034 | 0.95621 | 0.0036191 | 0.065789 | 0.93457 | 1.2164 | 0.18776 | 0.85756 | 1.1162 | 0.093023 | 0.9815 | 0.92252 | 5.4072 | 5.362
|  |  | 42744.625 | 2 | 15 | 207 | 9 | 0.0078632 | 0.023529 | 2.2023 | 0.85618 | 0.0036191 | 0.065789 | 0.93457 | 1.2491 | 0.18776 | 1.124 | 1.1162 | 0.093023 | 0.9815 | 1.0564 | 4.3061 | 4.3008
|  |  | 42744.6667 | 2 | 16 | 208 | 9 | 0.0078632 | 0.023529 | 2.2023 | 0.89044 | 0.0036191 | 0.013158 | 0.18691 | 1.2182 | 0.18776 | 1.1217 | 1.1162 | 0.05814 | 0.61343 | 1.1571 | 3.1904 | 3.1091
|  |  | 42744.7083 | 2 | 17 | 209 | 9 | 0.0078632 | 0.011765 | 1.1011 | 1.0984 | 0.0036191 | 0.013158 | 0.18691 | 0.91455 | 0.18776 | 0.93682 | 1.1162 | 0.011628 | 0.12269 | 0.84402 | 1.5985 | 1.6599
|  |  | 42744.75 | 2 | 18 | 210 | 9 | 0.0078632 | 0.011765 | 1.1011 | 1.0251 | 0.0036191 | 0.013158 | 0.18691 | 1.2453 | 0.18776 | 0.92394 | 1.1162 | 0 | 0 | 0.76057 | 1.4758 | 1.535
|  |  | 42744.7917 | 2 | 19 | 211 | 9 | 0.0078632 | 0.011765 | 1.1011 | 0.86872 | 0.0036191 | 0.013158 | 0.18691 | 1.0558 | 0.18776 | 0.90292 | 1.1162 | 0 | 0 | 1.078 | 1.4758 | 1.3234
|  |  | 42744.8333 | 2 | 20 | 212 | 9 | 0.0078632 | 0.011765 | 1.1011 | 1.003 | 0.0036191 | 0.013158 | 0.18691 | 0.90308 | 0.18776 | 0.75553 | 1.1162 | 0 | 0 | 0.78305 | 1.4758 | 1.4151
|  |  | 42744.875 | 2 | 21 | 213 | 9 | 0.0078632 | 0.011765 | 1.1011 | 0.8352 | 0.0036191 | 0.013158 | 0.18691 | 1.1797 | 0.18776 | 1.0205 | 1.1162 | 0 | 0 | 1.0775 | 1.4758 | 1.3318
|  |  | 42744.9167 | 2 | 22 | 214 | 9 | 0.0078632 | 0.011765 | 1.1011 | 1.079 | 0.0036191 | 0.013158 | 0.18691 | 1.2488 | 0.18776 | 1.129 | 1.1162 | 0 | 0 | 0.99725 | 1.4758 | 1.6335
|  |  | 42744.9583 | 2 | 23 | 215 | 9 | 0.0078632 | 0.011765 | 1.1011 | 1.0071 | 0.0036191 | 0.013158 | 0.18691 | 1.1867 | 0.18776 | 0.94022 | 1.1162 | 0 | 0 | 1.0957 | 1.4758 | 1.5073
|  |  | 42745 | 2 | 24 | 216 | 9 | 0.0078632 | 0.011765 | 1.1011 | 1.1188 | 0.0036191 | 0.013158 | 0.18691 | 1.1998 | 0.18776 | 1.1292 | 1.1162 | 0 | 0 | 1.1213 | 1.4758 | 1.6682
|  |  | 42745.0417 | 3 | 1 | 217 | 10 | 0.007376 | 0.011765 | 1.0329 | 0.85858 | 0.0036 | 0.013158 | 0.18593 | 0.75093 | 0.18776 | 1.1603 | 1.1118 | 0 | 0 | 1.1124 | 1.4066 | 1.2443
|  |  | 42745.0833 | 3 | 2 | 218 | 10 | 0.007376 | 0.011765 | 1.0329 | 1.0213 | 0.0036 | 0.013158 | 0.18593 | 1.211 | 0.18776 | 1.006 | 1.1118 | 0 | 0 | 1.2043 | 1.4066 | 1.469
|  |  | 42745.125 | 3 | 3 | 219 | 10 | 0.007376 | 0.011765 | 1.0329 | 0.99866 | 0.0036 | 0.013158 | 0.18593 | 1.0895 | 0.18776 | 1.0741 | 1.1118 | 0 | 0 | 1.0465 | 1.4066 | 1.4358
|  |  | 42745.1667 | 3 | 4 | 220 | 10 | 0.007376 | 0.058824 | 5.1645 | 1.2129 | 0.0036 | 0.013158 | 0.18593 | 0.84701 | 0.18776 | 0.78703 | 1.1118 | 0 | 0 | 0.84907 | 5.5382 | 6.5691
|  |  | 42745.2083 | 3 | 5 | 221 | 10 | 0.007376 | 0.11765 | 10.329 | 1.1423 | 0.0036 | 0.013158 | 0.18593 | 0.98959 | 0.18776 | 1.0987 | 1.1118 | 0 | 0 | 1.144 | 10.7027 | 12.1893
|  |  | 42745.25 | 3 | 6 | 222 | 10 | 0.007376 | 0.11765 | 10.329 | 1.0009 | 0.0036 | 0.013158 | 0.18593 | 1.1144 | 0.18776 | 0.75584 | 1.1118 | 0.011628 | 0.1222 | 1.2215 | 10.8249 | 10.8365
|  |  | 42745.2917 | 3 | 7 | 223 | 10 | 0.007376 | 0.11765 | 10.329 | 1.1175 | 0.0036 | 0.013158 | 0.18593 | 1.0486 | 0.18776 | 1.1077 | 1.1118 | 0.05814 | 0.61101 | 1.1712 | 11.3137 | 12.6614
|  |  | 42745.3333 | 3 | 8 | 224 | 10 | 0.007376 | 0.082353 | 7.2303 | 0.76913 | 0.0036 | 0.065789 | 0.92965 | 1.0896 | 0.18776 | 0.98284 | 1.1118 | 0.11628 | 1.222 | 0.93091 | 9.5697 | 7.8961
|  |  | 42745.375 | 3 | 9 | 225 | 10 | 0.007376 | 0.058824 | 5.1645 | 1.195 | 0.0036 | 0.065789 | 0.92965 | 1.1439 | 0.18776 | 0.84448 | 1.1118 | 0.11628 | 1.222 | 0.92694 | 7.5039 | 8.5265
|  |  | 42745.4167 | 3 | 10 | 226 | 10 | 0.007376 | 0.058824 | 5.1645 | 1.1102 | 0.0036 | 0.13158 | 1.8593 | 0.85102 | 0.18776 | 1.0311 | 1.1118 | 0.11628 | 1.222 | 1.1556 | 8.4336 | 8.9219
|  |  | 42745.4583 | 3 | 11 | 227 | 10 | 0.007376 | 0.058824 | 5.1645 | 1.007 | 0.0036 | 0.13158 | 1.8593 | 1.2124 | 0.18776 | 0.95773 | 1.1118 | 0.11628 | 1.222 | 0.99141 | 8.4336 | 8.8464
|  |  | 42745.5 | 3 | 12 | 228 | 10 | 0.007376 | 0.058824 | 5.1645 | 1.1361 | 0.0036 | 0.13158 | 1.8593 | 1.0154 | 0.18776 | 0.93628 | 1.1118 | 0.093023 | 0.97762 | 0.89631 | 8.1892 | 8.8075
|  |  | 42745.5417 | 3 | 13 | 229 | 10 | 0.007376 | 0.058824 | 5.1645 | 1.1007 | 0.0036 | 0.13158 | 1.8593 | 0.85833 | 0.18776 | 1.1353 | 1.1118 | 0.11628 | 1.222 | 1.206 | 8.4336 | 8.9672
|  |  | 42745.5833 | 3 | 14 | 230 | 10 | 0.007376 | 0.035294 | 3.0987 | 1.2319 | 0.0036 | 0.065789 | 0.92965 | 1.1554 | 0.18776 | 1.0705 | 1.1118 | 0.093023 | 0.97762 | 1.1562 | 5.1937 | 6.2228
|  |  | 42745.625 | 3 | 15 | 231 | 10 | 0.007376 | 0.023529 | 2.0658 | 0.83862 | 0.0036 | 0.065789 | 0.92965 | 1.1047 | 0.18776 | 1.1214 | 1.1118 | 0.093023 | 0.97762 | 1.1815 | 4.1608 | 4.125
|  |  | 42745.6667 | 3 | 16 | 232 | 10 | 0.007376 | 0.023529 | 2.0658 | 0.931 | 0.0036 | 0.013158 | 0.18593 | 1.0559 | 0.18776 | 0.80796 | 1.1118 | 0.05814 | 0.61101 | 0.80632 | 3.0505 | 2.764
|  |  | 42745.7083 | 3 | 17 | 233 | 10 | 0.007376 | 0.011765 | 1.0329 | 0.75518 | 0.0036 | 0.013158 | 0.18593 | 0.91621 | 0.18776 | 1.1794 | 1.1118 | 0.011628 | 0.1222 | 1.0037 | 1.5288 | 1.2945
|  |  | 42745.75 | 3 | 18 | 234 | 10 | 0.007376 | 0.011765 | 1.0329 | 1.1155 | 0.0036 | 0.013158 | 0.18593 | 0.84625 | 0.18776 | 0.76224 | 1.1118 | 0 | 0 | 1.1341 | 1.4066 | 1.4526
|  |  | 42745.7917 | 3 | 19 | 235 | 10 | 0.007376 | 0.011765 | 1.0329 | 1.142 | 0.0036 | 0.013158 | 0.18593 | 1.1556 | 0.18776 | 0.79827 | 1.1118 | 0 | 0 | 0.92378 | 1.4066 | 1.5443
|  |  | 42745.8333 | 3 | 20 | 236 | 10 | 0.007376 | 0.011765 | 1.0329 | 1.2161 | 0.0036 | 0.013158 | 0.18593 | 0.75135 | 0.18776 | 1.042 | 1.1118 | 0 | 0 | 1.1833 | 1.4066 | 1.5915
|  |  | 42745.875 | 3 | 21 | 237 | 10 | 0.007376 | 0.011765 | 1.0329 | 1.0421 | 0.0036 | 0.013158 | 0.18593 | 1.1881 | 0.18776 | 1.1781 | 1.1118 | 0 | 0 | 1.0077 | 1.4066 | 1.5185
|  |  | 42745.9167 | 3 | 22 | 238 | 10 | 0.007376 | 0.011765 | 1.0329 | 1.2076 | 0.0036 | 0.013158 | 0.18593 | 1.0347 | 0.18776 | 1.1622 | 1.1118 | 0 | 0 | 0.76995 | 1.4066 | 1.6579
|  |  | 42745.9583 | 3 | 23 | 239 | 10 | 0.007376 | 0.011765 | 1.0329 | 1.097 | 0.0036 | 0.013158 | 0.18593 | 0.80327 | 0.18776 | 1.0074 | 1.1118 | 0 | 0 | 1.1295 | 1.4066 | 1.4716
|  |  | 42746 | 3 | 24 | 240 | 10 | 0.007376 | 0.011765 | 1.0329 | 1.1298 | 0.0036 | 0.013158 | 0.18593 | 0.9374 | 0.18776 | 0.8034 | 1.1118 | 0 | 0 | 1.1789 | 1.4066 | 1.4921
|  |  | 42746.0417 | 4 | 1 | 241 | 11 | 0.0060761 | 0.011765 | 0.85086 | 0.77562 | 0.003466 | 0.013158 | 0.17901 | 0.89881 | 0.18776 | 1.0245 | 1.0794 | 0 | 0 | 0.95085 | 1.2176 | 1.0132
|  |  | 42746.0833 | 4 | 2 | 242 | 11 | 0.0060761 | 0.011765 | 0.85086 | 0.91674 | 0.003466 | 0.013158 | 0.17901 | 1.0786 | 0.18776 | 0.82896 | 1.0794 | 0 | 0 | 0.89994 | 1.2176 | 1.1287
|  |  | 42746.125 | 4 | 3 | 243 | 11 | 0.0060761 | 0.011765 | 0.85086 | 1.2255 | 0.003466 | 0.013158 | 0.17901 | 0.76955 | 0.18776 | 1.2194 | 1.0794 | 0 | 0 | 0.93497 | 1.2176 | 1.4094
|  |  | 42746.1667 | 4 | 4 | 244 | 11 | 0.0060761 | 0.058824 | 4.2543 | 1.1899 | 0.003466 | 0.013158 | 0.17901 | 0.85483 | 0.18776 | 1.2111 | 1.0794 | 0 | 0 | 1.0375 | 4.6211 | 5.4428
|  |  | 42746.2083 | 4 | 5 | 245 | 11 | 0.0060761 | 0.11765 | 8.5086 | 0.9443 | 0.003466 | 0.013158 | 0.17901 | 1.1631 | 0.18776 | 0.97305 | 1.0794 | 0 | 0 | 0.75359 | 8.8754 | 8.4256
|  |  | 42746.25 | 4 | 6 | 246 | 11 | 0.0060761 | 0.11765 | 8.5086 | 0.79765 | 0.003466 | 0.013158 | 0.17901 | 0.87028 | 0.18776 | 0.76444 | 1.0794 | 0.011628 | 0.11865 | 0.90898 | 8.9941 | 7.1941
|  |  | 42746.2917 | 4 | 7 | 247 | 11 | 0.0060761 | 0.11765 | 8.5086 | 0.80491 | 0.003466 | 0.013158 | 0.17901 | 1.1993 | 0.18776 | 1.1481 | 1.0794 | 0.05814 | 0.59323 | 0.9831 | 9.4686 | 7.8622
|  |  | 42746.3333 | 4 | 8 | 248 | 11 | 0.0060761 | 0.082353 | 5.956 | 1.0612 | 0.003466 | 0.065789 | 0.89504 | 0.88615 | 0.18776 | 0.97525 | 1.0794 | 0.11628 | 1.1865 | 0.85479 | 8.2253 | 8.311
|  |  | 42746.375 | 4 | 9 | 249 | 11 | 0.0060761 | 0.058824 | 4.2543 | 0.90199 | 0.003466 | 0.065789 | 0.89504 | 0.96814 | 0.18776 | 1.0405 | 1.0794 | 0.11628 | 1.1865 | 0.83663 | 6.5236 | 5.8919
|  |  | 42746.4167 | 4 | 10 | 250 | 11 | 0.0060761 | 0.058824 | 4.2543 | 0.75661 | 0.003466 | 0.13158 | 1.7901 | 0.76182 | 0.18776 | 0.89387 | 1.0794 | 0.11628 | 1.1865 | 0.80006 | 7.4186 | 5.6997
|  |  | 42746.4583 | 4 | 11 | 251 | 11 | 0.0060761 | 0.058824 | 4.2543 | 1.0813 | 0.003466 | 0.13158 | 1.7901 | 0.82938 | 0.18776 | 1.1532 | 1.0794 | 0.11628 | 1.1865 | 1.1461 | 7.4186 | 7.6611
|  |  | 42746.5 | 4 | 12 | 252 | 11 | 0.0060761 | 0.058824 | 4.2543 | 0.8487 | 0.003466 | 0.13158 | 1.7901 | 1.0446 | 0.18776 | 1.1465 | 1.0794 | 0.093023 | 0.94917 | 1.1663 | 7.1813 | 6.8028
|  |  | 42746.5417 | 4 | 13 | 253 | 11 | 0.0060761 | 0.058824 | 4.2543 | 0.86132 | 0.003466 | 0.13158 | 1.7901 | 1.0783 | 0.18776 | 0.97071 | 1.0794 | 0.11628 | 1.1865 | 0.78215 | 7.4186 | 6.7049
|  |  | 42746.5833 | 4 | 14 | 254 | 11 | 0.0060761 | 0.035294 | 2.5526 | 1.1728 | 0.003466 | 0.065789 | 0.89504 | 0.84114 | 0.18776 | 1.1268 | 1.0794 | 0.093023 | 0.94917 | 1.1313 | 4.5846 | 5.0319
|  |  | 42746.625 | 4 | 15 | 255 | 11 | 0.0060761 | 0.023529 | 1.7017 | 1.0572 | 0.003466 | 0.065789 | 0.89504 | 1.2161 | 0.18776 | 1.0794 | 1.0794 | 0.093023 | 0.94917 | 1.1153 | 3.7337 | 4.1489
|  |  | 42746.6667 | 4 | 16 | 256 | 11 | 0.0060761 | 0.023529 | 1.7017 | 0.83711 | 0.003466 | 0.013158 | 0.17901 | 1.1725 | 0.18776 | 0.97877 | 1.0794 | 0.05814 | 0.59323 | 1.0873 | 2.6617 | 2.4632
|  |  | 42746.7083 | 4 | 17 | 257 | 11 | 0.0060761 | 0.011765 | 0.85086 | 0.88209 | 0.003466 | 0.013158 | 0.17901 | 0.9396 | 0.18776 | 1.1626 | 1.0794 | 0.011628 | 0.11865 | 0.79506 | 1.3363 | 1.2314
|  |  | 42746.75 | 4 | 18 | 258 | 11 | 0.0060761 | 0.011765 | 0.85086 | 0.97325 | 0.003466 | 0.013158 | 0.17901 | 0.78876 | 0.18776 | 0.98685 | 1.0794 | 0 | 0 | 1.0434 | 1.2176 | 1.1546
|  |  | 42746.7917 | 4 | 19 | 259 | 11 | 0.0060761 | 0.011765 | 0.85086 | 1.0855 | 0.003466 | 0.013158 | 0.17901 | 0.90503 | 0.18776 | 1.1855 | 1.0794 | 0 | 0 | 0.92662 | 1.2176 | 1.3082
|  |  | 42746.8333 | 4 | 20 | 260 | 11 | 0.0060761 | 0.011765 | 0.85086 | 0.83967 | 0.003466 | 0.013158 | 0.17901 | 1.2466 | 0.18776 | 0.75056 | 1.0794 | 0 | 0 | 1.1669 | 1.2176 | 1.0785
|  |  | 42746.875 | 4 | 21 | 261 | 11 | 0.0060761 | 0.011765 | 0.85086 | 1.1553 | 0.003466 | 0.013158 | 0.17901 | 1.1925 | 0.18776 | 1.0248 | 1.0794 | 0 | 0 | 1.208 | 1.2176 | 1.3889
|  |  | 42746.9167 | 4 | 22 | 262 | 11 | 0.0060761 | 0.011765 | 0.85086 | 1.0038 | 0.003466 | 0.013158 | 0.17901 | 0.82134 | 0.18776 | 0.79815 | 1.0794 | 0 | 0 | 1.1042 | 1.2176 | 1.151
|  |  | 42746.9583 | 4 | 23 | 263 | 11 | 0.0060761 | 0.011765 | 0.85086 | 1.1496 | 0.003466 | 0.013158 | 0.17901 | 1.0838 | 0.18776 | 0.81482 | 1.0794 | 0 | 0 | 1.0852 | 1.2176 | 1.3252
|  |  | 42747 | 4 | 24 | 264 | 11 | 0.0060761 | 0.011765 | 0.85086 | 0.80238 | 0.003466 | 0.013158 | 0.17901 | 1.216 | 0.18776 | 0.84299 | 1.0794 | 0 | 0 | 1.0265 | 1.2176 | 1.0587
|  |  | 42747.0417 | 5 | 1 | 265 | 12 | 0.005921 | 0.011765 | 0.82916 | 1.0015 | 0.0034896 | 0.013158 | 0.18023 | 1.0735 | 0.18776 | 1.0597 | 1.0853 | 0 | 0 | 0.91975 | 1.1971 | 1.2228
|  |  | 42747.0833 | 5 | 2 | 266 | 12 | 0.005921 | 0.011765 | 0.82916 | 0.87894 | 0.0034896 | 0.013158 | 0.18023 | 0.93818 | 0.18776 | 1.0313 | 1.0853 | 0 | 0 | 1.0139 | 1.1971 | 1.0915
|  |  | 42747.125 | 5 | 3 | 267 | 12 | 0.005921 | 0.011765 | 0.82916 | 0.85372 | 0.0034896 | 0.013158 | 0.18023 | 0.7663 | 0.18776 | 0.81522 | 1.0853 | 0 | 0 | 0.9808 | 1.1971 | 0.99905
|  |  | 42747.1667 | 5 | 4 | 268 | 12 | 0.005921 | 0.058824 | 4.1458 | 1.1723 | 0.0034896 | 0.013158 | 0.18023 | 1.0082 | 0.18776 | 0.79175 | 1.0853 | 0 | 0 | 0.85231 | 4.5138 | 5.1905
|  |  | 42747.2083 | 5 | 5 | 269 | 12 | 0.005921 | 0.11765 | 8.2916 | 1.1735 | 0.0034896 | 0.013158 | 0.18023 | 1.1692 | 0.18776 | 0.96801 | 1.0853 | 0 | 0 | 0.97547 | 8.6595 | 10.1225
|  |  | 42747.25 | 5 | 6 | 270 | 12 | 0.005921 | 0.11765 | 8.2916 | 1.1979 | 0.0034896 | 0.013158 | 0.18023 | 0.93114 | 0.18776 | 1.0977 | 1.0853 | 0.011628 | 0.11929 | 1.0957 | 8.7788 | 10.4375
|  |  | 42747.2917 | 5 | 7 | 271 | 12 | 0.005921 | 0.11765 | 8.2916 | 1.207 | 0.0034896 | 0.013158 | 0.18023 | 0.9166 | 0.18776 | 1.1302 | 1.0853 | 0.05814 | 0.59646 | 1.1859 | 9.256 | 11.0929
|  |  | 42747.3333 | 5 | 8 | 272 | 12 | 0.005921 | 0.082353 | 5.8041 | 1.0508 | 0.0034896 | 0.065789 | 0.90114 | 1.0171 | 0.18776 | 1.0865 | 1.0853 | 0.11628 | 1.1929 | 0.94959 | 8.0859 | 8.3524
|  |  | 42747.375 | 5 | 9 | 273 | 12 | 0.005921 | 0.058824 | 4.1458 | 0.8017 | 0.0034896 | 0.065789 | 0.90114 | 0.97374 | 0.18776 | 1.0034 | 1.0853 | 0.11628 | 1.1929 | 1.0496 | 6.4276 | 5.6416
|  |  | 42747.4167 | 5 | 10 | 274 | 12 | 0.005921 | 0.058824 | 4.1458 | 1.0764 | 0.0034896 | 0.13158 | 1.8023 | 0.77673 | 0.18776 | 0.90709 | 1.0853 | 0.11628 | 1.1929 | 1.1549 | 7.3287 | 7.4106
|  |  | 42747.4583 | 5 | 11 | 275 | 12 | 0.005921 | 0.058824 | 4.1458 | 1.1533 | 0.0034896 | 0.13158 | 1.8023 | 1.1127 | 0.18776 | 1.0206 | 1.0853 | 0.11628 | 1.1929 | 1.0331 | 7.3287 | 8.2107
|  |  | 42747.5 | 5 | 12 | 276 | 12 | 0.005921 | 0.058824 | 4.1458 | 1.1876 | 0.0034896 | 0.13158 | 1.8023 | 0.92687 | 0.18776 | 1.0674 | 1.0853 | 0.093023 | 0.95434 | 0.75726 | 7.0902 | 7.5173
|  |  | 42747.5417 | 5 | 13 | 277 | 12 | 0.005921 | 0.058824 | 4.1458 | 0.94611 | 0.0034896 | 0.13158 | 1.8023 | 1.0917 | 0.18776 | 1.1875 | 1.0853 | 0.11628 | 1.1929 | 0.79964 | 7.3287 | 7.0667
|  |  | 42747.5833 | 5 | 14 | 278 | 12 | 0.005921 | 0.035294 | 2.4875 | 0.78513 | 0.0034896 | 0.065789 | 0.90114 | 0.90007 | 0.18776 | 1.0292 | 1.0853 | 0.093023 | 0.95434 | 1.0667 | 4.5307 | 3.9753
|  |  | 42747.625 | 5 | 15 | 279 | 12 | 0.005921 | 0.023529 | 1.6583 | 0.86421 | 0.0034896 | 0.065789 | 0.90114 | 1.0445 | 0.18776 | 0.95769 | 1.0853 | 0.093023 | 0.95434 | 1.1545 | 3.7016 | 3.656
|  |  | 42747.6667 | 5 | 16 | 280 | 12 | 0.005921 | 0.023529 | 1.6583 | 0.99557 | 0.0034896 | 0.013158 | 0.18023 | 0.85735 | 0.18776 | 0.8015 | 1.0853 | 0.05814 | 0.59646 | 0.92619 | 2.6228 | 2.5084
|  |  | 42747.7083 | 5 | 17 | 281 | 12 | 0.005921 | 0.011765 | 0.82916 | 1.0498 | 0.0034896 | 0.013158 | 0.18023 | 1.1397 | 0.18776 | 1.2091 | 1.0853 | 0.011628 | 0.11929 | 1.1752 | 1.3164 | 1.4431
|  |  | 42747.75 | 5 | 18 | 282 | 12 | 0.005921 | 0.011765 | 0.82916 | 1.0767 | 0.0034896 | 0.013158 | 0.18023 | 1.1583 | 0.18776 | 1.1684 | 1.0853 | 0 | 0 | 1.1794 | 1.1971 | 1.3209
|  |  | 42747.7917 | 5 | 19 | 283 | 12 | 0.005921 | 0.011765 | 0.82916 | 1.0197 | 0.0034896 | 0.013158 | 0.18023 | 0.75942 | 0.18776 | 1.179 | 1.0853 | 0 | 0 | 1.1572 | 1.1971 | 1.2038
|  |  | 42747.8333 | 5 | 20 | 284 | 12 | 0.005921 | 0.011765 | 0.82916 | 1.1402 | 0.0034896 | 0.013158 | 0.18023 | 0.97676 | 0.18776 | 1.0606 | 1.0853 | 0 | 0 | 0.79446 | 1.1971 | 1.3206
|  |  | 42747.875 | 5 | 21 | 285 | 12 | 0.005921 | 0.011765 | 0.82916 | 1.2047 | 0.0034896 | 0.013158 | 0.18023 | 0.88653 | 0.18776 | 0.8503 | 1.0853 | 0 | 0 | 1.0957 | 1.1971 | 1.3183
|  |  | 42747.9167 | 5 | 22 | 286 | 12 | 0.005921 | 0.011765 | 0.82916 | 1.1558 | 0.0034896 | 0.013158 | 0.18023 | 0.76098 | 0.18776 | 1.083 | 1.0853 | 0 | 0 | 0.93353 | 1.1971 | 1.2989
|  |  | 42747.9583 | 5 | 23 | 287 | 12 | 0.005921 | 0.011765 | 0.82916 | 1.1345 | 0.0034896 | 0.013158 | 0.18023 | 0.90438 | 0.18776 | 1.0629 | 1.0853 | 0 | 0 | 1.2313 | 1.1971 | 1.3033
|  |  | 42748 | 5 | 24 | 288 | 12 | 0.005921 | 0.011765 | 0.82916 | 0.76611 | 0.0034896 | 0.013158 | 0.18023 | 1.0901 | 0.18776 | 1.1278 | 1.0853 | 0 | 0 | 1.0864 | 1.1971 | 1.0435
|  |  | 42748.0417 | 6 | 1 | 289 | 13 | 0.0028074 | 0.041667 | 1.3924 | 0.88071 | 0.0018355 | 0.041667 | 0.30019 | 0.97968 | 0.18776 | 0.82528 | 1.1279 | 0 | 0 | 0.92764 | 1.8803 | 1.6753
|  |  | 42748.0833 | 6 | 2 | 290 | 13 | 0.0028074 | 0.041667 | 1.3924 | 1.1189 | 0.0018355 | 0.041667 | 0.30019 | 1.2295 | 0.18776 | 1.1124 | 1.1279 | 0 | 0 | 1.0859 | 1.8803 | 2.1359
|  |  | 42748.125 | 6 | 3 | 291 | 13 | 0.0028074 | 0.041667 | 1.3924 | 1.1152 | 0.0018355 | 0.041667 | 0.30019 | 0.84631 | 0.18776 | 1 | 1.1279 | 0 | 0 | 0.87159 | 1.8803 | 1.9946
|  |  | 42748.1667 | 6 | 4 | 292 | 13 | 0.0028074 | 0.041667 | 1.3924 | 1.0037 | 0.0018355 | 0.041667 | 0.30019 | 0.86321 | 0.18776 | 0.79527 | 1.1279 | 0 | 0 | 0.85849 | 1.8803 | 1.806
|  |  | 42748.2083 | 6 | 5 | 293 | 13 | 0.0028074 | 0.041667 | 1.3924 | 0.88624 | 0.0018355 | 0.041667 | 0.30019 | 1.1182 | 0.18776 | 0.86482 | 1.1279 | 0 | 0 | 1.1179 | 1.8803 | 1.732
|  |  | 42748.25 | 6 | 6 | 294 | 13 | 0.0028074 | 0.041667 | 1.3924 | 0.84977 | 0.0018355 | 0.041667 | 0.30019 | 0.925 | 0.18776 | 0.91878 | 1.1279 | 0 | 0 | 1.0434 | 1.8803 | 1.6334
|  |  | 42748.2917 | 6 | 7 | 295 | 13 | 0.0028074 | 0.041667 | 1.3924 | 0.98298 | 0.0018355 | 0.041667 | 0.30019 | 0.97149 | 0.18776 | 1.2283 | 1.1279 | 0 | 0 | 0.80837 | 1.8803 | 1.8909
|  |  | 42748.3333 | 6 | 8 | 296 | 13 | 0.0028074 | 0.041667 | 1.3924 | 0.85336 | 0.0018355 | 0.041667 | 0.30019 | 0.96394 | 0.18776 | 1.0846 | 1.1279 | 0 | 0 | 0.82625 | 1.8803 | 1.6812
|  |  | 42748.375 | 6 | 9 | 297 | 13 | 0.0028074 | 0.041667 | 1.3924 | 1.0513 | 0.0018355 | 0.041667 | 0.30019 | 0.7748 | 0.18776 | 1.0956 | 1.1279 | 0 | 0 | 1.1658 | 1.8803 | 1.9021
|  |  | 42748.4167 | 6 | 10 | 298 | 13 | 0.0028074 | 0.041667 | 1.3924 | 0.98423 | 0.0018355 | 0.041667 | 0.30019 | 1.1818 | 0.18776 | 0.89855 | 1.1279 | 0 | 0 | 0.8559 | 1.8803 | 1.8939
|  |  | 42748.4583 | 6 | 11 | 299 | 13 | 0.0028074 | 0.041667 | 1.3924 | 1.1058 | 0.0018355 | 0.041667 | 0.30019 | 0.9585 | 0.18776 | 0.99218 | 1.1279 | 0 | 0 | 1.0854 | 1.8803 | 2.0138
|  |  | 42748.5 | 6 | 12 | 300 | 13 | 0.0028074 | 0.041667 | 1.3924 | 0.75903 | 0.0018355 | 0.041667 | 0.30019 | 0.77782 | 0.18776 | 0.96545 | 1.1279 | 0 | 0 | 0.84788 | 1.8803 | 1.4716
|  |  | 42748.5417 | 6 | 13 | 301 | 13 | 0.0028074 | 0.041667 | 1.3924 | 0.88159 | 0.0018355 | 0.041667 | 0.30019 | 0.94565 | 0.18776 | 1.2076 | 1.1279 | 0 | 0 | 1.1821 | 1.8803 | 1.7381
|  |  | 42748.5833 | 6 | 14 | 302 | 13 | 0.0028074 | 0.041667 | 1.3924 | 1.2307 | 0.0018355 | 0.041667 | 0.30019 | 0.86617 | 0.18776 | 1.0849 | 1.1279 | 0 | 0 | 1.1027 | 1.8803 | 2.1773
|  |  | 42748.625 | 6 | 15 | 303 | 13 | 0.0028074 | 0.041667 | 1.3924 | 1.0845 | 0.0018355 | 0.041667 | 0.30019 | 0.82457 | 0.18776 | 0.91911 | 1.1279 | 0 | 0 | 1.1168 | 1.8803 | 1.9301
|  |  | 42748.6667 | 6 | 16 | 304 | 13 | 0.0028074 | 0.041667 | 1.3924 | 1.0291 | 0.0018355 | 0.041667 | 0.30019 | 1.1775 | 0.18776 | 0.80885 | 1.1279 | 0 | 0 | 0.78093 | 1.8803 | 1.9382
|  |  | 42748.7083 | 6 | 17 | 305 | 13 | 0.0028074 | 0.041667 | 1.3924 | 1.1818 | 0.0018355 | 0.041667 | 0.30019 | 0.78718 | 0.18776 | 1.223 | 1.1279 | 0 | 0 | 0.92279 | 1.8803 | 2.1115
|  |  | 42748.75 | 6 | 18 | 306 | 13 | 0.0028074 | 0.041667 | 1.3924 | 1.1778 | 0.0018355 | 0.041667 | 0.30019 | 0.94473 | 0.18776 | 1.2435 | 1.1279 | 0 | 0 | 1.1798 | 1.8803 | 2.157
|  |  | 42748.7917 | 6 | 19 | 307 | 13 | 0.0028074 | 0.041667 | 1.3924 | 1.0417 | 0.0018355 | 0.041667 | 0.30019 | 1.1408 | 0.18776 | 0.7657 | 1.1279 | 0 | 0 | 1.0615 | 1.8803 | 1.9367
|  |  | 42748.8333 | 6 | 20 | 308 | 13 | 0.0028074 | 0.041667 | 1.3924 | 0.98935 | 0.0018355 | 0.041667 | 0.30019 | 0.90152 | 0.18776 | 1.133 | 1.1279 | 0 | 0 | 0.9908 | 1.8803 | 1.8609
|  |  | 42748.875 | 6 | 21 | 309 | 13 | 0.0028074 | 0.041667 | 1.3924 | 0.77577 | 0.0018355 | 0.041667 | 0.30019 | 1.1976 | 0.18776 | 1.0082 | 1.1279 | 0 | 0 | 0.78757 | 1.8803 | 1.629
|  |  | 42748.9167 | 6 | 22 | 310 | 13 | 0.0028074 | 0.041667 | 1.3924 | 1.1177 | 0.0018355 | 0.041667 | 0.30019 | 0.9129 | 0.18776 | 1.0562 | 1.1279 | 0 | 0 | 1.2001 | 1.8803 | 2.0286
|  |  | 42748.9583 | 6 | 23 | 311 | 13 | 0.0028074 | 0.041667 | 1.3924 | 0.99583 | 0.0018355 | 0.041667 | 0.30019 | 1.0985 | 0.18776 | 0.88563 | 1.1279 | 0 | 0 | 0.86308 | 1.8803 | 1.8826
|  |  | 42749 | 6 | 24 | 312 | 13 | 0.0028074 | 0.041667 | 1.3924 | 1.2397 | 0.0018355 | 0.041667 | 0.30019 | 1.1409 | 0.18776 | 1.1928 | 1.1279 | 0 | 0 | 0.89855 | 1.8803 | 2.2925
|  |  | 42749.0417 | 7 | 1 | 313 | 14 | 0.0048515 | 0.041667 | 2.4062 | 1.0917 | 0.0018224 | 0.041667 | 0.29806 | 0.90773 | 0.18776 | 0.75967 | 1.1221 | 0 | 0 | 1.0399 | 2.892 | 3.04
|  |  | 42749.0833 | 7 | 2 | 314 | 14 | 0.0048515 | 0.041667 | 2.4062 | 1.0561 | 0.0018224 | 0.041667 | 0.29806 | 0.82906 | 0.18776 | 0.98101 | 1.1221 | 0 | 0 | 1.0044 | 2.892 | 2.9725
|  |  | 42749.125 | 7 | 3 | 315 | 14 | 0.0048515 | 0.041667 | 2.4062 | 1.0291 | 0.0018224 | 0.041667 | 0.29806 | 0.98562 | 0.18776 | 1.1234 | 1.1221 | 0 | 0 | 1.0894 | 2.892 | 2.9808
|  |  | 42749.1667 | 7 | 4 | 316 | 14 | 0.0048515 | 0.041667 | 2.4062 | 1.0435 | 0.0018224 | 0.041667 | 0.29806 | 1.2422 | 0.18776 | 0.92695 | 1.1221 | 0 | 0 | 0.94013 | 2.892 | 3.0551
|  |  | 42749.2083 | 7 | 5 | 317 | 14 | 0.0048515 | 0.041667 | 2.4062 | 1.1897 | 0.0018224 | 0.041667 | 0.29806 | 0.82198 | 0.18776 | 0.85922 | 1.1221 | 0 | 0 | 1.1969 | 2.892 | 3.2688
|  |  | 42749.25 | 7 | 6 | 318 | 14 | 0.0048515 | 0.041667 | 2.4062 | 0.84477 | 0.0018224 | 0.041667 | 0.29806 | 1.0806 | 0.18776 | 0.9512 | 1.1221 | 0 | 0 | 1.0467 | 2.892 | 2.5333
|  |  | 42749.2917 | 7 | 7 | 319 | 14 | 0.0048515 | 0.041667 | 2.4062 | 0.94014 | 0.0018224 | 0.041667 | 0.29806 | 1.0447 | 0.18776 | 1.2129 | 1.1221 | 0 | 0 | 1.1856 | 2.892 | 2.8012
|  |  | 42749.3333 | 7 | 8 | 320 | 14 | 0.0048515 | 0.041667 | 2.4062 | 1.1548 | 0.0018224 | 0.041667 | 0.29806 | 0.98769 | 0.18776 | 1.2427 | 1.1221 | 0 | 0 | 1.0986 | 2.892 | 3.3064
|  |  | 42749.375 | 7 | 9 | 321 | 14 | 0.0048515 | 0.041667 | 2.4062 | 0.91989 | 0.0018224 | 0.041667 | 0.29806 | 0.87883 | 0.18776 | 0.95854 | 1.1221 | 0 | 0 | 0.85585 | 2.892 | 2.6553
|  |  | 42749.4167 | 7 | 10 | 322 | 14 | 0.0048515 | 0.041667 | 2.4062 | 1.1462 | 0.0018224 | 0.041667 | 0.29806 | 1.1339 | 0.18776 | 0.99418 | 1.1221 | 0 | 0 | 1.1497 | 2.892 | 3.2825
|  |  | 42749.4583 | 7 | 11 | 323 | 14 | 0.0048515 | 0.041667 | 2.4062 | 0.98978 | 0.0018224 | 0.041667 | 0.29806 | 1.1183 | 0.18776 | 1.2181 | 1.1221 | 0 | 0 | 0.79517 | 2.892 | 2.9436
|  |  | 42749.5 | 7 | 12 | 324 | 14 | 0.0048515 | 0.041667 | 2.4062 | 0.77076 | 0.0018224 | 0.041667 | 0.29806 | 0.87841 | 0.18776 | 1.2497 | 1.1221 | 0 | 0 | 1.2303 | 2.892 | 2.351
|  |  | 42749.5417 | 7 | 13 | 325 | 14 | 0.0048515 | 0.041667 | 2.4062 | 1.0761 | 0.0018224 | 0.041667 | 0.29806 | 0.83337 | 0.18776 | 0.94244 | 1.1221 | 0 | 0 | 1.0342 | 2.892 | 3.0145
|  |  | 42749.5833 | 7 | 14 | 326 | 14 | 0.0048515 | 0.041667 | 2.4062 | 0.91133 | 0.0018224 | 0.041667 | 0.29806 | 0.85503 | 0.18776 | 1.2164 | 1.1221 | 0 | 0 | 1.0438 | 2.892 | 2.676
|  |  | 42749.625 | 7 | 15 | 327 | 14 | 0.0048515 | 0.041667 | 2.4062 | 0.78247 | 0.0018224 | 0.041667 | 0.29806 | 0.98758 | 0.18776 | 0.95941 | 1.1221 | 0 | 0 | 0.95809 | 2.892 | 2.3572
|  |  | 42749.6667 | 7 | 16 | 328 | 14 | 0.0048515 | 0.041667 | 2.4062 | 0.76853 | 0.0018224 | 0.041667 | 0.29806 | 0.81968 | 0.18776 | 0.96299 | 1.1221 | 0 | 0 | 1.1802 | 2.892 | 2.2743
|  |  | 42749.7083 | 7 | 17 | 329 | 14 | 0.0048515 | 0.041667 | 2.4062 | 0.86324 | 0.0018224 | 0.041667 | 0.29806 | 1.1273 | 0.18776 | 0.93828 | 1.1221 | 0 | 0 | 0.91552 | 2.892 | 2.5893
|  |  | 42749.75 | 7 | 18 | 330 | 14 | 0.0048515 | 0.041667 | 2.4062 | 1.0366 | 0.0018224 | 0.041667 | 0.29806 | 1.0201 | 0.18776 | 1.1893 | 1.1221 | 0 | 0 | 1.1756 | 2.892 | 3.0217
|  |  | 42749.7917 | 7 | 19 | 331 | 14 | 0.0048515 | 0.041667 | 2.4062 | 1.075 | 0.0018224 | 0.041667 | 0.29806 | 0.84633 | 0.18776 | 1.0545 | 1.1221 | 0 | 0 | 0.88818 | 2.892 | 3.0368
|  |  | 42749.8333 | 7 | 20 | 332 | 14 | 0.0048515 | 0.041667 | 2.4062 | 1.155 | 0.0018224 | 0.041667 | 0.29806 | 1.2016 | 0.18776 | 1.1626 | 1.1221 | 0 | 0 | 1.1597 | 2.892 | 3.3556
|  |  | 42749.875 | 7 | 21 | 333 | 14 | 0.0048515 | 0.041667 | 2.4062 | 1.1377 | 0.0018224 | 0.041667 | 0.29806 | 0.83998 | 0.18776 | 0.83796 | 1.1221 | 0 | 0 | 1.0967 | 2.892 | 3.1451
|  |  | 42749.9167 | 7 | 22 | 334 | 14 | 0.0048515 | 0.041667 | 2.4062 | 0.80067 | 0.0018224 | 0.041667 | 0.29806 | 0.83008 | 0.18776 | 1.1641 | 1.1221 | 0 | 0 | 0.89181 | 2.892 | 2.3925
|  |  | 42749.9583 | 7 | 23 | 335 | 14 | 0.0048515 | 0.041667 | 2.4062 | 1.2351 | 0.0018224 | 0.041667 | 0.29806 | 0.83584 | 0.18776 | 1.2427 | 1.1221 | 0 | 0 | 0.9517 | 2.892 | 3.4543
|  |  | 42750 | 7 | 24 | 336 | 14 | 0.0048515 | 0.041667 | 2.4062 | 0.99681 | 0.0018224 | 0.041667 | 0.29806 | 1.0036 | 0.18776 | 0.83064 | 1.1221 | 0 | 0 | 0.92908 | 2.892 | 2.8536
|  |  | 42750.0417 | 1 | 1 | 337 | 15 | 0.013 | 0.011765 | 1.8205 | 1.1939 | 0.0038722 | 0.013158 | 0.19999 | 1.0901 | 0.18776 | 0.89505 | 1.1706 | 0 | 0 | 1.1196 | 2.2082 | 2.5596
|  |  | 42750.0833 | 1 | 2 | 338 | 15 | 0.013 | 0.011765 | 1.8205 | 1.1682 | 0.0038722 | 0.013158 | 0.19999 | 1.2224 | 0.18776 | 1.0091 | 1.1706 | 0 | 0 | 0.84007 | 2.2082 | 2.5607
|  |  | 42750.125 | 1 | 3 | 339 | 15 | 0.013 | 0.011765 | 1.8205 | 1.1534 | 0.0038722 | 0.013158 | 0.19999 | 0.86072 | 0.18776 | 1.1873 | 1.1706 | 0 | 0 | 1.0119 | 2.2082 | 2.4948
|  |  | 42750.1667 | 1 | 4 | 340 | 15 | 0.013 | 0.058824 | 9.1024 | 0.93572 | 0.0038722 | 0.013158 | 0.19999 | 0.94622 | 0.18776 | 1.1748 | 1.1706 | 0 | 0 | 0.8051 | 9.4901 | 8.927
|  |  | 42750.2083 | 1 | 5 | 341 | 15 | 0.013 | 0.11765 | 18.2047 | 1.0746 | 0.0038722 | 0.013158 | 0.19999 | 1.2107 | 0.18776 | 0.99386 | 1.1706 | 0 | 0 | 1.2404 | 18.5925 | 19.9916
|  |  | 42750.25 | 1 | 6 | 342 | 15 | 0.013 | 0.11765 | 18.2047 | 1.044 | 0.0038722 | 0.013158 | 0.19999 | 1.1888 | 0.18776 | 0.83155 | 1.1706 | 0.011628 | 0.12867 | 1.0504 | 18.7211 | 19.5341
|  |  | 42750.2917 | 1 | 7 | 343 | 15 | 0.013 | 0.11765 | 18.2047 | 0.83568 | 0.0038722 | 0.013158 | 0.19999 | 1.0477 | 0.18776 | 0.97841 | 1.1706 | 0.05814 | 0.64334 | 1.191 | 19.2358 | 16.3728
|  |  | 42750.3333 | 1 | 8 | 344 | 15 | 0.013 | 0.082353 | 12.7433 | 0.77341 | 0.0038722 | 0.065789 | 0.99994 | 0.79911 | 0.18776 | 0.78367 | 1.1706 | 0.11628 | 1.2867 | 1.1178 | 15.2177 | 12.2402
|  |  | 42750.375 | 1 | 9 | 345 | 15 | 0.013 | 0.058824 | 9.1024 | 1.2169 | 0.0038722 | 0.065789 | 0.99994 | 1.0386 | 0.18776 | 1.1634 | 1.1706 | 0.11628 | 1.2867 | 1.2387 | 11.5767 | 13.9273
|  |  | 42750.4167 | 1 | 10 | 346 | 15 | 0.013 | 0.058824 | 9.1024 | 0.86873 | 0.0038722 | 0.13158 | 1.9999 | 1.1338 | 0.18776 | 0.90143 | 1.1706 | 0.11628 | 1.2867 | 0.93626 | 12.5767 | 11.549
|  |  | 42750.4583 | 1 | 11 | 347 | 15 | 0.013 | 0.058824 | 9.1024 | 1.0801 | 0.0038722 | 0.13158 | 1.9999 | 0.95433 | 0.18776 | 1.1917 | 1.1706 | 0.11628 | 1.2867 | 0.81648 | 12.5767 | 13.0147
|  |  | 42750.5 | 1 | 12 | 348 | 15 | 0.013 | 0.058824 | 9.1024 | 0.93121 | 0.0038722 | 0.13158 | 1.9999 | 0.78608 | 0.18776 | 0.92153 | 1.1706 | 0.093023 | 1.0293 | 0.87323 | 12.3193 | 11.1201
|  |  | 42750.5417 | 1 | 13 | 349 | 15 | 0.013 | 0.058824 | 9.1024 | 1.2381 | 0.0038722 | 0.13158 | 1.9999 | 1.2497 | 0.18776 | 1.1077 | 1.1706 | 0.11628 | 1.2867 | 0.84515 | 12.5767 | 15.0644
|  |  | 42750.5833 | 1 | 14 | 350 | 15 | 0.013 | 0.035294 | 5.4614 | 1.1258 | 0.0038722 | 0.065789 | 0.99994 | 0.93744 | 0.18776 | 1.2128 | 1.1706 | 0.093023 | 1.0293 | 0.78919 | 7.6785 | 8.1258
|  |  | 42750.625 | 1 | 15 | 351 | 15 | 0.013 | 0.023529 | 3.6409 | 0.97167 | 0.0038722 | 0.065789 | 0.99994 | 0.84128 | 0.18776 | 0.75603 | 1.1706 | 0.093023 | 1.0293 | 1.2093 | 5.858 | 5.7658
|  |  | 42750.6667 | 1 | 16 | 352 | 15 | 0.013 | 0.023529 | 3.6409 | 0.87176 | 0.0038722 | 0.013158 | 0.19999 | 0.96133 | 0.18776 | 0.99228 | 1.1706 | 0.05814 | 0.64334 | 0.8005 | 4.672 | 4.0676
|  |  | 42750.7083 | 1 | 17 | 353 | 15 | 0.013 | 0.011765 | 1.8205 | 0.76711 | 0.0038722 | 0.013158 | 0.19999 | 1.2485 | 0.18776 | 1.0487 | 1.1706 | 0.011628 | 0.12867 | 1.0848 | 2.3369 | 1.9827
|  |  | 42750.75 | 1 | 18 | 354 | 15 | 0.013 | 0.011765 | 1.8205 | 1.1529 | 0.0038722 | 0.013158 | 0.19999 | 0.83878 | 0.18776 | 1.1972 | 1.1706 | 0 | 0 | 0.75375 | 2.2082 | 2.4913
|  |  | 42750.7917 | 1 | 19 | 355 | 15 | 0.013 | 0.011765 | 1.8205 | 1.2388 | 0.0038722 | 0.013158 | 0.19999 | 1.0787 | 0.18776 | 0.93544 | 1.1706 | 0 | 0 | 0.9254 | 2.2082 | 2.6465
|  |  | 42750.8333 | 1 | 20 | 356 | 15 | 0.013 | 0.011765 | 1.8205 | 1.1945 | 0.0038722 | 0.013158 | 0.19999 | 1.2312 | 0.18776 | 0.80299 | 1.1706 | 0 | 0 | 1.0847 | 2.2082 | 2.5716
|  |  | 42750.875 | 1 | 21 | 357 | 15 | 0.013 | 0.011765 | 1.8205 | 0.77876 | 0.0038722 | 0.013158 | 0.19999 | 1.2015 | 0.18776 | 0.97461 | 1.1706 | 0 | 0 | 1.2128 | 2.2082 | 1.841
|  |  | 42750.9167 | 1 | 22 | 358 | 15 | 0.013 | 0.011765 | 1.8205 | 1.0514 | 0.0038722 | 0.013158 | 0.19999 | 0.91006 | 0.18776 | 1.1749 | 1.1706 | 0 | 0 | 0.78236 | 2.2082 | 2.3166
|  |  | 42750.9583 | 1 | 23 | 359 | 15 | 0.013 | 0.011765 | 1.8205 | 0.86712 | 0.0038722 | 0.013158 | 0.19999 | 1.1696 | 0.18776 | 1.0146 | 1.1706 | 0 | 0 | 0.81626 | 2.2082 | 2.003
|  |  | 42751 | 1 | 24 | 360 | 15 | 0.013 | 0.011765 | 1.8205 | 1.233 | 0.0038722 | 0.013158 | 0.19999 | 1.0517 | 0.18776 | 0.84453 | 1.1706 | 0 | 0 | 0.86339 | 2.2082 | 2.6135
|  |  | 42751.0417 | 2 | 1 | 361 | 16 | 0.015484 | 0.011765 | 2.1683 | 1.0449 | 0.0041975 | 0.013158 | 0.21679 | 1.2387 | 0.18776 | 1.2026 | 1.2309 | 0 | 0 | 0.951 | 2.5729 | 2.7601
|  |  | 42751.0833 | 2 | 2 | 362 | 16 | 0.015484 | 0.011765 | 2.1683 | 1.0908 | 0.0041975 | 0.013158 | 0.21679 | 1.2372 | 0.18776 | 1.2368 | 1.2309 | 0 | 0 | 1.0573 | 2.5729 | 2.8658
|  |  | 42751.125 | 2 | 3 | 363 | 16 | 0.015484 | 0.011765 | 2.1683 | 1.1202 | 0.0041975 | 0.013158 | 0.21679 | 0.77648 | 0.18776 | 1.0632 | 1.2309 | 0 | 0 | 1.2211 | 2.5729 | 2.797
|  |  | 42751.1667 | 2 | 4 | 364 | 16 | 0.015484 | 0.058824 | 10.8417 | 1.0897 | 0.0041975 | 0.013158 | 0.21679 | 1.0165 | 0.18776 | 1.0977 | 1.2309 | 0 | 0 | 1.1985 | 11.2462 | 12.2404
|  |  | 42751.2083 | 2 | 5 | 365 | 16 | 0.015484 | 0.11765 | 21.6834 | 0.81878 | 0.0041975 | 0.013158 | 0.21679 | 0.77921 | 0.18776 | 1.0859 | 1.2309 | 0 | 0 | 0.95076 | 22.0879 | 18.1267
|  |  | 42751.25 | 2 | 6 | 366 | 16 | 0.015484 | 0.11765 | 21.6834 | 0.96883 | 0.0041975 | 0.013158 | 0.21679 | 1.2183 | 0.18776 | 1.004 | 1.2309 | 0.011628 | 0.1353 | 0.86747 | 22.2232 | 21.5774
|  |  | 42751.2917 | 2 | 7 | 367 | 16 | 0.015484 | 0.11765 | 21.6834 | 1.0495 | 0.0041975 | 0.013158 | 0.21679 | 0.9218 | 0.18776 | 0.86196 | 1.2309 | 0.05814 | 0.67648 | 0.94671 | 22.7644 | 23.7586
|  |  | 42751.3333 | 2 | 8 | 368 | 16 | 0.015484 | 0.082353 | 15.1784 | 0.92817 | 0.0041975 | 0.065789 | 1.084 | 0.84614 | 0.18776 | 0.75209 | 1.2309 | 0.11628 | 1.353 | 1.1641 | 17.803 | 16.7215
|  |  | 42751.375 | 2 | 9 | 369 | 16 | 0.015484 | 0.058824 | 10.8417 | 0.86542 | 0.0041975 | 0.065789 | 1.084 | 1.2242 | 0.18776 | 1.0862 | 1.2309 | 0.11628 | 1.353 | 0.87794 | 13.4663 | 12.1013
|  |  | 42751.4167 | 2 | 10 | 370 | 16 | 0.015484 | 0.058824 | 10.8417 | 1.0335 | 0.0041975 | 0.13158 | 2.1679 | 1.1708 | 0.18776 | 0.86781 | 1.2309 | 0.11628 | 1.353 | 1.1879 | 14.5503 | 15.5133
|  |  | 42751.4583 | 2 | 11 | 371 | 16 | 0.015484 | 0.058824 | 10.8417 | 1.1504 | 0.0041975 | 0.13158 | 2.1679 | 0.96081 | 0.18776 | 1.0777 | 1.2309 | 0.11628 | 1.353 | 0.84941 | 14.5503 | 15.907
|  |  | 42751.5 | 2 | 12 | 372 | 16 | 0.015484 | 0.058824 | 10.8417 | 0.81587 | 0.0041975 | 0.13158 | 2.1679 | 0.9043 | 0.18776 | 0.8715 | 1.2309 | 0.093023 | 1.0824 | 1.1299 | 14.2797 | 12.1924
|  |  | 42751.5417 | 2 | 13 | 373 | 16 | 0.015484 | 0.058824 | 10.8417 | 1.2455 | 0.0041975 | 0.13158 | 2.1679 | 0.81878 | 0.18776 | 0.9902 | 1.2309 | 0.11628 | 1.353 | 0.85935 | 14.5503 | 16.6269
|  |  | 42751.5833 | 2 | 14 | 374 | 16 | 0.015484 | 0.035294 | 6.505 | 0.89943 | 0.0041975 | 0.065789 | 1.084 | 1.1859 | 0.18776 | 1.1639 | 1.2309 | 0.093023 | 1.0824 | 1.2427 | 8.8591 | 8.6998
|  |  | 42751.625 | 2 | 15 | 375 | 16 | 0.015484 | 0.023529 | 4.3367 | 1.076 | 0.0041975 | 0.065789 | 1.084 | 0.86851 | 0.18776 | 1.2022 | 1.2309 | 0.093023 | 1.0824 | 0.93503 | 6.6907 | 6.8456
|  |  | 42751.6667 | 2 | 16 | 376 | 16 | 0.015484 | 0.023529 | 4.3367 | 1.1898 | 0.0041975 | 0.013158 | 0.21679 | 0.97861 | 0.18776 | 1.0937 | 1.2309 | 0.05814 | 0.67648 | 0.98692 | 5.4177 | 6.2448
|  |  | 42751.7083 | 2 | 17 | 377 | 16 | 0.015484 | 0.011765 | 2.1683 | 0.85303 | 0.0041975 | 0.013158 | 0.21679 | 0.97862 | 0.18776 | 0.82206 | 1.2309 | 0.011628 | 0.1353 | 0.92703 | 2.7082 | 2.3416
|  |  | 42751.75 | 2 | 18 | 378 | 16 | 0.015484 | 0.011765 | 2.1683 | 1.0167 | 0.0041975 | 0.013158 | 0.21679 | 1.0533 | 0.18776 | 1.1262 | 1.2309 | 0 | 0 | 1.0594 | 2.5729 | 2.6442
|  |  | 42751.7917 | 2 | 19 | 379 | 16 | 0.015484 | 0.011765 | 2.1683 | 1.2112 | 0.0041975 | 0.013158 | 0.21679 | 0.9953 | 0.18776 | 1.1605 | 1.2309 | 0 | 0 | 1.0595 | 2.5729 | 3.06
|  |  | 42751.8333 | 2 | 20 | 380 | 16 | 0.015484 | 0.011765 | 2.1683 | 0.81958 | 0.0041975 | 0.013158 | 0.21679 | 0.83618 | 0.18776 | 1.2409 | 1.2309 | 0 | 0 | 0.82252 | 2.5729 | 2.1914
|  |  | 42751.875 | 2 | 21 | 381 | 16 | 0.015484 | 0.011765 | 2.1683 | 1.0371 | 0.0041975 | 0.013158 | 0.21679 | 0.96688 | 0.18776 | 0.99529 | 1.2309 | 0 | 0 | 0.96775 | 2.5729 | 2.6453
|  |  | 42751.9167 | 2 | 22 | 382 | 16 | 0.015484 | 0.011765 | 2.1683 | 1.2369 | 0.0041975 | 0.013158 | 0.21679 | 0.79096 | 0.18776 | 1.1461 | 1.2309 | 0 | 0 | 1.1172 | 2.5729 | 3.0687
|  |  | 42751.9583 | 2 | 23 | 383 | 16 | 0.015484 | 0.011765 | 2.1683 | 0.75247 | 0.0041975 | 0.013158 | 0.21679 | 0.92096 | 0.18776 | 1.2099 | 1.2309 | 0 | 0 | 1.049 | 2.5729 | 2.0584
|  |  | 42752 | 2 | 24 | 384 | 16 | 0.015484 | 0.011765 | 2.1683 | 1.1213 | 0.0041975 | 0.013158 | 0.21679 | 1.0632 | 0.18776 | 0.80049 | 1.2309 | 0 | 0 | 0.92495 | 2.5729 | 2.8121
|  |  | 42752.0417 | 3 | 1 | 385 | 17 | 0.018849 | 0.011765 | 2.6395 | 0.88396 | 0.0043124 | 0.013158 | 0.22272 | 1.0022 | 0.18776 | 1.083 | 1.25 | 0 | 0 | 1.0623 | 3.05 | 2.7598
|  |  | 42752.0833 | 3 | 2 | 386 | 17 | 0.018849 | 0.011765 | 2.6395 | 0.90075 | 0.0043124 | 0.013158 | 0.22272 | 1.2191 | 0.18776 | 0.85437 | 1.25 | 0 | 0 | 1.0328 | 3.05 | 2.8095
|  |  | 42752.125 | 3 | 3 | 387 | 17 | 0.018849 | 0.011765 | 2.6395 | 0.85111 | 0.0043124 | 0.013158 | 0.22272 | 0.94015 | 0.18776 | 1.157 | 1.25 | 0 | 0 | 0.88091 | 3.05 | 2.6731
|  |  | 42752.1667 | 3 | 4 | 388 | 17 | 0.018849 | 0.058824 | 13.1974 | 0.79953 | 0.0043124 | 0.013158 | 0.22272 | 1.187 | 0.18776 | 1.2324 | 1.25 | 0 | 0 | 0.91541 | 13.6079 | 11.0475
|  |  | 42752.2083 | 3 | 5 | 389 | 17 | 0.018849 | 0.11765 | 26.3948 | 1.1747 | 0.0043124 | 0.013158 | 0.22272 | 1.1193 | 0.18776 | 1.1177 | 1.25 | 0 | 0 | 0.92093 | 26.8053 | 31.4648
|  |  | 42752.25 | 3 | 6 | 390 | 17 | 0.018849 | 0.11765 | 26.3948 | 1.179 | 0.0043124 | 0.013158 | 0.22272 | 1.0052 | 0.18776 | 0.79466 | 1.25 | 0.011628 | 0.1374 | 1.2366 | 26.9427 | 31.6612
|  |  | 42752.2917 | 3 | 7 | 391 | 17 | 0.018849 | 0.11765 | 26.3948 | 0.75374 | 0.0043124 | 0.013158 | 0.22272 | 1.0728 | 0.18776 | 0.8464 | 1.25 | 0.05814 | 0.68698 | 0.91833 | 27.4923 | 20.9235
|  |  | 42752.3333 | 3 | 8 | 392 | 17 | 0.018849 | 0.082353 | 18.4764 | 1.1509 | 0.0043124 | 0.065789 | 1.1136 | 1.0217 | 0.18776 | 0.94139 | 1.25 | 0.11628 | 1.374 | 1.2352 | 21.1517 | 24.2762
|  |  | 42752.375 | 3 | 9 | 393 | 17 | 0.018849 | 0.058824 | 13.1974 | 0.99707 | 0.0043124 | 0.065789 | 1.1136 | 1.1171 | 0.18776 | 0.96696 | 1.25 | 0.11628 | 1.374 | 0.98793 | 15.8728 | 15.9417
|  |  | 42752.4167 | 3 | 10 | 394 | 17 | 0.018849 | 0.058824 | 13.1974 | 0.94242 | 0.0043124 | 0.13158 | 2.2272 | 1.1875 | 0.18776 | 1.0723 | 1.25 | 0.11628 | 1.374 | 1.0651 | 16.9864 | 16.7471
|  |  | 42752.4583 | 3 | 11 | 395 | 17 | 0.018849 | 0.058824 | 13.1974 | 1.0381 | 0.0043124 | 0.13158 | 2.2272 | 1.04 | 0.18776 | 1.1324 | 1.25 | 0.11628 | 1.374 | 1.0502 | 16.9864 | 17.6717
|  |  | 42752.5 | 3 | 12 | 396 | 17 | 0.018849 | 0.058824 | 13.1974 | 0.88478 | 0.0043124 | 0.13158 | 2.2272 | 0.85699 | 0.18776 | 1.2397 | 1.25 | 0.093023 | 1.0992 | 0.93557 | 16.7116 | 14.8466
|  |  | 42752.5417 | 3 | 13 | 397 | 17 | 0.018849 | 0.058824 | 13.1974 | 0.91162 | 0.0043124 | 0.13158 | 2.2272 | 1.2384 | 0.18776 | 1.2451 | 1.25 | 0.11628 | 1.374 | 0.82676 | 16.9864 | 16.159
|  |  | 42752.5833 | 3 | 14 | 398 | 17 | 0.018849 | 0.035294 | 7.9185 | 0.78418 | 0.0043124 | 0.065789 | 1.1136 | 0.89362 | 0.18776 | 1.1959 | 1.25 | 0.093023 | 1.0992 | 1.0467 | 10.319 | 8.5797
|  |  | 42752.625 | 3 | 15 | 399 | 17 | 0.018849 | 0.023529 | 5.279 | 1.1561 | 0.0043124 | 0.065789 | 1.1136 | 0.7956 | 0.18776 | 0.80651 | 1.25 | 0.093023 | 1.0992 | 1.1408 | 7.6795 | 8.3942
|  |  | 42752.6667 | 3 | 16 | 400 | 17 | 0.018849 | 0.023529 | 5.279 | 0.90259 | 0.0043124 | 0.013158 | 0.22272 | 1.1587 | 0.18776 | 1.131 | 1.25 | 0.05814 | 0.68698 | 0.89453 | 6.3764 | 5.8497
|  |  | 42752.7083 | 3 | 17 | 401 | 17 | 0.018849 | 0.011765 | 2.6395 | 1.095 | 0.0043124 | 0.013158 | 0.22272 | 1.0555 | 0.18776 | 0.80598 | 1.25 | 0.011628 | 0.1374 | 0.80061 | 3.1874 | 3.3866
|  |  | 42752.75 | 3 | 18 | 402 | 17 | 0.018849 | 0.011765 | 2.6395 | 0.94638 | 0.0043124 | 0.013158 | 0.22272 | 1.0562 | 0.18776 | 1.2296 | 1.25 | 0 | 0 | 1.055 | 3.05 | 2.9641
|  |  | 42752.7917 | 3 | 19 | 403 | 17 | 0.018849 | 0.011765 | 2.6395 | 0.75523 | 0.0043124 | 0.013158 | 0.22272 | 0.87141 | 0.18776 | 1.1818 | 1.25 | 0 | 0 | 0.92825 | 3.05 | 2.4094
|  |  | 42752.8333 | 3 | 20 | 404 | 17 | 0.018849 | 0.011765 | 2.6395 | 1.0611 | 0.0043124 | 0.013158 | 0.22272 | 1.0477 | 0.18776 | 0.81245 | 1.25 | 0 | 0 | 0.75954 | 3.05 | 3.1866
|  |  | 42752.875 | 3 | 21 | 405 | 17 | 0.018849 | 0.011765 | 2.6395 | 0.836 | 0.0043124 | 0.013158 | 0.22272 | 0.76578 | 0.18776 | 0.91778 | 1.25 | 0 | 0 | 0.86598 | 3.05 | 2.5495
|  |  | 42752.9167 | 3 | 22 | 406 | 17 | 0.018849 | 0.011765 | 2.6395 | 1.0986 | 0.0043124 | 0.013158 | 0.22272 | 0.95218 | 0.18776 | 1.2428 | 1.25 | 0 | 0 | 0.9257 | 3.05 | 3.3451
|  |  | 42752.9583 | 3 | 23 | 407 | 17 | 0.018849 | 0.011765 | 2.6395 | 0.98168 | 0.0043124 | 0.013158 | 0.22272 | 0.94435 | 0.18776 | 1.2286 | 1.25 | 0 | 0 | 0.81589 | 3.05 | 3.0321
|  |  | 42753 | 3 | 24 | 408 | 17 | 0.018849 | 0.011765 | 2.6395 | 1.232 | 0.0043124 | 0.013158 | 0.22272 | 1.2365 | 0.18776 | 1.1451 | 1.25 | 0 | 0 | 0.90674 | 3.05 | 3.7421
|  |  | 42753.0417 | 4 | 1 | 409 | 18 | 0.015505 | 0.011765 | 2.1713 | 1.082 | 0.0040643 | 0.013158 | 0.20991 | 1.1392 | 0.18776 | 0.86025 | 1.2074 | 0 | 0 | 1.1705 | 2.569 | 2.7499
|  |  | 42753.0833 | 4 | 2 | 410 | 18 | 0.015505 | 0.011765 | 2.1713 | 0.86009 | 0.0040643 | 0.013158 | 0.20991 | 1.2275 | 0.18776 | 0.8621 | 1.2074 | 0 | 0 | 0.81629 | 2.569 | 2.2871
|  |  | 42753.125 | 4 | 3 | 411 | 18 | 0.015505 | 0.011765 | 2.1713 | 1.0515 | 0.0040643 | 0.013158 | 0.20991 | 0.85953 | 0.18776 | 0.98291 | 1.2074 | 0 | 0 | 1.2213 | 2.569 | 2.6481
|  |  | 42753.1667 | 4 | 4 | 412 | 18 | 0.015505 | 0.058824 | 10.8565 | 0.87875 | 0.0040643 | 0.013158 | 0.20991 | 0.90027 | 0.18776 | 0.8497 | 1.2074 | 0 | 0 | 1.0893 | 11.2542 | 9.8887
|  |  | 42753.2083 | 4 | 5 | 413 | 18 | 0.015505 | 0.11765 | 21.7131 | 1.1685 | 0.0040643 | 0.013158 | 0.20991 | 0.80787 | 0.18776 | 0.75585 | 1.2074 | 0 | 0 | 0.95462 | 22.1107 | 25.6835
|  |  | 42753.25 | 4 | 6 | 414 | 18 | 0.015505 | 0.11765 | 21.7131 | 1.1296 | 0.0040643 | 0.013158 | 0.20991 | 1.1052 | 0.18776 | 0.81297 | 1.2074 | 0.011628 | 0.13271 | 1.1558 | 22.2434 | 25.0659
|  |  | 42753.2917 | 4 | 7 | 415 | 18 | 0.015505 | 0.11765 | 21.7131 | 0.86278 | 0.0040643 | 0.013158 | 0.20991 | 0.96223 | 0.18776 | 1.0877 | 1.2074 | 0.05814 | 0.66354 | 0.84313 | 22.7743 | 19.6993
|  |  | 42753.3333 | 4 | 8 | 416 | 18 | 0.015505 | 0.082353 | 15.1991 | 0.75238 | 0.0040643 | 0.065789 | 1.0495 | 0.94478 | 0.18776 | 0.7825 | 1.2074 | 0.11628 | 1.3271 | 1.1628 | 17.7635 | 14.1172
|  |  | 42753.375 | 4 | 9 | 417 | 18 | 0.015505 | 0.058824 | 10.8565 | 1.1332 | 0.0040643 | 0.065789 | 1.0495 | 0.84599 | 0.18776 | 0.89433 | 1.2074 | 0.11628 | 1.3271 | 1.0843 | 13.4209 | 14.7974
|  |  | 42753.4167 | 4 | 10 | 418 | 18 | 0.015505 | 0.058824 | 10.8565 | 0.99644 | 0.0040643 | 0.13158 | 2.0991 | 0.77942 | 0.18776 | 1.0372 | 1.2074 | 0.11628 | 1.3271 | 1.1031 | 14.4705 | 14.1126
|  |  | 42753.4583 | 4 | 11 | 419 | 18 | 0.015505 | 0.058824 | 10.8565 | 0.87522 | 0.0040643 | 0.13158 | 2.0991 | 0.92635 | 0.18776 | 1.0179 | 1.2074 | 0.11628 | 1.3271 | 0.75367 | 14.4705 | 12.6377
|  |  | 42753.5 | 4 | 12 | 420 | 18 | 0.015505 | 0.058824 | 10.8565 | 1.1935 | 0.0040643 | 0.13158 | 2.0991 | 0.91541 | 0.18776 | 1.0574 | 1.2074 | 0.093023 | 1.0617 | 0.80211 | 14.205 | 15.9284
|  |  | 42753.5417 | 4 | 13 | 421 | 18 | 0.015505 | 0.058824 | 10.8565 | 1.1599 | 0.0040643 | 0.13158 | 2.0991 | 0.88231 | 0.18776 | 0.99478 | 1.2074 | 0.11628 | 1.3271 | 1.2231 | 14.4705 | 16.2541
|  |  | 42753.5833 | 4 | 14 | 422 | 18 | 0.015505 | 0.035294 | 6.5139 | 0.81698 | 0.0040643 | 0.065789 | 1.0495 | 1.2121 | 0.18776 | 0.80198 | 1.2074 | 0.093023 | 1.0617 | 0.83682 | 8.8129 | 7.6329
|  |  | 42753.625 | 4 | 15 | 423 | 18 | 0.015505 | 0.023529 | 4.3426 | 1.0942 | 0.0040643 | 0.065789 | 1.0495 | 0.75506 | 0.18776 | 1.0507 | 1.2074 | 0.093023 | 1.0617 | 1.2166 | 6.6416 | 7.0332
|  |  | 42753.6667 | 4 | 16 | 424 | 18 | 0.015505 | 0.023529 | 4.3426 | 0.93639 | 0.0040643 | 0.013158 | 0.20991 | 0.94388 | 0.18776 | 1.1266 | 1.2074 | 0.05814 | 0.66354 | 0.80717 | 5.4038 | 5.0116
|  |  | 42753.7083 | 4 | 17 | 425 | 18 | 0.015505 | 0.011765 | 2.1713 | 0.8194 | 0.0040643 | 0.013158 | 0.20991 | 1.0348 | 0.18776 | 0.75711 | 1.2074 | 0.011628 | 0.13271 | 0.93993 | 2.7017 | 2.2633
|  |  | 42753.75 | 4 | 18 | 426 | 18 | 0.015505 | 0.011765 | 2.1713 | 1.1739 | 0.0040643 | 0.013158 | 0.20991 | 0.7786 | 0.18776 | 0.80559 | 1.2074 | 0 | 0 | 1.1914 | 2.569 | 2.8637
|  |  | 42753.7917 | 4 | 19 | 427 | 18 | 0.015505 | 0.011765 | 2.1713 | 1.0133 | 0.0040643 | 0.013158 | 0.20991 | 1.0656 | 0.18776 | 1.0798 | 1.2074 | 0 | 0 | 1.2451 | 2.569 | 2.6267
|  |  | 42753.8333 | 4 | 20 | 428 | 18 | 0.015505 | 0.011765 | 2.1713 | 1.0893 | 0.0040643 | 0.013158 | 0.20991 | 1.1371 | 0.18776 | 1.1474 | 1.2074 | 0 | 0 | 0.9529 | 2.569 | 2.8194
|  |  | 42753.875 | 4 | 21 | 429 | 18 | 0.015505 | 0.011765 | 2.1713 | 0.91916 | 0.0040643 | 0.013158 | 0.20991 | 1.091 | 0.18776 | 0.90241 | 1.2074 | 0 | 0 | 1.2472 | 2.569 | 2.3942
|  |  | 42753.9167 | 4 | 22 | 430 | 18 | 0.015505 | 0.011765 | 2.1713 | 1.0663 | 0.0040643 | 0.013158 | 0.20991 | 1.0869 | 0.18776 | 0.84016 | 1.2074 | 0 | 0 | 1.1355 | 2.569 | 2.7011
|  |  | 42753.9583 | 4 | 23 | 431 | 18 | 0.015505 | 0.011765 | 2.1713 | 0.97488 | 0.0040643 | 0.013158 | 0.20991 | 0.91329 | 0.18776 | 0.99264 | 1.2074 | 0 | 0 | 0.98289 | 2.569 | 2.4949
|  |  | 42754 | 4 | 24 | 432 | 18 | 0.015505 | 0.011765 | 2.1713 | 0.7944 | 0.0040643 | 0.013158 | 0.20991 | 0.79622 | 0.18776 | 1.0607 | 1.2074 | 0 | 0 | 0.96745 | 2.569 | 2.0912
|  |  | 42754.0417 | 5 | 1 | 433 | 19 | 0.013115 | 0.011765 | 1.8366 | 0.86659 | 0.0039316 | 0.013158 | 0.20306 | 0.90996 | 0.18776 | 1.0861 | 1.1824 | 0 | 0 | 0.83858 | 2.2274 | 1.9803
|  |  | 42754.0833 | 5 | 2 | 434 | 19 | 0.013115 | 0.011765 | 1.8366 | 1.0405 | 0.0039316 | 0.013158 | 0.20306 | 1.2115 | 0.18776 | 1.0031 | 1.1824 | 0 | 0 | 0.93166 | 2.2274 | 2.3452
|  |  | 42754.125 | 5 | 3 | 435 | 19 | 0.013115 | 0.011765 | 1.8366 | 1.2474 | 0.0039316 | 0.013158 | 0.20306 | 1.1434 | 0.18776 | 1.0441 | 1.1824 | 0 | 0 | 0.81709 | 2.2274 | 2.7191
|  |  | 42754.1667 | 5 | 4 | 436 | 19 | 0.013115 | 0.058824 | 9.1829 | 1.2403 | 0.0039316 | 0.013158 | 0.20306 | 1.0021 | 0.18776 | 0.81111 | 1.1824 | 0 | 0 | 0.87731 | 9.5738 | 11.7453
|  |  | 42754.2083 | 5 | 5 | 437 | 19 | 0.013115 | 0.11765 | 18.3659 | 0.93369 | 0.0039316 | 0.013158 | 0.20306 | 1.0141 | 0.18776 | 0.89453 | 1.1824 | 0 | 0 | 0.77528 | 18.7567 | 17.5219
|  |  | 42754.25 | 5 | 6 | 438 | 19 | 0.013115 | 0.11765 | 18.3659 | 0.7557 | 0.0039316 | 0.013158 | 0.20306 | 1.0952 | 0.18776 | 1.2151 | 1.1824 | 0.011628 | 0.12996 | 1.0839 | 18.8867 | 14.4704
|  |  | 42754.2917 | 5 | 7 | 439 | 19 | 0.013115 | 0.11765 | 18.3659 | 1.1126 | 0.0039316 | 0.013158 | 0.20306 | 0.80946 | 0.18776 | 1.2197 | 1.1824 | 0.05814 | 0.6498 | 1.1726 | 19.4065 | 21.5884
|  |  | 42754.3333 | 5 | 8 | 440 | 19 | 0.013115 | 0.082353 | 12.8561 | 1.1634 | 0.0039316 | 0.065789 | 1.0153 | 1.25 | 0.18776 | 1.2089 | 1.1824 | 0.11628 | 1.2996 | 0.81242 | 15.3588 | 17.5088
|  |  | 42754.375 | 5 | 9 | 441 | 19 | 0.013115 | 0.058824 | 9.1829 | 0.75781 | 0.0039316 | 0.065789 | 1.0153 | 1.174 | 0.18776 | 1.134 | 1.1824 | 0.11628 | 1.2996 | 0.87801 | 11.6856 | 9.5048
|  |  | 42754.4167 | 5 | 10 | 442 | 19 | 0.013115 | 0.058824 | 9.1829 | 1.0491 | 0.0039316 | 0.13158 | 2.0306 | 1.2328 | 0.18776 | 0.90771 | 1.1824 | 0.11628 | 1.2996 | 0.96764 | 12.7009 | 13.5647
|  |  | 42754.4583 | 5 | 11 | 443 | 19 | 0.013115 | 0.058824 | 9.1829 | 1.057 | 0.0039316 | 0.13158 | 2.0306 | 0.91174 | 0.18776 | 1.2312 | 1.1824 | 0.11628 | 1.2996 | 1.1129 | 12.7009 | 13.2356
|  |  | 42754.5 | 5 | 12 | 444 | 19 | 0.013115 | 0.058824 | 9.1829 | 1.1147 | 0.0039316 | 0.13158 | 2.0306 | 1.0811 | 0.18776 | 1.0515 | 1.1824 | 0.093023 | 1.0397 | 1.2217 | 12.441 | 13.8996
|  |  | 42754.5417 | 5 | 13 | 445 | 19 | 0.013115 | 0.058824 | 9.1829 | 0.91354 | 0.0039316 | 0.13158 | 2.0306 | 0.84525 | 0.18776 | 1.1273 | 1.1824 | 0.11628 | 1.2996 | 1.0844 | 12.7009 | 11.7264
|  |  | 42754.5833 | 5 | 14 | 446 | 19 | 0.013115 | 0.035294 | 5.5098 | 0.82561 | 0.0039316 | 0.065789 | 1.0153 | 1.1005 | 0.18776 | 0.81361 | 1.1824 | 0.093023 | 1.0397 | 0.79762 | 7.7525 | 6.6482
|  |  | 42754.625 | 5 | 15 | 447 | 19 | 0.013115 | 0.023529 | 3.6732 | 0.75733 | 0.0039316 | 0.065789 | 1.0153 | 1.1476 | 0.18776 | 0.75192 | 1.1824 | 0.093023 | 1.0397 | 1.0806 | 5.9159 | 5.2116
|  |  | 42754.6667 | 5 | 16 | 448 | 19 | 0.013115 | 0.023529 | 3.6732 | 1.1637 | 0.0039316 | 0.013158 | 0.20306 | 0.75378 | 0.18776 | 1.107 | 1.1824 | 0.05814 | 0.6498 | 1.1756 | 4.7138 | 5.3991
|  |  | 42754.7083 | 5 | 17 | 449 | 19 | 0.013115 | 0.011765 | 1.8366 | 0.87625 | 0.0039316 | 0.013158 | 0.20306 | 0.78545 | 0.18776 | 0.97133 | 1.1824 | 0.011628 | 0.12996 | 1.1681 | 2.3574 | 2.103
|  |  | 42754.75 | 5 | 18 | 450 | 19 | 0.013115 | 0.011765 | 1.8366 | 0.89454 | 0.0039316 | 0.013158 | 0.20306 | 1.0498 | 0.18776 | 0.87838 | 1.1824 | 0 | 0 | 0.80862 | 2.2274 | 2.021
|  |  | 42754.7917 | 5 | 19 | 451 | 19 | 0.013115 | 0.011765 | 1.8366 | 1.0789 | 0.0039316 | 0.013158 | 0.20306 | 0.79254 | 0.18776 | 0.78274 | 1.1824 | 0 | 0 | 0.78762 | 2.2274 | 2.2893
|  |  | 42754.8333 | 5 | 20 | 452 | 19 | 0.013115 | 0.011765 | 1.8366 | 0.81812 | 0.0039316 | 0.013158 | 0.20306 | 0.81326 | 0.18776 | 0.872 | 1.1824 | 0 | 0 | 0.86392 | 2.2274 | 1.8314
|  |  | 42754.875 | 5 | 21 | 453 | 19 | 0.013115 | 0.011765 | 1.8366 | 0.83493 | 0.0039316 | 0.013158 | 0.20306 | 1.1299 | 0.18776 | 0.76839 | 1.1824 | 0 | 0 | 1.1144 | 2.2274 | 1.9071
|  |  | 42754.9167 | 5 | 22 | 454 | 19 | 0.013115 | 0.011765 | 1.8366 | 1.1828 | 0.0039316 | 0.013158 | 0.20306 | 1.0172 | 0.18776 | 0.83842 | 1.1824 | 0 | 0 | 0.82133 | 2.2274 | 2.5363
|  |  | 42754.9583 | 5 | 23 | 455 | 19 | 0.013115 | 0.011765 | 1.8366 | 1.0423 | 0.0039316 | 0.013158 | 0.20306 | 0.89734 | 0.18776 | 1.0339 | 1.1824 | 0 | 0 | 1.1421 | 2.2274 | 2.2905
|  |  | 42755 | 5 | 24 | 456 | 19 | 0.013115 | 0.011765 | 1.8366 | 1.2174 | 0.0039316 | 0.013158 | 0.20306 | 1.018 | 0.18776 | 0.81135 | 1.1824 | 0 | 0 | 1.0157 | 2.2274 | 2.5949
|  |  | 42755.0417 | 6 | 1 | 457 | 20 | 0.004644 | 0.041667 | 2.3032 | 0.8386 | 0.0019621 | 0.041667 | 0.32089 | 1.2091 | 0.18776 | 1.2151 | 1.1809 | 0 | 0 | 1.1561 | 2.8119 | 2.5476
|  |  | 42755.0833 | 6 | 2 | 458 | 20 | 0.004644 | 0.041667 | 2.3032 | 1.0403 | 0.0019621 | 0.041667 | 0.32089 | 1.1805 | 0.18776 | 0.9361 | 1.1809 | 0 | 0 | 0.89838 | 2.8119 | 2.9507
|  |  | 42755.125 | 6 | 3 | 459 | 20 | 0.004644 | 0.041667 | 2.3032 | 0.75875 | 0.0019621 | 0.041667 | 0.32089 | 0.84381 | 0.18776 | 1.0833 | 1.1809 | 0 | 0 | 0.78179 | 2.8119 | 2.2218
|  |  | 42755.1667 | 6 | 4 | 460 | 20 | 0.004644 | 0.041667 | 2.3032 | 1.1531 | 0.0019621 | 0.041667 | 0.32089 | 1.162 | 0.18776 | 1.2215 | 1.1809 | 0 | 0 | 1.1485 | 2.8119 | 3.2581
|  |  | 42755.2083 | 6 | 5 | 461 | 20 | 0.004644 | 0.041667 | 2.3032 | 0.75353 | 0.0019621 | 0.041667 | 0.32089 | 0.89951 | 0.18776 | 1.2265 | 1.1809 | 0 | 0 | 1.0722 | 2.8119 | 2.2545
|  |  | 42755.25 | 6 | 6 | 462 | 20 | 0.004644 | 0.041667 | 2.3032 | 1.1964 | 0.0019621 | 0.041667 | 0.32089 | 1.0026 | 0.18776 | 1.0234 | 1.1809 | 0 | 0 | 0.95761 | 2.8119 | 3.2694
|  |  | 42755.2917 | 6 | 7 | 463 | 20 | 0.004644 | 0.041667 | 2.3032 | 1.1346 | 0.0019621 | 0.041667 | 0.32089 | 0.75722 | 0.18776 | 1.0521 | 1.1809 | 0 | 0 | 1.1635 | 2.8119 | 3.0538
|  |  | 42755.3333 | 6 | 8 | 464 | 20 | 0.004644 | 0.041667 | 2.3032 | 1.1329 | 0.0019621 | 0.041667 | 0.32089 | 1.0667 | 0.18776 | 0.97926 | 1.1809 | 0 | 0 | 0.94304 | 2.8119 | 3.1355
|  |  | 42755.375 | 6 | 9 | 465 | 20 | 0.004644 | 0.041667 | 2.3032 | 1.0376 | 0.0019621 | 0.041667 | 0.32089 | 0.8463 | 0.18776 | 1.2263 | 1.1809 | 0 | 0 | 1.1666 | 2.8119 | 2.8916
|  |  | 42755.4167 | 6 | 10 | 466 | 20 | 0.004644 | 0.041667 | 2.3032 | 1.1364 | 0.0019621 | 0.041667 | 0.32089 | 1.0032 | 0.18776 | 1.01 | 1.1809 | 0 | 0 | 0.80634 | 2.8119 | 3.129
|  |  | 42755.4583 | 6 | 11 | 467 | 20 | 0.004644 | 0.041667 | 2.3032 | 1.2408 | 0.0019621 | 0.041667 | 0.32089 | 1.0472 | 0.18776 | 0.9963 | 1.1809 | 0 | 0 | 0.76959 | 2.8119 | 3.3809
|  |  | 42755.5 | 6 | 12 | 468 | 20 | 0.004644 | 0.041667 | 2.3032 | 0.88488 | 0.0019621 | 0.041667 | 0.32089 | 1.0541 | 0.18776 | 0.80976 | 1.1809 | 0 | 0 | 1.1624 | 2.8119 | 2.5284
|  |  | 42755.5417 | 6 | 13 | 469 | 20 | 0.004644 | 0.041667 | 2.3032 | 0.99848 | 0.0019621 | 0.041667 | 0.32089 | 0.91516 | 0.18776 | 1.1759 | 1.1809 | 0 | 0 | 0.79665 | 2.8119 | 2.8142
|  |  | 42755.5833 | 6 | 14 | 470 | 20 | 0.004644 | 0.041667 | 2.3032 | 1.1139 | 0.0019621 | 0.041667 | 0.32089 | 0.85995 | 0.18776 | 0.93319 | 1.1809 | 0 | 0 | 0.87065 | 2.8119 | 3.0168
|  |  | 42755.625 | 6 | 15 | 471 | 20 | 0.004644 | 0.041667 | 2.3032 | 1.0357 | 0.0019621 | 0.041667 | 0.32089 | 1.0599 | 0.18776 | 1.0043 | 1.1809 | 0 | 0 | 0.86881 | 2.8119 | 2.9142
|  |  | 42755.6667 | 6 | 16 | 472 | 20 | 0.004644 | 0.041667 | 2.3032 | 0.88097 | 0.0019621 | 0.041667 | 0.32089 | 1.0035 | 0.18776 | 1.1781 | 1.1809 | 0 | 0 | 0.95469 | 2.8119 | 2.5723
|  |  | 42755.7083 | 6 | 17 | 473 | 20 | 0.004644 | 0.041667 | 2.3032 | 0.92872 | 0.0019621 | 0.041667 | 0.32089 | 0.84525 | 0.18776 | 0.94097 | 1.1809 | 0 | 0 | 1.0436 | 2.8119 | 2.587
|  |  | 42755.75 | 6 | 18 | 474 | 20 | 0.004644 | 0.041667 | 2.3032 | 1.0757 | 0.0019621 | 0.041667 | 0.32089 | 1.1299 | 0.18776 | 0.97227 | 1.1809 | 0 | 0 | 1.1707 | 2.8119 | 3.0228
|  |  | 42755.7917 | 6 | 19 | 475 | 20 | 0.004644 | 0.041667 | 2.3032 | 1.1711 | 0.0019621 | 0.041667 | 0.32089 | 1.2406 | 0.18776 | 1.2192 | 1.1809 | 0 | 0 | 0.9736 | 2.8119 | 3.3244
|  |  | 42755.8333 | 6 | 20 | 476 | 20 | 0.004644 | 0.041667 | 2.3032 | 1.176 | 0.0019621 | 0.041667 | 0.32089 | 0.85162 | 0.18776 | 1.0836 | 1.1809 | 0 | 0 | 1.1231 | 2.8119 | 3.1853
|  |  | 42755.875 | 6 | 21 | 477 | 20 | 0.004644 | 0.041667 | 2.3032 | 0.88247 | 0.0019621 | 0.041667 | 0.32089 | 0.80709 | 0.18776 | 1.1211 | 1.1809 | 0 | 0 | 1.0077 | 2.8119 | 2.502
|  |  | 42755.9167 | 6 | 22 | 478 | 20 | 0.004644 | 0.041667 | 2.3032 | 0.92713 | 0.0019621 | 0.041667 | 0.32089 | 1.1341 | 0.18776 | 0.9772 | 1.1809 | 0 | 0 | 1.2088 | 2.8119 | 2.6828
|  |  | 42755.9583 | 6 | 23 | 479 | 20 | 0.004644 | 0.041667 | 2.3032 | 1.2455 | 0.0019621 | 0.041667 | 0.32089 | 1.0461 | 0.18776 | 1.1927 | 1.1809 | 0 | 0 | 1.1753 | 2.8119 | 3.4284
|  |  | 42756 | 6 | 24 | 480 | 20 | 0.004644 | 0.041667 | 2.3032 | 1.2307 | 0.0019621 | 0.041667 | 0.32089 | 1.2175 | 0.18776 | 1.1664 | 1.1809 | 0 | 0 | 0.91103 | 2.8119 | 3.4442
|  |  | 42756.0417 | 7 | 1 | 481 | 21 | 0.0057074 | 0.041667 | 2.8307 | 1.1973 | 0.0018322 | 0.041667 | 0.29965 | 0.77377 | 0.18776 | 1.0836 | 1.1265 | 0 | 0 | 1.2138 | 3.3181 | 3.8245
|  |  | 42756.0833 | 7 | 2 | 482 | 21 | 0.0057074 | 0.041667 | 2.8307 | 0.8657 | 0.0018322 | 0.041667 | 0.29965 | 0.98128 | 0.18776 | 1.0471 | 1.1265 | 0 | 0 | 0.99846 | 3.3181 | 2.9412
|  |  | 42756.125 | 7 | 3 | 483 | 21 | 0.0057074 | 0.041667 | 2.8307 | 1.1536 | 0.0018322 | 0.041667 | 0.29965 | 1.049 | 0.18776 | 0.84906 | 1.1265 | 0 | 0 | 0.77308 | 3.3181 | 3.7392
|  |  | 42756.1667 | 7 | 4 | 484 | 21 | 0.0057074 | 0.041667 | 2.8307 | 1.2304 | 0.0018322 | 0.041667 | 0.29965 | 1.0246 | 0.18776 | 1.1078 | 1.1265 | 0 | 0 | 1.1875 | 3.3181 | 3.9978
|  |  | 42756.2083 | 7 | 5 | 485 | 21 | 0.0057074 | 0.041667 | 2.8307 | 0.86662 | 0.0018322 | 0.041667 | 0.29965 | 0.81657 | 0.18776 | 1.0972 | 1.1265 | 0 | 0 | 1.2038 | 3.3181 | 2.9038
|  |  | 42756.25 | 7 | 6 | 486 | 21 | 0.0057074 | 0.041667 | 2.8307 | 0.97847 | 0.0018322 | 0.041667 | 0.29965 | 1.0119 | 0.18776 | 0.76369 | 1.1265 | 0 | 0 | 1.1484 | 3.3181 | 3.2163
|  |  | 42756.2917 | 7 | 7 | 487 | 21 | 0.0057074 | 0.041667 | 2.8307 | 0.76112 | 0.0018322 | 0.041667 | 0.29965 | 0.98399 | 0.18776 | 0.96462 | 1.1265 | 0 | 0 | 1.0637 | 3.3181 | 2.6304
|  |  | 42756.3333 | 7 | 8 | 488 | 21 | 0.0057074 | 0.041667 | 2.8307 | 0.8551 | 0.0018322 | 0.041667 | 0.29965 | 1.1493 | 0.18776 | 0.79559 | 1.1265 | 0 | 0 | 1.0766 | 3.3181 | 2.9143
|  |  | 42756.375 | 7 | 9 | 489 | 21 | 0.0057074 | 0.041667 | 2.8307 | 0.76891 | 0.0018322 | 0.041667 | 0.29965 | 1.178 | 0.18776 | 1.2479 | 1.1265 | 0 | 0 | 1.1246 | 3.3181 | 2.7638
|  |  | 42756.4167 | 7 | 10 | 490 | 21 | 0.0057074 | 0.041667 | 2.8307 | 0.94492 | 0.0018322 | 0.041667 | 0.29965 | 0.97038 | 0.18776 | 0.81341 | 1.1265 | 0 | 0 | 1.0637 | 3.3181 | 3.1183
|  |  | 42756.4583 | 7 | 11 | 491 | 21 | 0.0057074 | 0.041667 | 2.8307 | 0.9883 | 0.0018322 | 0.041667 | 0.29965 | 0.80879 | 0.18776 | 1.0808 | 1.1265 | 0 | 0 | 1.1499 | 3.3181 | 3.2428
|  |  | 42756.5 | 7 | 12 | 492 | 21 | 0.0057074 | 0.041667 | 2.8307 | 0.91108 | 0.0018322 | 0.041667 | 0.29965 | 0.87204 | 0.18776 | 0.80497 | 1.1265 | 0 | 0 | 1.1912 | 3.3181 | 2.9914
|  |  | 42756.5417 | 7 | 13 | 493 | 21 | 0.0057074 | 0.041667 | 2.8307 | 0.90878 | 0.0018322 | 0.041667 | 0.29965 | 1.0331 | 0.18776 | 1.238 | 1.1265 | 0 | 0 | 0.95688 | 3.3181 | 3.1144
|  |  | 42756.5833 | 7 | 14 | 494 | 21 | 0.0057074 | 0.041667 | 2.8307 | 1.0973 | 0.0018322 | 0.041667 | 0.29965 | 0.90951 | 0.18776 | 1.2241 | 1.1265 | 0 | 0 | 1.0451 | 3.3181 | 3.6084
|  |  | 42756.625 | 7 | 15 | 495 | 21 | 0.0057074 | 0.041667 | 2.8307 | 0.85957 | 0.0018322 | 0.041667 | 0.29965 | 0.80254 | 0.18776 | 1.0626 | 1.1265 | 0 | 0 | 0.82124 | 3.3181 | 2.8732
|  |  | 42756.6667 | 7 | 16 | 496 | 21 | 0.0057074 | 0.041667 | 2.8307 | 1.1031 | 0.0018322 | 0.041667 | 0.29965 | 0.84121 | 0.18776 | 0.89658 | 1.1265 | 0 | 0 | 1.0831 | 3.3181 | 3.5429
|  |  | 42756.7083 | 7 | 17 | 497 | 21 | 0.0057074 | 0.041667 | 2.8307 | 0.97629 | 0.0018322 | 0.041667 | 0.29965 | 0.92019 | 0.18776 | 0.82399 | 1.1265 | 0 | 0 | 1.1563 | 3.3181 | 3.194
|  |  | 42756.75 | 7 | 18 | 498 | 21 | 0.0057074 | 0.041667 | 2.8307 | 1.144 | 0.0018322 | 0.041667 | 0.29965 | 1.113 | 0.18776 | 0.82565 | 1.1265 | 0 | 0 | 1.2344 | 3.3181 | 3.7267
|  |  | 42756.7917 | 7 | 19 | 499 | 21 | 0.0057074 | 0.041667 | 2.8307 | 0.89406 | 0.0018322 | 0.041667 | 0.29965 | 0.90565 | 0.18776 | 0.81886 | 1.1265 | 0 | 0 | 1.0687 | 3.3181 | 2.9559
|  |  | 42756.8333 | 7 | 20 | 500 | 21 | 0.0057074 | 0.041667 | 2.8307 | 1.2038 | 0.0018322 | 0.041667 | 0.29965 | 1.049 | 0.18776 | 1.0046 | 1.1265 | 0 | 0 | 0.9208 | 3.3181 | 3.9105
|  |  | 42756.875 | 7 | 21 | 501 | 21 | 0.0057074 | 0.041667 | 2.8307 | 1.0407 | 0.0018322 | 0.041667 | 0.29965 | 0.79984 | 0.18776 | 0.99732 | 1.1265 | 0 | 0 | 0.766 | 3.3181 | 3.3729
|  |  | 42756.9167 | 7 | 22 | 502 | 21 | 0.0057074 | 0.041667 | 2.8307 | 0.90845 | 0.0018322 | 0.041667 | 0.29965 | 1.062 | 0.18776 | 1.0415 | 1.1265 | 0 | 0 | 0.93418 | 3.3181 | 3.0853
|  |  | 42756.9583 | 7 | 23 | 503 | 21 | 0.0057074 | 0.041667 | 2.8307 | 1.1929 | 0.0018322 | 0.041667 | 0.29965 | 0.82551 | 0.18776 | 0.96155 | 1.1265 | 0 | 0 | 0.94898 | 3.3181 | 3.8046
|  |  | 42757 | 7 | 24 | 504 | 21 | 0.0057074 | 0.041667 | 2.8307 | 0.94604 | 0.0018322 | 0.041667 | 0.29965 | 0.81688 | 0.18776 | 1.2028 | 1.1265 | 0 | 0 | 1.0848 | 3.3181 | 3.1485
|  |  | 42757.0417 | 1 | 1 | 505 | 22 | 0.013284 | 0.011765 | 1.8602 | 1.003 | 0.0038576 | 0.013158 | 0.19924 | 1.1899 | 0.18776 | 0.81318 | 1.1676 | 0 | 0 | 1.0415 | 2.2472 | 2.2554
|  |  | 42757.0833 | 1 | 2 | 506 | 22 | 0.013284 | 0.011765 | 1.8602 | 0.94771 | 0.0038576 | 0.013158 | 0.19924 | 1.0448 | 0.18776 | 0.91776 | 1.1676 | 0 | 0 | 1.001 | 2.2472 | 2.1434
|  |  | 42757.125 | 1 | 3 | 507 | 22 | 0.013284 | 0.011765 | 1.8602 | 1.2135 | 0.0038576 | 0.013158 | 0.19924 | 0.85948 | 0.18776 | 1.1041 | 1.1676 | 0 | 0 | 0.9675 | 2.2472 | 2.6358
|  |  | 42757.1667 | 1 | 4 | 508 | 22 | 0.013284 | 0.058824 | 9.3008 | 0.8821 | 0.0038576 | 0.013158 | 0.19924 | 0.9876 | 0.18776 | 1.0676 | 1.1676 | 0 | 0 | 0.85489 | 9.6878 | 8.6015
|  |  | 42757.2083 | 1 | 5 | 509 | 22 | 0.013284 | 0.11765 | 18.6016 | 1.1895 | 0.0038576 | 0.013158 | 0.19924 | 1.1293 | 0.18776 | 1.0899 | 1.1676 | 0 | 0 | 1.035 | 18.9886 | 22.5564
|  |  | 42757.25 | 1 | 6 | 510 | 22 | 0.013284 | 0.11765 | 18.6016 | 1.132 | 0.0038576 | 0.013158 | 0.19924 | 1.0013 | 0.18776 | 0.97393 | 1.1676 | 0.011628 | 0.12834 | 1.0478 | 19.117 | 21.5742
|  |  | 42757.2917 | 1 | 7 | 511 | 22 | 0.013284 | 0.11765 | 18.6016 | 0.82615 | 0.0038576 | 0.013158 | 0.19924 | 0.91773 | 0.18776 | 1.1069 | 1.1676 | 0.05814 | 0.64172 | 1.16 | 19.6303 | 16.5029
|  |  | 42757.3333 | 1 | 8 | 512 | 22 | 0.013284 | 0.082353 | 13.0211 | 1.0222 | 0.0038576 | 0.065789 | 0.99618 | 1.2327 | 0.18776 | 0.85422 | 1.1676 | 0.11628 | 1.2834 | 0.84863 | 15.4885 | 15.7876
|  |  | 42757.375 | 1 | 9 | 513 | 22 | 0.013284 | 0.058824 | 9.3008 | 1.052 | 0.0038576 | 0.065789 | 0.99618 | 0.87349 | 0.18776 | 1.0757 | 1.1676 | 0.11628 | 1.2834 | 1.1812 | 11.7682 | 12.3727
|  |  | 42757.4167 | 1 | 10 | 514 | 22 | 0.013284 | 0.058824 | 9.3008 | 0.94398 | 0.0038576 | 0.13158 | 1.9924 | 0.8654 | 0.18776 | 1.1087 | 1.1676 | 0.11628 | 1.2834 | 0.9533 | 12.7644 | 11.9356
|  |  | 42757.4583 | 1 | 11 | 515 | 22 | 0.013284 | 0.058824 | 9.3008 | 0.94091 | 0.0038576 | 0.13158 | 1.9924 | 0.77245 | 0.18776 | 0.88918 | 1.1676 | 0.11628 | 1.2834 | 0.76231 | 12.7644 | 11.4355
|  |  | 42757.5 | 1 | 12 | 516 | 22 | 0.013284 | 0.058824 | 9.3008 | 1.1669 | 0.0038576 | 0.13158 | 1.9924 | 0.99252 | 0.18776 | 1.1928 | 1.1676 | 0.093023 | 1.0268 | 0.79344 | 12.5077 | 13.8692
|  |  | 42757.5417 | 1 | 13 | 517 | 22 | 0.013284 | 0.058824 | 9.3008 | 1.1343 | 0.0038576 | 0.13158 | 1.9924 | 1.2312 | 0.18776 | 1.0387 | 1.1676 | 0.11628 | 1.2834 | 0.86769 | 12.7644 | 14.3111
|  |  | 42757.5833 | 1 | 14 | 518 | 22 | 0.013284 | 0.035294 | 5.5805 | 0.94583 | 0.0038576 | 0.065789 | 0.99618 | 1.1335 | 0.18776 | 0.94959 | 1.1676 | 0.093023 | 1.0268 | 0.98876 | 7.7912 | 7.6009
|  |  | 42757.625 | 1 | 15 | 519 | 22 | 0.013284 | 0.023529 | 3.7203 | 0.75187 | 0.0038576 | 0.065789 | 0.99618 | 1.2421 | 0.18776 | 0.85366 | 1.1676 | 0.093023 | 1.0268 | 0.97406 | 5.931 | 5.195
|  |  | 42757.6667 | 1 | 16 | 520 | 22 | 0.013284 | 0.023529 | 3.7203 | 0.91196 | 0.0038576 | 0.013158 | 0.19924 | 1.1659 | 0.18776 | 1.2031 | 1.1676 | 0.05814 | 0.64172 | 0.82826 | 4.749 | 4.3825
|  |  | 42757.7083 | 1 | 17 | 521 | 22 | 0.013284 | 0.011765 | 1.8602 | 1.2166 | 0.0038576 | 0.013158 | 0.19924 | 1.007 | 0.18776 | 1.1141 | 1.1676 | 0.011628 | 0.12834 | 1.2238 | 2.3755 | 2.83
|  |  | 42757.75 | 1 | 18 | 522 | 22 | 0.013284 | 0.011765 | 1.8602 | 0.79814 | 0.0038576 | 0.013158 | 0.19924 | 1.1171 | 0.18776 | 1.1528 | 1.1676 | 0 | 0 | 1.2042 | 2.2472 | 1.9237
|  |  | 42757.7917 | 1 | 19 | 523 | 22 | 0.013284 | 0.011765 | 1.8602 | 1.1681 | 0.0038576 | 0.013158 | 0.19924 | 1.1381 | 0.18776 | 0.84067 | 1.1676 | 0 | 0 | 1.1695 | 2.2472 | 2.5574
|  |  | 42757.8333 | 1 | 20 | 524 | 22 | 0.013284 | 0.011765 | 1.8602 | 0.98524 | 0.0038576 | 0.013158 | 0.19924 | 0.9279 | 0.18776 | 1.0455 | 1.1676 | 0 | 0 | 0.95973 | 2.2472 | 2.2139
|  |  | 42757.875 | 1 | 21 | 525 | 22 | 0.013284 | 0.011765 | 1.8602 | 1.1985 | 0.0038576 | 0.013158 | 0.19924 | 1.0977 | 0.18776 | 1.1378 | 1.1676 | 0 | 0 | 1.032 | 2.2472 | 2.6618
|  |  | 42757.9167 | 1 | 22 | 526 | 22 | 0.013284 | 0.011765 | 1.8602 | 1.0818 | 0.0038576 | 0.013158 | 0.19924 | 1.0339 | 0.18776 | 1.1817 | 1.1676 | 0 | 0 | 1.0274 | 2.2472 | 2.4402
|  |  | 42757.9583 | 1 | 23 | 527 | 22 | 0.013284 | 0.011765 | 1.8602 | 0.88754 | 0.0038576 | 0.013158 | 0.19924 | 0.88489 | 0.18776 | 1.1781 | 1.1676 | 0 | 0 | 1.016 | 2.2472 | 2.0485
|  |  | 42758 | 1 | 24 | 528 | 22 | 0.013284 | 0.011765 | 1.8602 | 0.76346 | 0.0038576 | 0.013158 | 0.19924 | 1.0046 | 0.18776 | 0.91098 | 1.1676 | 0 | 0 | 0.7944 | 2.2472 | 1.7914
|  |  | 42758.0417 | 2 | 1 | 529 | 23 | 0.010152 | 0.011765 | 1.4216 | 1.0214 | 0.0038003 | 0.013158 | 0.19628 | 0.76431 | 0.18776 | 1.0062 | 1.1559 | 0 | 0 | 0.96711 | 1.8056 | 1.791
|  |  | 42758.0833 | 2 | 2 | 530 | 23 | 0.010152 | 0.011765 | 1.4216 | 0.7808 | 0.0038003 | 0.013158 | 0.19628 | 0.94351 | 0.18776 | 1.057 | 1.1559 | 0 | 0 | 0.84164 | 1.8056 | 1.4936
|  |  | 42758.125 | 2 | 3 | 531 | 23 | 0.010152 | 0.011765 | 1.4216 | 1.2373 | 0.0038003 | 0.013158 | 0.19628 | 1.2413 | 0.18776 | 0.8921 | 1.1559 | 0 | 0 | 0.91878 | 1.8056 | 2.1702
|  |  | 42758.1667 | 2 | 4 | 532 | 23 | 0.010152 | 0.058824 | 7.108 | 1.0079 | 0.0038003 | 0.013158 | 0.19628 | 1.0758 | 0.18776 | 1.1659 | 1.1559 | 0 | 0 | 0.81508 | 7.4921 | 7.594
|  |  | 42758.2083 | 2 | 5 | 533 | 23 | 0.010152 | 0.11765 | 14.2161 | 0.89055 | 0.0038003 | 0.013158 | 0.19628 | 1.0988 | 0.18776 | 1.135 | 1.1559 | 0 | 0 | 0.8642 | 14.6001 | 13.0888
|  |  | 42758.25 | 2 | 6 | 534 | 23 | 0.010152 | 0.11765 | 14.2161 | 0.81377 | 0.0038003 | 0.013158 | 0.19628 | 1.2132 | 0.18776 | 1.1173 | 1.1559 | 0.011628 | 0.12705 | 0.99152 | 14.7272 | 12.1425
|  |  | 42758.2917 | 2 | 7 | 535 | 23 | 0.010152 | 0.11765 | 14.2161 | 0.90205 | 0.0038003 | 0.013158 | 0.19628 | 1.1597 | 0.18776 | 1.2429 | 1.1559 | 0.05814 | 0.63526 | 1.1511 | 15.2354 | 14.0159
|  |  | 42758.3333 | 2 | 8 | 536 | 23 | 0.010152 | 0.082353 | 9.9513 | 1.0359 | 0.0038003 | 0.065789 | 0.98139 | 0.79453 | 0.18776 | 0.77398 | 1.1559 | 0.11628 | 1.2705 | 0.7711 | 12.3909 | 12.2134
|  |  | 42758.375 | 2 | 9 | 537 | 23 | 0.010152 | 0.058824 | 7.108 | 0.92864 | 0.0038003 | 0.065789 | 0.98139 | 1.0523 | 0.18776 | 0.90172 | 1.1559 | 0.11628 | 1.2705 | 1.2074 | 9.5477 | 9.3368
|  |  | 42758.4167 | 2 | 10 | 538 | 23 | 0.010152 | 0.058824 | 7.108 | 0.95951 | 0.0038003 | 0.13158 | 1.9628 | 0.94553 | 0.18776 | 0.76344 | 1.1559 | 0.11628 | 1.2705 | 0.99783 | 10.5291 | 10.0872
|  |  | 42758.4583 | 2 | 11 | 539 | 23 | 0.010152 | 0.058824 | 7.108 | 1.2086 | 0.0038003 | 0.13158 | 1.9628 | 0.84561 | 0.18776 | 0.97846 | 1.1559 | 0.11628 | 1.2705 | 1.1641 | 10.5291 | 11.9132
|  |  | 42758.5 | 2 | 12 | 540 | 23 | 0.010152 | 0.058824 | 7.108 | 1.181 | 0.0038003 | 0.13158 | 1.9628 | 1.0754 | 0.18776 | 0.90811 | 1.1559 | 0.093023 | 1.0164 | 1.1122 | 10.275 | 11.8062
|  |  | 42758.5417 | 2 | 13 | 541 | 23 | 0.010152 | 0.058824 | 7.108 | 0.95387 | 0.0038003 | 0.13158 | 1.9628 | 1.0996 | 0.18776 | 1.1993 | 1.1559 | 0.11628 | 1.2705 | 1.1669 | 10.5291 | 10.6462
|  |  | 42758.5833 | 2 | 14 | 542 | 23 | 0.010152 | 0.035294 | 4.2648 | 1.0451 | 0.0038003 | 0.065789 | 0.98139 | 0.84752 | 0.18776 | 1.23 | 1.1559 | 0.093023 | 1.0164 | 0.90804 | 6.4504 | 6.4429
|  |  | 42758.625 | 2 | 15 | 543 | 23 | 0.010152 | 0.023529 | 2.8432 | 1.115 | 0.0038003 | 0.065789 | 0.98139 | 1.0318 | 0.18776 | 0.92578 | 1.1559 | 0.093023 | 1.0164 | 1.1334 | 5.0288 | 5.5087
|  |  | 42758.6667 | 2 | 16 | 544 | 23 | 0.010152 | 0.023529 | 2.8432 | 1.1975 | 0.0038003 | 0.013158 | 0.19628 | 0.79503 | 0.18776 | 0.88419 | 1.1559 | 0.05814 | 0.63526 | 0.9423 | 3.8625 | 4.3253
|  |  | 42758.7083 | 2 | 17 | 545 | 23 | 0.010152 | 0.011765 | 1.4216 | 0.76578 | 0.0038003 | 0.013158 | 0.19628 | 0.7652 | 0.18776 | 0.90814 | 1.1559 | 0.011628 | 0.12705 | 0.94174 | 1.9327 | 1.529
|  |  | 42758.75 | 2 | 18 | 546 | 23 | 0.010152 | 0.011765 | 1.4216 | 1.1103 | 0.0038003 | 0.013158 | 0.19628 | 1.2132 | 0.18776 | 1.2325 | 1.1559 | 0 | 0 | 0.98967 | 1.8056 | 2.048
|  |  | 42758.7917 | 2 | 19 | 547 | 23 | 0.010152 | 0.011765 | 1.4216 | 0.89884 | 0.0038003 | 0.013158 | 0.19628 | 1.058 | 0.18776 | 1.19 | 1.1559 | 0 | 0 | 0.80262 | 1.8056 | 1.7089
|  |  | 42758.8333 | 2 | 20 | 548 | 23 | 0.010152 | 0.011765 | 1.4216 | 1.1345 | 0.0038003 | 0.013158 | 0.19628 | 1.0019 | 0.18776 | 1.1975 | 1.1559 | 0 | 0 | 0.79797 | 1.8056 | 2.0343
|  |  | 42758.875 | 2 | 21 | 549 | 23 | 0.010152 | 0.011765 | 1.4216 | 0.82086 | 0.0038003 | 0.013158 | 0.19628 | 1.029 | 0.18776 | 1.2037 | 1.1559 | 0 | 0 | 0.83601 | 1.8056 | 1.5949
|  |  | 42758.9167 | 2 | 22 | 550 | 23 | 0.010152 | 0.011765 | 1.4216 | 1.0979 | 0.0038003 | 0.013158 | 0.19628 | 1.0136 | 0.18776 | 0.76634 | 1.1559 | 0 | 0 | 0.90854 | 1.8056 | 1.9036
|  |  | 42758.9583 | 2 | 23 | 551 | 23 | 0.010152 | 0.011765 | 1.4216 | 1.2135 | 0.0038003 | 0.013158 | 0.19628 | 1.0003 | 0.18776 | 0.88361 | 1.1559 | 0 | 0 | 0.83135 | 1.8056 | 2.0874
|  |  | 42759 | 2 | 24 | 552 | 23 | 0.010152 | 0.011765 | 1.4216 | 1.182 | 0.0038003 | 0.013158 | 0.19628 | 1.0271 | 0.18776 | 1.1374 | 1.1559 | 0 | 0 | 0.82348 | 1.8056 | 2.0955
|  |  | 42759.0417 | 3 | 1 | 553 | 24 | 0.0097012 | 0.011765 | 1.3585 | 0.91145 | 0.0037516 | 0.013158 | 0.19376 | 1.0565 | 0.18776 | 1.1437 | 1.1456 | 0 | 0 | 0.94191 | 1.74 | 1.6577
|  |  | 42759.0833 | 3 | 2 | 554 | 24 | 0.0097012 | 0.011765 | 1.3585 | 0.76096 | 0.0037516 | 0.013158 | 0.19376 | 0.77498 | 0.18776 | 0.99531 | 1.1456 | 0 | 0 | 0.89208 | 1.74 | 1.3708
|  |  | 42759.125 | 3 | 3 | 555 | 24 | 0.0097012 | 0.011765 | 1.3585 | 1.177 | 0.0037516 | 0.013158 | 0.19376 | 1.1942 | 0.18776 | 1.0033 | 1.1456 | 0 | 0 | 1.1867 | 1.74 | 2.0188
|  |  | 42759.1667 | 3 | 4 | 556 | 24 | 0.0097012 | 0.058824 | 6.7926 | 0.85597 | 0.0037516 | 0.013158 | 0.19376 | 1.2414 | 0.18776 | 1.2107 | 1.1456 | 0 | 0 | 0.75711 | 7.1741 | 6.2821
|  |  | 42759.2083 | 3 | 5 | 557 | 24 | 0.0097012 | 0.11765 | 13.5852 | 1.1916 | 0.0037516 | 0.013158 | 0.19376 | 1.0789 | 0.18776 | 0.97485 | 1.1456 | 0 | 0 | 0.84394 | 13.9667 | 16.58
|  |  | 42759.25 | 3 | 6 | 558 | 24 | 0.0097012 | 0.11765 | 13.5852 | 1.0302 | 0.0037516 | 0.013158 | 0.19376 | 0.88161 | 0.18776 | 1.0516 | 1.1456 | 0.011628 | 0.12592 | 0.75576 | 14.0926 | 14.4589
|  |  | 42759.2917 | 3 | 7 | 559 | 24 | 0.0097012 | 0.11765 | 13.5852 | 0.82135 | 0.0037516 | 0.013158 | 0.19376 | 0.77235 | 0.18776 | 1.2451 | 1.1456 | 0.05814 | 0.6296 | 1.1108 | 14.5963 | 12.241
|  |  | 42759.3333 | 3 | 8 | 560 | 24 | 0.0097012 | 0.082353 | 9.5096 | 0.81065 | 0.0037516 | 0.065789 | 0.96881 | 0.99344 | 0.18776 | 1.0365 | 1.1456 | 0.11628 | 1.2592 | 1.2381 | 11.9254 | 10.4251
|  |  | 42759.375 | 3 | 9 | 561 | 24 | 0.0097012 | 0.058824 | 6.7926 | 1.056 | 0.0037516 | 0.065789 | 0.96881 | 1.1416 | 0.18776 | 1.0597 | 1.1456 | 0.11628 | 1.2592 | 1.079 | 9.2084 | 9.8366
|  |  | 42759.4167 | 3 | 10 | 562 | 24 | 0.0097012 | 0.058824 | 6.7926 | 0.81986 | 0.0037516 | 0.13158 | 1.9376 | 0.7555 | 0.18776 | 0.9139 | 1.1456 | 0.11628 | 1.2592 | 0.84391 | 10.1772 | 8.2671
|  |  | 42759.4583 | 3 | 11 | 563 | 24 | 0.0097012 | 0.058824 | 6.7926 | 0.79619 | 0.0037516 | 0.13158 | 1.9376 | 0.95272 | 0.18776 | 1.0077 | 1.1456 | 0.11628 | 1.2592 | 0.98488 | 10.1772 | 8.6836
|  |  | 42759.5 | 3 | 12 | 564 | 24 | 0.0097012 | 0.058824 | 6.7926 | 0.93697 | 0.0037516 | 0.13158 | 1.9376 | 1.179 | 0.18776 | 0.86676 | 1.1456 | 0.093023 | 1.0074 | 0.98942 | 9.9253 | 9.8084
|  |  | 42759.5417 | 3 | 13 | 565 | 24 | 0.0097012 | 0.058824 | 6.7926 | 1.0948 | 0.0037516 | 0.13158 | 1.9376 | 0.86927 | 0.18776 | 1.1984 | 1.1456 | 0.11628 | 1.2592 | 0.90363 | 10.1772 | 10.484
|  |  | 42759.5833 | 3 | 14 | 566 | 24 | 0.0097012 | 0.035294 | 4.0755 | 0.82155 | 0.0037516 | 0.065789 | 0.96881 | 0.82019 | 0.18776 | 0.88581 | 1.1456 | 0.093023 | 1.0074 | 1.1597 | 6.2395 | 5.4774
|  |  | 42759.625 | 3 | 15 | 567 | 24 | 0.0097012 | 0.023529 | 2.717 | 1.0669 | 0.0037516 | 0.065789 | 0.96881 | 1.1152 | 0.18776 | 1.118 | 1.1456 | 0.093023 | 1.0074 | 1.2265 | 4.881 | 5.4247
|  |  | 42759.6667 | 3 | 16 | 568 | 24 | 0.0097012 | 0.023529 | 2.717 | 1.1455 | 0.0037516 | 0.013158 | 0.19376 | 0.93104 | 0.18776 | 0.78734 | 1.1456 | 0.05814 | 0.6296 | 0.95566 | 3.7282 | 4.0423
|  |  | 42759.7083 | 3 | 17 | 569 | 24 | 0.0097012 | 0.011765 | 1.3585 | 1.2241 | 0.0037516 | 0.013158 | 0.19376 | 1.1429 | 0.18776 | 0.78245 | 1.1456 | 0.011628 | 0.12592 | 1.0152 | 1.866 | 2.1592
|  |  | 42759.75 | 3 | 18 | 570 | 24 | 0.0097012 | 0.011765 | 1.3585 | 0.94725 | 0.0037516 | 0.013158 | 0.19376 | 0.85348 | 0.18776 | 1.2227 | 1.1456 | 0 | 0 | 1.0381 | 1.74 | 1.6818
|  |  | 42759.7917 | 3 | 19 | 571 | 24 | 0.0097012 | 0.011765 | 1.3585 | 1.0193 | 0.0037516 | 0.013158 | 0.19376 | 1.1201 | 0.18776 | 1.2177 | 1.1456 | 0 | 0 | 0.92259 | 1.74 | 1.8304
|  |  | 42759.8333 | 3 | 20 | 572 | 24 | 0.0097012 | 0.011765 | 1.3585 | 0.89388 | 0.0037516 | 0.013158 | 0.19376 | 1.1195 | 0.18776 | 0.83841 | 1.1456 | 0 | 0 | 0.82333 | 1.74 | 1.5887
|  |  | 42759.875 | 3 | 21 | 573 | 24 | 0.0097012 | 0.011765 | 1.3585 | 1.1287 | 0.0037516 | 0.013158 | 0.19376 | 0.88573 | 0.18776 | 0.92351 | 1.1456 | 0 | 0 | 0.78776 | 1.74 | 1.8784
|  |  | 42759.9167 | 3 | 22 | 574 | 24 | 0.0097012 | 0.011765 | 1.3585 | 1.1258 | 0.0037516 | 0.013158 | 0.19376 | 0.88585 | 0.18776 | 1.2005 | 1.1456 | 0 | 0 | 0.7986 | 1.74 | 1.9265
|  |  | 42759.9583 | 3 | 23 | 575 | 24 | 0.0097012 | 0.011765 | 1.3585 | 0.88081 | 0.0037516 | 0.013158 | 0.19376 | 0.94401 | 0.18776 | 1.0051 | 1.1456 | 0 | 0 | 0.95588 | 1.74 | 1.5682
|  |  | 42760 | 3 | 24 | 576 | 24 | 0.0097012 | 0.011765 | 1.3585 | 0.9865 | 0.0037516 | 0.013158 | 0.19376 | 0.8463 | 0.18776 | 0.90889 | 1.1456 | 0 | 0 | 0.94814 | 1.74 | 1.6748
|  |  | 42760.0417 | 4 | 1 | 577 | 25 | 0.01038 | 0.011765 | 1.4535 | 1.1273 | 0.0038288 | 0.013158 | 0.19775 | 1.1721 | 0.18776 | 0.99572 | 1.1618 | 0 | 0 | 1.1939 | 1.839 | 2.0573
|  |  | 42760.0833 | 4 | 2 | 578 | 25 | 0.01038 | 0.011765 | 1.4535 | 1.0177 | 0.0038288 | 0.013158 | 0.19775 | 0.81324 | 0.18776 | 1.2059 | 1.1618 | 0 | 0 | 0.75506 | 1.839 | 1.8665
|  |  | 42760.125 | 4 | 3 | 579 | 25 | 0.01038 | 0.011765 | 1.4535 | 1.1894 | 0.0038288 | 0.013158 | 0.19775 | 0.76444 | 0.18776 | 1.2185 | 1.1618 | 0 | 0 | 0.75204 | 1.839 | 2.1088
|  |  | 42760.1667 | 4 | 4 | 580 | 25 | 0.01038 | 0.058824 | 7.2677 | 1.0647 | 0.0038288 | 0.013158 | 0.19775 | 1.1868 | 0.18776 | 0.87741 | 1.1618 | 0 | 0 | 0.97214 | 7.6532 | 8.1375
|  |  | 42760.2083 | 4 | 5 | 581 | 25 | 0.01038 | 0.11765 | 14.5354 | 0.89031 | 0.0038288 | 0.013158 | 0.19775 | 1.152 | 0.18776 | 0.91108 | 1.1618 | 0 | 0 | 0.80247 | 14.9209 | 13.3399
|  |  | 42760.25 | 4 | 6 | 582 | 25 | 0.01038 | 0.11765 | 14.5354 | 0.86259 | 0.0038288 | 0.013158 | 0.19775 | 1.086 | 0.18776 | 1.1359 | 1.1618 | 0.011628 | 0.1277 | 0.81516 | 15.0486 | 13.0702
|  |  | 42760.2917 | 4 | 7 | 583 | 25 | 0.01038 | 0.11765 | 14.5354 | 0.94117 | 0.0038288 | 0.013158 | 0.19775 | 0.84802 | 0.18776 | 0.75516 | 1.1618 | 0.05814 | 0.63849 | 0.75988 | 15.5594 | 14.4749
|  |  | 42760.3333 | 4 | 8 | 584 | 25 | 0.01038 | 0.082353 | 10.1748 | 1.1008 | 0.0038288 | 0.065789 | 0.98873 | 0.80597 | 0.18776 | 0.9039 | 1.1618 | 0.11628 | 1.277 | 0.88733 | 12.6282 | 13.3004
|  |  | 42760.375 | 4 | 9 | 585 | 25 | 0.01038 | 0.058824 | 7.2677 | 0.89597 | 0.0038288 | 0.065789 | 0.98873 | 0.92086 | 0.18776 | 0.78494 | 1.1618 | 0.11628 | 1.277 | 0.9818 | 9.7212 | 8.8232
|  |  | 42760.4167 | 4 | 10 | 586 | 25 | 0.01038 | 0.058824 | 7.2677 | 0.77988 | 0.0038288 | 0.13158 | 1.9775 | 0.83698 | 0.18776 | 1.1397 | 1.1618 | 0.11628 | 1.277 | 0.8961 | 10.7099 | 8.6813
|  |  | 42760.4583 | 4 | 11 | 587 | 25 | 0.01038 | 0.058824 | 7.2677 | 1.085 | 0.0038288 | 0.13158 | 1.9775 | 0.77215 | 0.18776 | 0.78223 | 1.1618 | 0.11628 | 1.277 | 1.0367 | 10.7099 | 10.8833
|  |  | 42760.5 | 4 | 12 | 588 | 25 | 0.01038 | 0.058824 | 7.2677 | 0.97303 | 0.0038288 | 0.13158 | 1.9775 | 1.168 | 0.18776 | 1.2002 | 1.1618 | 0.093023 | 1.0216 | 0.75056 | 10.4545 | 10.3736
|  |  | 42760.5417 | 4 | 13 | 589 | 25 | 0.01038 | 0.058824 | 7.2677 | 1.1747 | 0.0038288 | 0.13158 | 1.9775 | 0.84031 | 0.18776 | 0.87133 | 1.1618 | 0.11628 | 1.277 | 0.76726 | 10.7099 | 11.3421
|  |  | 42760.5833 | 4 | 14 | 590 | 25 | 0.01038 | 0.035294 | 4.3606 | 1.1437 | 0.0038288 | 0.065789 | 0.98873 | 0.82476 | 0.18776 | 0.95664 | 1.1618 | 0.093023 | 1.0216 | 1.1487 | 6.5587 | 7.1556
|  |  | 42760.625 | 4 | 15 | 591 | 25 | 0.01038 | 0.023529 | 2.9071 | 0.86358 | 0.0038288 | 0.065789 | 0.98873 | 1.0582 | 0.18776 | 1.116 | 1.1618 | 0.093023 | 1.0216 | 0.9979 | 5.1052 | 4.7858
|  |  | 42760.6667 | 4 | 16 | 592 | 25 | 0.01038 | 0.023529 | 2.9071 | 0.86925 | 0.0038288 | 0.013158 | 0.19775 | 1.0351 | 0.18776 | 0.90777 | 1.1618 | 0.05814 | 0.63849 | 0.78666 | 3.9311 | 3.4044
|  |  | 42760.7083 | 4 | 17 | 593 | 25 | 0.01038 | 0.011765 | 1.4535 | 0.76108 | 0.0038288 | 0.013158 | 0.19775 | 0.93562 | 0.18776 | 0.76728 | 1.1618 | 0.011628 | 0.1277 | 0.88002 | 1.9667 | 1.5477
|  |  | 42760.75 | 4 | 18 | 594 | 25 | 0.01038 | 0.011765 | 1.4535 | 1.1227 | 0.0038288 | 0.013158 | 0.19775 | 1.0591 | 0.18776 | 0.84872 | 1.1618 | 0 | 0 | 0.9502 | 1.839 | 2.0007
|  |  | 42760.7917 | 4 | 19 | 595 | 25 | 0.01038 | 0.011765 | 1.4535 | 1.2029 | 0.0038288 | 0.013158 | 0.19775 | 1.0168 | 0.18776 | 0.83456 | 1.1618 | 0 | 0 | 1.0472 | 1.839 | 2.1063
|  |  | 42760.8333 | 4 | 20 | 596 | 25 | 0.01038 | 0.011765 | 1.4535 | 1.2194 | 0.0038288 | 0.013158 | 0.19775 | 0.85266 | 0.18776 | 0.97915 | 1.1618 | 0 | 0 | 0.85697 | 1.839 | 2.1248
|  |  | 42760.875 | 4 | 21 | 597 | 25 | 0.01038 | 0.011765 | 1.4535 | 0.89985 | 0.0038288 | 0.013158 | 0.19775 | 1.2312 | 0.18776 | 1.1275 | 1.1618 | 0 | 0 | 0.79308 | 1.839 | 1.7631
|  |  | 42760.9167 | 4 | 22 | 598 | 25 | 0.01038 | 0.011765 | 1.4535 | 0.86529 | 0.0038288 | 0.013158 | 0.19775 | 0.92223 | 0.18776 | 1.2023 | 1.1618 | 0 | 0 | 0.83329 | 1.839 | 1.6658
|  |  | 42760.9583 | 4 | 23 | 599 | 25 | 0.01038 | 0.011765 | 1.4535 | 1.1866 | 0.0038288 | 0.013158 | 0.19775 | 1.1452 | 0.18776 | 0.77777 | 1.1618 | 0 | 0 | 1.0603 | 1.839 | 2.0973
|  |  | 42761 | 4 | 24 | 600 | 25 | 0.01038 | 0.011765 | 1.4535 | 1.2316 | 0.0038288 | 0.013158 | 0.19775 | 1.2217 | 0.18776 | 1.2363 | 1.1618 | 0 | 0 | 0.90973 | 1.839 | 2.2639
|  |  | 42761.0417 | 5 | 1 | 601 | 26 | 0.010359 | 0.011765 | 1.4506 | 1.2321 | 0.0038145 | 0.013158 | 0.19701 | 1.1989 | 0.18776 | 0.76736 | 1.1588 | 0 | 0 | 0.9675 | 1.8354 | 2.1675
|  |  | 42761.0833 | 5 | 2 | 602 | 26 | 0.010359 | 0.011765 | 1.4506 | 0.96425 | 0.0038145 | 0.013158 | 0.19701 | 0.96305 | 0.18776 | 1.231 | 1.1588 | 0 | 0 | 0.91934 | 1.8354 | 1.8196
|  |  | 42761.125 | 5 | 3 | 603 | 26 | 0.010359 | 0.011765 | 1.4506 | 1.0625 | 0.0038145 | 0.013158 | 0.19701 | 1.1119 | 0.18776 | 1.0379 | 1.1588 | 0 | 0 | 0.99462 | 1.8354 | 1.9552
|  |  | 42761.1667 | 5 | 4 | 604 | 26 | 0.010359 | 0.058824 | 7.2529 | 0.95188 | 0.0038145 | 0.013158 | 0.19701 | 0.77062 | 0.18776 | 1.1492 | 1.1588 | 0 | 0 | 0.92823 | 7.6377 | 7.2715
|  |  | 42761.2083 | 5 | 5 | 605 | 26 | 0.010359 | 0.11765 | 14.5058 | 1.0641 | 0.0038145 | 0.013158 | 0.19701 | 1.0686 | 0.18776 | 1.093 | 1.1588 | 0 | 0 | 0.95156 | 14.8906 | 15.8507
|  |  | 42761.25 | 5 | 6 | 606 | 26 | 0.010359 | 0.11765 | 14.5058 | 0.93224 | 0.0038145 | 0.013158 | 0.19701 | 1.0593 | 0.18776 | 1.0371 | 1.1588 | 0.011628 | 0.12737 | 0.75072 | 15.018 | 14.0219
|  |  | 42761.2917 | 5 | 7 | 607 | 26 | 0.010359 | 0.11765 | 14.5058 | 1.1179 | 0.0038145 | 0.013158 | 0.19701 | 1.1383 | 0.18776 | 0.75567 | 1.1588 | 0.05814 | 0.63687 | 0.88741 | 15.5275 | 17.1474
|  |  | 42761.3333 | 5 | 8 | 608 | 26 | 0.010359 | 0.082353 | 10.1541 | 1.1173 | 0.0038145 | 0.065789 | 0.98505 | 0.80756 | 0.18776 | 1.1902 | 1.1588 | 0.11628 | 1.2737 | 0.85205 | 12.6006 | 13.4489
|  |  | 42761.375 | 5 | 9 | 609 | 26 | 0.010359 | 0.058824 | 7.2529 | 1.2369 | 0.0038145 | 0.065789 | 0.98505 | 0.79157 | 0.18776 | 0.92872 | 1.1588 | 0.11628 | 1.2737 | 0.94675 | 9.6995 | 11.1311
|  |  | 42761.4167 | 5 | 10 | 610 | 26 | 0.010359 | 0.058824 | 7.2529 | 1.1945 | 0.0038145 | 0.13158 | 1.9701 | 1.1897 | 0.18776 | 0.87571 | 1.1588 | 0.11628 | 1.2737 | 0.98671 | 10.6845 | 12.429
|  |  | 42761.4583 | 5 | 11 | 611 | 26 | 0.010359 | 0.058824 | 7.2529 | 1.0858 | 0.0038145 | 0.13158 | 1.9701 | 0.83856 | 0.18776 | 0.77979 | 1.1588 | 0.11628 | 1.2737 | 0.98725 | 10.6845 | 10.9312
|  |  | 42761.5 | 5 | 12 | 612 | 26 | 0.010359 | 0.058824 | 7.2529 | 0.75642 | 0.0038145 | 0.13158 | 1.9701 | 1.0564 | 0.18776 | 0.95849 | 1.1588 | 0.093023 | 1.019 | 1.0216 | 10.4298 | 8.7884
|  |  | 42761.5417 | 5 | 13 | 613 | 26 | 0.010359 | 0.058824 | 7.2529 | 0.76629 | 0.0038145 | 0.13158 | 1.9701 | 1.078 | 0.18776 | 1.1757 | 1.1588 | 0.11628 | 1.2737 | 0.88537 | 10.6845 | 9.0301
|  |  | 42761.5833 | 5 | 14 | 614 | 26 | 0.010359 | 0.035294 | 4.3517 | 1.2451 | 0.0038145 | 0.065789 | 0.98505 | 0.94915 | 0.18776 | 0.97357 | 1.1588 | 0.093023 | 1.019 | 1.12 | 6.5435 | 7.6774
|  |  | 42761.625 | 5 | 15 | 615 | 26 | 0.010359 | 0.023529 | 2.9012 | 0.86358 | 0.0038145 | 0.065789 | 0.98505 | 1.0293 | 0.18776 | 1.2052 | 1.1588 | 0.093023 | 1.019 | 0.85459 | 5.093 | 4.6164
|  |  | 42761.6667 | 5 | 16 | 616 | 26 | 0.010359 | 0.023529 | 2.9012 | 1.2393 | 0.0038145 | 0.013158 | 0.19701 | 1.1673 | 0.18776 | 1.0813 | 1.1588 | 0.05814 | 0.63687 | 1.0157 | 3.9228 | 4.6752
|  |  | 42761.7083 | 5 | 17 | 617 | 26 | 0.010359 | 0.011765 | 1.4506 | 0.96573 | 0.0038145 | 0.013158 | 0.19701 | 0.79786 | 0.18776 | 1.1795 | 1.1588 | 0.011628 | 0.12737 | 0.8964 | 1.9627 | 1.8937
|  |  | 42761.75 | 5 | 18 | 618 | 26 | 0.010359 | 0.011765 | 1.4506 | 1.1995 | 0.0038145 | 0.013158 | 0.19701 | 1.1543 | 0.18776 | 0.98518 | 1.1588 | 0 | 0 | 0.77176 | 1.8354 | 2.1523
|  |  | 42761.7917 | 5 | 19 | 619 | 26 | 0.010359 | 0.011765 | 1.4506 | 1.0297 | 0.0038145 | 0.013158 | 0.19701 | 0.92674 | 0.18776 | 0.88728 | 1.1588 | 0 | 0 | 0.83282 | 1.8354 | 1.8429
|  |  | 42761.8333 | 5 | 20 | 620 | 26 | 0.010359 | 0.011765 | 1.4506 | 1.0356 | 0.0038145 | 0.013158 | 0.19701 | 0.98148 | 0.18776 | 0.76798 | 1.1588 | 0 | 0 | 1.1766 | 1.8354 | 1.8398
|  |  | 42761.875 | 5 | 21 | 621 | 26 | 0.010359 | 0.011765 | 1.4506 | 0.82941 | 0.0038145 | 0.013158 | 0.19701 | 0.91597 | 0.18776 | 0.98315 | 1.1588 | 0 | 0 | 1.0155 | 1.8354 | 1.5682
|  |  | 42761.9167 | 5 | 22 | 622 | 26 | 0.010359 | 0.011765 | 1.4506 | 0.98687 | 0.0038145 | 0.013158 | 0.19701 | 0.99036 | 0.18776 | 1.114 | 1.1588 | 0 | 0 | 1.124 | 1.8354 | 1.8358
|  |  | 42761.9583 | 5 | 23 | 623 | 26 | 0.010359 | 0.011765 | 1.4506 | 1.2466 | 0.0038145 | 0.013158 | 0.19701 | 0.88885 | 0.18776 | 1.0636 | 1.1588 | 0 | 0 | 1.1287 | 1.8354 | 2.1831
|  |  | 42762 | 5 | 24 | 624 | 26 | 0.010359 | 0.011765 | 1.4506 | 0.89737 | 0.0038145 | 0.013158 | 0.19701 | 0.94408 | 0.18776 | 1.0199 | 1.1588 | 0 | 0 | 0.79737 | 1.8354 | 1.6792
|  |  | 42762.0417 | 6 | 1 | 625 | 27 | 0.0036384 | 0.041667 | 1.8045 | 0.84473 | 0.0018758 | 0.041667 | 0.30679 | 0.97431 | 0.18776 | 0.83039 | 1.1456 | 0 | 0 | 0.89552 | 2.2991 | 1.9792
|  |  | 42762.0833 | 6 | 2 | 626 | 27 | 0.0036384 | 0.041667 | 1.8045 | 0.90823 | 0.0018758 | 0.041667 | 0.30679 | 1.1344 | 0.18776 | 1.0475 | 1.1456 | 0 | 0 | 1.1699 | 2.2991 | 2.1836
|  |  | 42762.125 | 6 | 3 | 627 | 27 | 0.0036384 | 0.041667 | 1.8045 | 1.0861 | 0.0018758 | 0.041667 | 0.30679 | 0.85044 | 0.18776 | 1.0762 | 1.1456 | 0 | 0 | 0.79584 | 2.2991 | 2.4229
|  |  | 42762.1667 | 6 | 4 | 628 | 27 | 0.0036384 | 0.041667 | 1.8045 | 0.92647 | 0.0018758 | 0.041667 | 0.30679 | 1.1864 | 0.18776 | 0.96868 | 1.1456 | 0 | 0 | 0.90442 | 2.2991 | 2.2177
|  |  | 42762.2083 | 6 | 5 | 629 | 27 | 0.0036384 | 0.041667 | 1.8045 | 0.77389 | 0.0018758 | 0.041667 | 0.30679 | 0.88109 | 0.18776 | 0.86554 | 1.1456 | 0 | 0 | 1.0352 | 2.2991 | 1.8293
|  |  | 42762.25 | 6 | 6 | 630 | 27 | 0.0036384 | 0.041667 | 1.8045 | 1.0269 | 0.0018758 | 0.041667 | 0.30679 | 1.0031 | 0.18776 | 0.91802 | 1.1456 | 0 | 0 | 0.88063 | 2.2991 | 2.3332
|  |  | 42762.2917 | 6 | 7 | 631 | 27 | 0.0036384 | 0.041667 | 1.8045 | 1.0279 | 0.0018758 | 0.041667 | 0.30679 | 1.1123 | 0.18776 | 1.1799 | 1.1456 | 0 | 0 | 0.79607 | 2.2991 | 2.4176
|  |  | 42762.3333 | 6 | 8 | 632 | 27 | 0.0036384 | 0.041667 | 1.8045 | 1.0292 | 0.0018758 | 0.041667 | 0.30679 | 1.2436 | 0.18776 | 1.1103 | 1.1456 | 0 | 0 | 1.0027 | 2.2991 | 2.4472
|  |  | 42762.375 | 6 | 9 | 633 | 27 | 0.0036384 | 0.041667 | 1.8045 | 1.1035 | 0.0018758 | 0.041667 | 0.30679 | 0.90938 | 0.18776 | 0.85339 | 1.1456 | 0 | 0 | 1.0796 | 2.2991 | 2.4305
|  |  | 42762.4167 | 6 | 10 | 634 | 27 | 0.0036384 | 0.041667 | 1.8045 | 0.86296 | 0.0018758 | 0.041667 | 0.30679 | 0.83257 | 0.18776 | 0.97553 | 1.1456 | 0 | 0 | 1.0463 | 2.2991 | 1.9958
|  |  | 42762.4583 | 6 | 11 | 635 | 27 | 0.0036384 | 0.041667 | 1.8045 | 0.77606 | 0.0018758 | 0.041667 | 0.30679 | 1.2134 | 0.18776 | 0.86716 | 1.1456 | 0 | 0 | 1.017 | 2.2991 | 1.9355
|  |  | 42762.5 | 6 | 12 | 636 | 27 | 0.0036384 | 0.041667 | 1.8045 | 0.96197 | 0.0018758 | 0.041667 | 0.30679 | 0.89858 | 0.18776 | 1.0099 | 1.1456 | 0 | 0 | 1.1608 | 2.2991 | 2.2012
|  |  | 42762.5417 | 6 | 13 | 637 | 27 | 0.0036384 | 0.041667 | 1.8045 | 1.0545 | 0.0018758 | 0.041667 | 0.30679 | 1.1641 | 0.18776 | 0.96336 | 1.1456 | 0 | 0 | 0.77372 | 2.2991 | 2.4409
|  |  | 42762.5833 | 6 | 14 | 638 | 27 | 0.0036384 | 0.041667 | 1.8045 | 1.1931 | 0.0018758 | 0.041667 | 0.30679 | 1.0838 | 0.18776 | 0.87619 | 1.1456 | 0 | 0 | 1.1106 | 2.2991 | 2.65
|  |  | 42762.625 | 6 | 15 | 639 | 27 | 0.0036384 | 0.041667 | 1.8045 | 1.0306 | 0.0018758 | 0.041667 | 0.30679 | 0.91737 | 0.18776 | 0.93166 | 1.1456 | 0 | 0 | 1.2443 | 2.2991 | 2.3162
|  |  | 42762.6667 | 6 | 16 | 640 | 27 | 0.0036384 | 0.041667 | 1.8045 | 1.0072 | 0.0018758 | 0.041667 | 0.30679 | 0.8518 | 0.18776 | 1.0582 | 1.1456 | 0 | 0 | 0.81483 | 2.2991 | 2.2774
|  |  | 42762.7083 | 6 | 17 | 641 | 27 | 0.0036384 | 0.041667 | 1.8045 | 1.0898 | 0.0018758 | 0.041667 | 0.30679 | 1.0464 | 0.18776 | 1.1724 | 1.1456 | 0 | 0 | 0.81623 | 2.2991 | 2.5077
|  |  | 42762.75 | 6 | 18 | 642 | 27 | 0.0036384 | 0.041667 | 1.8045 | 0.97723 | 0.0018758 | 0.041667 | 0.30679 | 1.1821 | 0.18776 | 1.1289 | 1.1456 | 0 | 0 | 1.1899 | 2.2991 | 2.338
|  |  | 42762.7917 | 6 | 19 | 643 | 27 | 0.0036384 | 0.041667 | 1.8045 | 0.92879 | 0.0018758 | 0.041667 | 0.30679 | 0.93036 | 0.18776 | 1.0923 | 1.1456 | 0 | 0 | 0.84467 | 2.2991 | 2.1665
|  |  | 42762.8333 | 6 | 20 | 644 | 27 | 0.0036384 | 0.041667 | 1.8045 | 1.0287 | 0.0018758 | 0.041667 | 0.30679 | 0.83124 | 0.18776 | 1.2303 | 1.1456 | 0 | 0 | 0.7587 | 2.2991 | 2.3423
|  |  | 42762.875 | 6 | 21 | 645 | 27 | 0.0036384 | 0.041667 | 1.8045 | 0.88065 | 0.0018758 | 0.041667 | 0.30679 | 0.82263 | 0.18776 | 0.82656 | 1.1456 | 0 | 0 | 0.88802 | 2.2991 | 1.9967
|  |  | 42762.9167 | 6 | 22 | 646 | 27 | 0.0036384 | 0.041667 | 1.8045 | 0.92083 | 0.0018758 | 0.041667 | 0.30679 | 0.82873 | 0.18776 | 0.86902 | 1.1456 | 0 | 0 | 1.0821 | 2.2991 | 2.0791
|  |  | 42762.9583 | 6 | 23 | 647 | 27 | 0.0036384 | 0.041667 | 1.8045 | 0.86106 | 0.0018758 | 0.041667 | 0.30679 | 1.2349 | 0.18776 | 0.95031 | 1.1456 | 0 | 0 | 0.89863 | 2.2991 | 2.1111
|  |  | 42763 | 6 | 24 | 648 | 27 | 0.0036384 | 0.041667 | 1.8045 | 0.85123 | 0.0018758 | 0.041667 | 0.30679 | 1.025 | 0.18776 | 0.93461 | 1.1456 | 0 | 0 | 0.91544 | 2.2991 | 2.026
|  |  | 42763.0417 | 7 | 1 | 649 | 28 | 0.0056721 | 0.041667 | 2.8131 | 1.046 | 0.0018554 | 0.041667 | 0.30345 | 1.1244 | 0.18776 | 1.0522 | 1.1368 | 0 | 0 | 1.1326 | 3.3043 | 3.4814
|  |  | 42763.0833 | 7 | 2 | 650 | 28 | 0.0056721 | 0.041667 | 2.8131 | 1.0599 | 0.0018554 | 0.041667 | 0.30345 | 0.90337 | 0.18776 | 0.98387 | 1.1368 | 0 | 0 | 1.0479 | 3.3043 | 3.4405
|  |  | 42763.125 | 7 | 3 | 651 | 28 | 0.0056721 | 0.041667 | 2.8131 | 0.9316 | 0.0018554 | 0.041667 | 0.30345 | 1.0505 | 0.18776 | 1.0756 | 1.1368 | 0 | 0 | 0.98347 | 3.3043 | 3.1415
|  |  | 42763.1667 | 7 | 4 | 652 | 28 | 0.0056721 | 0.041667 | 2.8131 | 1.0676 | 0.0018554 | 0.041667 | 0.30345 | 1.0449 | 0.18776 | 1.1232 | 1.1368 | 0 | 0 | 1.1657 | 3.3043 | 3.5312
|  |  | 42763.2083 | 7 | 5 | 653 | 28 | 0.0056721 | 0.041667 | 2.8131 | 1.0005 | 0.0018554 | 0.041667 | 0.30345 | 1.1704 | 0.18776 | 0.91647 | 1.1368 | 0 | 0 | 0.97683 | 3.3043 | 3.3418
|  |  | 42763.25 | 7 | 6 | 654 | 28 | 0.0056721 | 0.041667 | 2.8131 | 0.75062 | 0.0018554 | 0.041667 | 0.30345 | 0.86732 | 0.18776 | 0.95204 | 1.1368 | 0 | 0 | 1.1495 | 3.3043 | 2.5535
|  |  | 42763.2917 | 7 | 7 | 655 | 28 | 0.0056721 | 0.041667 | 2.8131 | 0.90431 | 0.0018554 | 0.041667 | 0.30345 | 0.8115 | 0.18776 | 1.0942 | 1.1368 | 0 | 0 | 1.1193 | 3.3043 | 2.9956
|  |  | 42763.3333 | 7 | 8 | 656 | 28 | 0.0056721 | 0.041667 | 2.8131 | 1.0445 | 0.0018554 | 0.041667 | 0.30345 | 0.82592 | 0.18776 | 1.1276 | 1.1368 | 0 | 0 | 1.1849 | 3.3043 | 3.4008
|  |  | 42763.375 | 7 | 9 | 657 | 28 | 0.0056721 | 0.041667 | 2.8131 | 0.9553 | 0.0018554 | 0.041667 | 0.30345 | 0.81002 | 0.18776 | 1.1959 | 1.1368 | 0 | 0 | 1.0209 | 3.3043 | 3.1577
|  |  | 42763.4167 | 7 | 10 | 658 | 28 | 0.0056721 | 0.041667 | 2.8131 | 1.1056 | 0.0018554 | 0.041667 | 0.30345 | 1.1819 | 0.18776 | 0.98216 | 1.1368 | 0 | 0 | 1.1306 | 3.3043 | 3.6532
|  |  | 42763.4583 | 7 | 11 | 659 | 28 | 0.0056721 | 0.041667 | 2.8131 | 1.2441 | 0.0018554 | 0.041667 | 0.30345 | 0.76837 | 0.18776 | 0.9159 | 1.1368 | 0 | 0 | 1.2154 | 3.3043 | 3.9051
|  |  | 42763.5 | 7 | 12 | 660 | 28 | 0.0056721 | 0.041667 | 2.8131 | 0.84133 | 0.0018554 | 0.041667 | 0.30345 | 1.2274 | 0.18776 | 0.97631 | 1.1368 | 0 | 0 | 1.0378 | 3.3043 | 2.9225
|  |  | 42763.5417 | 7 | 13 | 661 | 28 | 0.0056721 | 0.041667 | 2.8131 | 1.1961 | 0.0018554 | 0.041667 | 0.30345 | 1.2064 | 0.18776 | 1.1306 | 1.1368 | 0 | 0 | 1.0764 | 3.3043 | 3.9432
|  |  | 42763.5833 | 7 | 14 | 662 | 28 | 0.0056721 | 0.041667 | 2.8131 | 0.81661 | 0.0018554 | 0.041667 | 0.30345 | 0.98445 | 0.18776 | 1.0319 | 1.1368 | 0 | 0 | 1.1883 | 3.3043 | 2.7897
|  |  | 42763.625 | 7 | 15 | 663 | 28 | 0.0056721 | 0.041667 | 2.8131 | 0.97111 | 0.0018554 | 0.041667 | 0.30345 | 0.86785 | 0.18776 | 0.94007 | 1.1368 | 0 | 0 | 1.1751 | 3.3043 | 3.1717
|  |  | 42763.6667 | 7 | 16 | 664 | 28 | 0.0056721 | 0.041667 | 2.8131 | 0.97039 | 0.0018554 | 0.041667 | 0.30345 | 0.81051 | 0.18776 | 1.2357 | 1.1368 | 0 | 0 | 1.0239 | 3.3043 | 3.2078
|  |  | 42763.7083 | 7 | 17 | 665 | 28 | 0.0056721 | 0.041667 | 2.8131 | 0.87385 | 0.0018554 | 0.041667 | 0.30345 | 0.79947 | 0.18776 | 0.91698 | 1.1368 | 0 | 0 | 1.1468 | 3.3043 | 2.873
|  |  | 42763.75 | 7 | 18 | 666 | 28 | 0.0056721 | 0.041667 | 2.8131 | 1.0611 | 0.0018554 | 0.041667 | 0.30345 | 0.91274 | 0.18776 | 1.1143 | 1.1368 | 0 | 0 | 0.9906 | 3.3043 | 3.4713
|  |  | 42763.7917 | 7 | 19 | 667 | 28 | 0.0056721 | 0.041667 | 2.8131 | 1.0247 | 0.0018554 | 0.041667 | 0.30345 | 1.0993 | 0.18776 | 0.99729 | 1.1368 | 0 | 0 | 1.1593 | 3.3043 | 3.4034
|  |  | 42763.8333 | 7 | 20 | 668 | 28 | 0.0056721 | 0.041667 | 2.8131 | 0.82505 | 0.0018554 | 0.041667 | 0.30345 | 0.77247 | 0.18776 | 0.90655 | 1.1368 | 0 | 0 | 1.2006 | 3.3043 | 2.7256
|  |  | 42763.875 | 7 | 21 | 669 | 28 | 0.0056721 | 0.041667 | 2.8131 | 1.0268 | 0.0018554 | 0.041667 | 0.30345 | 0.90814 | 0.18776 | 1.0858 | 1.1368 | 0 | 0 | 0.80088 | 3.3043 | 3.368
|  |  | 42763.9167 | 7 | 22 | 670 | 28 | 0.0056721 | 0.041667 | 2.8131 | 0.86443 | 0.0018554 | 0.041667 | 0.30345 | 0.83006 | 0.18776 | 1.0204 | 1.1368 | 0 | 0 | 0.82566 | 3.3043 | 2.8752
|  |  | 42763.9583 | 7 | 23 | 671 | 28 | 0.0056721 | 0.041667 | 2.8131 | 0.8865 | 0.0018554 | 0.041667 | 0.30345 | 0.81533 | 0.18776 | 1.1162 | 1.1368 | 0 | 0 | 1.0537 | 3.3043 | 2.9508
|  |  | 42764 | 7 | 24 | 672 | 28 | 0.0056721 | 0.041667 | 2.8131 | 0.82507 | 0.0018554 | 0.041667 | 0.30345 | 1.1975 | 0.18776 | 0.84063 | 1.1368 | 0 | 0 | 1.0592 | 3.3043 | 2.8423
|  |  | 42764.0417 | 1 | 1 | 673 | 29 | 0.0085831 | 0.011765 | 1.2019 | 1.1918 | 0.0035075 | 0.013158 | 0.18115 | 0.75799 | 0.18776 | 0.84307 | 1.0897 | 0 | 0 | 0.86255 | 1.5709 | 1.728
|  |  | 42764.0833 | 1 | 2 | 674 | 29 | 0.0085831 | 0.011765 | 1.2019 | 1.0835 | 0.0035075 | 0.013158 | 0.18115 | 0.76567 | 0.18776 | 0.93393 | 1.0897 | 0 | 0 | 1.1164 | 1.5709 | 1.6164
|  |  | 42764.125 | 1 | 3 | 675 | 29 | 0.0085831 | 0.011765 | 1.2019 | 1.1248 | 0.0035075 | 0.013158 | 0.18115 | 1.1325 | 0.18776 | 0.85202 | 1.0897 | 0 | 0 | 1.2431 | 1.5709 | 1.717
|  |  | 42764.1667 | 1 | 4 | 676 | 29 | 0.0085831 | 0.058824 | 6.0097 | 0.84108 | 0.0035075 | 0.013158 | 0.18115 | 0.84941 | 0.18776 | 0.99777 | 1.0897 | 0 | 0 | 0.90712 | 6.3786 | 5.3959
|  |  | 42764.2083 | 1 | 5 | 677 | 29 | 0.0085831 | 0.11765 | 12.0194 | 1.0281 | 0.0035075 | 0.013158 | 0.18115 | 0.85789 | 0.18776 | 0.92942 | 1.0897 | 0 | 0 | 0.99365 | 12.3883 | 12.6871
|  |  | 42764.25 | 1 | 6 | 678 | 29 | 0.0085831 | 0.11765 | 12.0194 | 0.97303 | 0.0035075 | 0.013158 | 0.18115 | 1.1277 | 0.18776 | 0.90048 | 1.0897 | 0.011628 | 0.11978 | 1.1262 | 12.5081 | 12.2036
|  |  | 42764.2917 | 1 | 7 | 679 | 29 | 0.0085831 | 0.11765 | 12.0194 | 1.0629 | 0.0035075 | 0.013158 | 0.18115 | 1.0912 | 0.18776 | 1.0777 | 1.0897 | 0.05814 | 0.59889 | 1.2125 | 12.9872 | 13.9021
|  |  | 42764.3333 | 1 | 8 | 680 | 29 | 0.0085831 | 0.082353 | 8.4136 | 1.2209 | 0.0035075 | 0.065789 | 0.90577 | 1.0608 | 0.18776 | 1.2338 | 1.0897 | 0.11628 | 1.1978 | 0.85654 | 10.7049 | 12.4909
|  |  | 42764.375 | 1 | 9 | 681 | 29 | 0.0085831 | 0.058824 | 6.0097 | 0.86495 | 0.0035075 | 0.065789 | 0.90577 | 0.95772 | 0.18776 | 1.1179 | 1.0897 | 0.11628 | 1.1978 | 1.174 | 8.301 | 7.6817
|  |  | 42764.4167 | 1 | 10 | 682 | 29 | 0.0085831 | 0.058824 | 6.0097 | 1.0747 | 0.0035075 | 0.13158 | 1.8115 | 1.1884 | 0.18776 | 0.95161 | 1.0897 | 0.11628 | 1.1978 | 0.98937 | 9.2068 | 9.9749
|  |  | 42764.4583 | 1 | 11 | 683 | 29 | 0.0085831 | 0.058824 | 6.0097 | 0.79267 | 0.0035075 | 0.13158 | 1.8115 | 0.79777 | 0.18776 | 0.97189 | 1.0897 | 0.11628 | 1.1978 | 1.2147 | 9.2068 | 7.8462
|  |  | 42764.5 | 1 | 12 | 684 | 29 | 0.0085831 | 0.058824 | 6.0097 | 0.92741 | 0.0035075 | 0.13158 | 1.8115 | 0.77747 | 0.18776 | 1.1494 | 1.0897 | 0.093023 | 0.95822 | 0.82837 | 8.9672 | 7.9915
|  |  | 42764.5417 | 1 | 13 | 685 | 29 | 0.0085831 | 0.058824 | 6.0097 | 1.0086 | 0.0035075 | 0.13158 | 1.8115 | 1.1893 | 0.18776 | 0.92251 | 1.0897 | 0.11628 | 1.1978 | 1.0662 | 9.2068 | 9.6661
|  |  | 42764.5833 | 1 | 14 | 686 | 29 | 0.0085831 | 0.035294 | 3.6058 | 1.1726 | 0.0035075 | 0.065789 | 0.90577 | 1.1747 | 0.18776 | 1.1188 | 1.0897 | 0.093023 | 0.95822 | 1.0146 | 5.6576 | 6.4745
|  |  | 42764.625 | 1 | 15 | 687 | 29 | 0.0085831 | 0.023529 | 2.4039 | 0.81341 | 0.0035075 | 0.065789 | 0.90577 | 0.94379 | 0.18776 | 1.1508 | 1.0897 | 0.093023 | 0.95822 | 0.8038 | 4.4556 | 3.7965
|  |  | 42764.6667 | 1 | 16 | 688 | 29 | 0.0085831 | 0.023529 | 2.4039 | 0.99035 | 0.0035075 | 0.013158 | 0.18115 | 0.90718 | 0.18776 | 1.2121 | 1.0897 | 0.05814 | 0.59889 | 1.0655 | 3.3717 | 3.4107
|  |  | 42764.7083 | 1 | 17 | 689 | 29 | 0.0085831 | 0.011765 | 1.2019 | 1.0227 | 0.0035075 | 0.013158 | 0.18115 | 1.1218 | 0.18776 | 1.132 | 1.0897 | 0.011628 | 0.11978 | 1.0069 | 1.6906 | 1.7657
|  |  | 42764.75 | 1 | 18 | 690 | 29 | 0.0085831 | 0.011765 | 1.2019 | 0.9095 | 0.0035075 | 0.013158 | 0.18115 | 1.1169 | 0.18776 | 1.1193 | 1.0897 | 0 | 0 | 1.1891 | 1.5709 | 1.5057
|  |  | 42764.7917 | 1 | 19 | 691 | 29 | 0.0085831 | 0.011765 | 1.2019 | 1.1724 | 0.0035075 | 0.013158 | 0.18115 | 1.0578 | 0.18776 | 1.1879 | 1.0897 | 0 | 0 | 0.84894 | 1.5709 | 1.8238
|  |  | 42764.8333 | 1 | 20 | 692 | 29 | 0.0085831 | 0.011765 | 1.2019 | 1.0264 | 0.0035075 | 0.013158 | 0.18115 | 1.146 | 0.18776 | 0.97504 | 1.0897 | 0 | 0 | 0.76594 | 1.5709 | 1.6243
|  |  | 42764.875 | 1 | 21 | 693 | 29 | 0.0085831 | 0.011765 | 1.2019 | 0.87017 | 0.0035075 | 0.013158 | 0.18115 | 0.87341 | 0.18776 | 0.96772 | 1.0897 | 0 | 0 | 1.2415 | 1.5709 | 1.3858
|  |  | 42764.9167 | 1 | 22 | 694 | 29 | 0.0085831 | 0.011765 | 1.2019 | 1.2116 | 0.0035075 | 0.013158 | 0.18115 | 0.89777 | 0.18776 | 1.119 | 1.0897 | 0 | 0 | 1.1456 | 1.5709 | 1.829
|  |  | 42764.9583 | 1 | 23 | 695 | 29 | 0.0085831 | 0.011765 | 1.2019 | 0.86985 | 0.0035075 | 0.013158 | 0.18115 | 1.0921 | 0.18776 | 1.1918 | 1.0897 | 0 | 0 | 1.0327 | 1.5709 | 1.4671
|  |  | 42765 | 1 | 24 | 696 | 29 | 0.0085831 | 0.011765 | 1.2019 | 0.96616 | 0.0035075 | 0.013158 | 0.18115 | 1.2299 | 0.18776 | 1.1979 | 1.0897 | 0 | 0 | 1.1822 | 1.5709 | 1.609
|  |  | 42765.0417 | 2 | 1 | 697 | 30 | 0.007356 | 0.011765 | 1.0301 | 0.95242 | 0.0036191 | 0.013158 | 0.18691 | 0.76554 | 0.18776 | 1.1182 | 1.1162 | 0 | 0 | 1.1372 | 1.4048 | 1.3341
|  |  | 42765.0833 | 2 | 2 | 698 | 30 | 0.007356 | 0.011765 | 1.0301 | 0.88096 | 0.0036191 | 0.013158 | 0.18691 | 1.1556 | 0.18776 | 0.767 | 1.1162 | 0 | 0 | 1.1677 | 1.4048 | 1.2675
|  |  | 42765.125 | 2 | 3 | 699 | 30 | 0.007356 | 0.011765 | 1.0301 | 1.0521 | 0.0036191 | 0.013158 | 0.18691 | 0.95485 | 0.18776 | 0.91793 | 1.1162 | 0 | 0 | 0.7685 | 1.4048 | 1.4345
|  |  | 42765.1667 | 2 | 4 | 700 | 30 | 0.007356 | 0.058824 | 5.1505 | 1.1743 | 0.0036191 | 0.013158 | 0.18691 | 0.84742 | 0.18776 | 0.78621 | 1.1162 | 0 | 0 | 1.1626 | 5.5251 | 6.354
|  |  | 42765.2083 | 2 | 5 | 701 | 30 | 0.007356 | 0.11765 | 10.3009 | 1.2089 | 0.0036191 | 0.013158 | 0.18691 | 1.0629 | 0.18776 | 0.77726 | 1.1162 | 0 | 0 | 0.77924 | 10.6756 | 12.7975
|  |  | 42765.25 | 2 | 6 | 702 | 30 | 0.007356 | 0.11765 | 10.3009 | 1.2005 | 0.0036191 | 0.013158 | 0.18691 | 1.0223 | 0.18776 | 0.76844 | 1.1162 | 0.011628 | 0.12269 | 1.0597 | 10.7983 | 12.8317
|  |  | 42765.2917 | 2 | 7 | 703 | 30 | 0.007356 | 0.11765 | 10.3009 | 0.99673 | 0.0036191 | 0.013158 | 0.18691 | 1.0067 | 0.18776 | 0.92552 | 1.1162 | 0.05814 | 0.61343 | 0.97865 | 11.289 | 11.2296
|  |  | 42765.3333 | 2 | 8 | 704 | 30 | 0.007356 | 0.082353 | 7.2107 | 1.1673 | 0.0036191 | 0.065789 | 0.93457 | 1.0783 | 0.18776 | 0.7648 | 1.1162 | 0.11628 | 1.2269 | 0.99475 | 9.5599 | 10.7887
|  |  | 42765.375 | 2 | 9 | 705 | 30 | 0.007356 | 0.058824 | 5.1505 | 0.93448 | 0.0036191 | 0.065789 | 0.93457 | 1.0327 | 0.18776 | 1.0094 | 1.1162 | 0.11628 | 1.2269 | 0.84756 | 7.4997 | 7.0075
|  |  | 42765.4167 | 2 | 10 | 706 | 30 | 0.007356 | 0.058824 | 5.1505 | 1.2121 | 0.0036191 | 0.13158 | 1.8691 | 0.86956 | 0.18776 | 1.2354 | 1.1162 | 0.11628 | 1.2269 | 0.77011 | 8.4342 | 9.045
|  |  | 42765.4583 | 2 | 11 | 707 | 30 | 0.007356 | 0.058824 | 5.1505 | 1.0392 | 0.0036191 | 0.13158 | 1.8691 | 0.98465 | 0.18776 | 0.91723 | 1.1162 | 0.11628 | 1.2269 | 0.86619 | 8.4342 | 8.4278
|  |  | 42765.5 | 2 | 12 | 708 | 30 | 0.007356 | 0.058824 | 5.1505 | 0.92133 | 0.0036191 | 0.13158 | 1.8691 | 0.8625 | 0.18776 | 0.97179 | 1.1162 | 0.093023 | 0.9815 | 0.96521 | 8.1889 | 7.4873
|  |  | 42765.5417 | 2 | 13 | 709 | 30 | 0.007356 | 0.058824 | 5.1505 | 1.0496 | 0.0036191 | 0.13158 | 1.8691 | 1.0131 | 0.18776 | 1.0307 | 1.1162 | 0.11628 | 1.2269 | 0.93368 | 8.4342 | 8.6385
|  |  | 42765.5833 | 2 | 14 | 710 | 30 | 0.007356 | 0.035294 | 3.0903 | 1.1975 | 0.0036191 | 0.065789 | 0.93457 | 1.187 | 0.18776 | 0.95486 | 1.1162 | 0.093023 | 0.9815 | 1.1744 | 5.1941 | 6.1419
|  |  | 42765.625 | 2 | 15 | 711 | 30 | 0.007356 | 0.023529 | 2.0602 | 1.235 | 0.0036191 | 0.065789 | 0.93457 | 0.7891 | 0.18776 | 1.1167 | 1.1162 | 0.093023 | 0.9815 | 0.85616 | 4.164 | 4.3317
|  |  | 42765.6667 | 2 | 16 | 712 | 30 | 0.007356 | 0.023529 | 2.0602 | 1.0943 | 0.0036191 | 0.013158 | 0.18691 | 0.95239 | 0.18776 | 0.80542 | 1.1162 | 0.05814 | 0.61343 | 1.2288 | 3.0483 | 3.3376
|  |  | 42765.7083 | 2 | 17 | 713 | 30 | 0.007356 | 0.011765 | 1.0301 | 0.80887 | 0.0036191 | 0.013158 | 0.18691 | 0.97829 | 0.18776 | 0.92501 | 1.1162 | 0.011628 | 0.12269 | 1.2447 | 1.5275 | 1.3425
|  |  | 42765.75 | 2 | 18 | 714 | 30 | 0.007356 | 0.011765 | 1.0301 | 1.1234 | 0.0036191 | 0.013158 | 0.18691 | 1.117 | 0.18776 | 0.98266 | 1.1162 | 0 | 0 | 1.0017 | 1.4048 | 1.5505
|  |  | 42765.7917 | 2 | 19 | 715 | 30 | 0.007356 | 0.011765 | 1.0301 | 1.1877 | 0.0036191 | 0.013158 | 0.18691 | 0.76272 | 0.18776 | 0.93853 | 1.1162 | 0 | 0 | 1.2075 | 1.4048 | 1.5422
|  |  | 42765.8333 | 2 | 20 | 716 | 30 | 0.007356 | 0.011765 | 1.0301 | 0.80404 | 0.0036191 | 0.013158 | 0.18691 | 0.83726 | 0.18776 | 0.91073 | 1.1162 | 0 | 0 | 0.79875 | 1.4048 | 1.1557
|  |  | 42765.875 | 2 | 21 | 717 | 30 | 0.007356 | 0.011765 | 1.0301 | 1.0849 | 0.0036191 | 0.013158 | 0.18691 | 1.0397 | 0.18776 | 1.095 | 1.1162 | 0 | 0 | 0.86593 | 1.4048 | 1.5175
|  |  | 42765.9167 | 2 | 22 | 718 | 30 | 0.007356 | 0.011765 | 1.0301 | 1.1733 | 0.0036191 | 0.013158 | 0.18691 | 1.1606 | 0.18776 | 0.95938 | 1.1162 | 0 | 0 | 1.237 | 1.4048 | 1.6057
|  |  | 42765.9583 | 2 | 23 | 719 | 30 | 0.007356 | 0.011765 | 1.0301 | 1.0946 | 0.0036191 | 0.013158 | 0.18691 | 0.75297 | 0.18776 | 0.94955 | 1.1162 | 0 | 0 | 1.1309 | 1.4048 | 1.4465
|  |  | 42766 | 2 | 24 | 720 | 30 | 0.007356 | 0.011765 | 1.0301 | 1.013 | 0.0036191 | 0.013158 | 0.18691 | 1.0557 | 0.18776 | 1.1463 | 1.1162 | 0 | 0 | 0.8485 | 1.4048 | 1.4561
|  |  | 42766.0417 | 3 | 1 | 721 | 31 | 0.0077145 | 0.011765 | 1.0803 | 1.0753 | 0.0036513 | 0.013158 | 0.18858 | 1.0767 | 0.18776 | 0.82581 | 1.1235 | 0 | 0 | 1.0974 | 1.4566 | 1.5198
|  |  | 42766.0833 | 3 | 2 | 722 | 31 | 0.0077145 | 0.011765 | 1.0803 | 1.0505 | 0.0036513 | 0.013158 | 0.18858 | 0.94009 | 0.18776 | 1.0426 | 1.1235 | 0 | 0 | 0.81923 | 1.4566 | 1.508
|  |  | 42766.125 | 3 | 3 | 723 | 31 | 0.0077145 | 0.011765 | 1.0803 | 0.85719 | 0.0036513 | 0.013158 | 0.18858 | 1.0738 | 0.18776 | 1.2276 | 1.1235 | 0 | 0 | 1.0827 | 1.4566 | 1.359
|  |  | 42766.1667 | 3 | 4 | 724 | 31 | 0.0077145 | 0.058824 | 5.4015 | 0.84783 | 0.0036513 | 0.013158 | 0.18858 | 0.88558 | 0.18776 | 1.2424 | 1.1235 | 0 | 0 | 1.2259 | 5.7779 | 4.9799
|  |  | 42766.2083 | 3 | 5 | 725 | 31 | 0.0077145 | 0.11765 | 10.8031 | 1.1904 | 0.0036513 | 0.013158 | 0.18858 | 0.94379 | 0.18776 | 0.88701 | 1.1235 | 0 | 0 | 1.2367 | 11.1794 | 13.2045
|  |  | 42766.25 | 3 | 6 | 726 | 31 | 0.0077145 | 0.11765 | 10.8031 | 0.93528 | 0.0036513 | 0.013158 | 0.18858 | 0.98049 | 0.18776 | 0.88804 | 1.1235 | 0.011628 | 0.1235 | 1.2209 | 11.3029 | 10.6063
|  |  | 42766.2917 | 3 | 7 | 727 | 31 | 0.0077145 | 0.11765 | 10.8031 | 1.0125 | 0.0036513 | 0.013158 | 0.18858 | 0.89672 | 0.18776 | 1.1369 | 1.1235 | 0.05814 | 0.61748 | 0.95788 | 11.7969 | 11.9125
|  |  | 42766.3333 | 3 | 8 | 728 | 31 | 0.0077145 | 0.082353 | 7.5621 | 0.81027 | 0.0036513 | 0.065789 | 0.9429 | 0.88 | 0.18776 | 0.95526 | 1.1235 | 0.11628 | 1.235 | 1.2275 | 9.9278 | 8.6523
|  |  | 42766.375 | 3 | 9 | 729 | 31 | 0.0077145 | 0.058824 | 5.4015 | 1.0638 | 0.0036513 | 0.065789 | 0.9429 | 0.82712 | 0.18776 | 0.92785 | 1.1235 | 0.11628 | 1.235 | 0.7791 | 7.7672 | 7.6623
|  |  | 42766.4167 | 3 | 10 | 730 | 31 | 0.0077145 | 0.058824 | 5.4015 | 1.1338 | 0.0036513 | 0.13158 | 1.8858 | 0.92489 | 0.18776 | 1.1587 | 1.1235 | 0.11628 | 1.235 | 0.90769 | 8.7101 | 9.2069
|  |  | 42766.4583 | 3 | 11 | 731 | 31 | 0.0077145 | 0.058824 | 5.4015 | 0.99687 | 0.0036513 | 0.13158 | 1.8858 | 1.2413 | 0.18776 | 0.93059 | 1.1235 | 0.11628 | 1.235 | 1.1862 | 8.7101 | 9.3652
|  |  | 42766.5 | 3 | 12 | 732 | 31 | 0.0077145 | 0.058824 | 5.4015 | 1.2332 | 0.0036513 | 0.13158 | 1.8858 | 1.1597 | 0.18776 | 1.0367 | 1.1235 | 0.093023 | 0.98796 | 1.0352 | 8.4631 | 10.0658
|  |  | 42766.5417 | 3 | 13 | 733 | 31 | 0.0077145 | 0.058824 | 5.4015 | 1.0765 | 0.0036513 | 0.13158 | 1.8858 | 1.1857 | 0.18776 | 0.87381 | 1.1235 | 0.11628 | 1.235 | 0.85014 | 8.7101 | 9.2648
|  |  | 42766.5833 | 3 | 14 | 734 | 31 | 0.0077145 | 0.035294 | 3.2409 | 0.88869 | 0.0036513 | 0.065789 | 0.9429 | 1.0668 | 0.18776 | 1.033 | 1.1235 | 0.093023 | 0.98796 | 0.87102 | 5.3595 | 4.9406
|  |  | 42766.625 | 3 | 15 | 735 | 31 | 0.0077145 | 0.023529 | 2.1606 | 0.8795 | 0.0036513 | 0.065789 | 0.9429 | 0.9005 | 0.18776 | 0.98999 | 1.1235 | 0.093023 | 0.98796 | 0.77002 | 4.2792 | 3.696
|  |  | 42766.6667 | 3 | 16 | 736 | 31 | 0.0077145 | 0.023529 | 2.1606 | 1.2041 | 0.0036513 | 0.013158 | 0.18858 | 0.86846 | 0.18776 | 1.2133 | 1.1235 | 0.05814 | 0.61748 | 0.86431 | 3.1544 | 3.5268
|  |  | 42766.7083 | 3 | 17 | 737 | 31 | 0.0077145 | 0.011765 | 1.0803 | 0.89408 | 0.0036513 | 0.013158 | 0.18858 | 1.0036 | 0.18776 | 1.0146 | 1.1235 | 0.011628 | 0.1235 | 1.0442 | 1.5801 | 1.4746
|  |  | 42766.75 | 3 | 18 | 738 | 31 | 0.0077145 | 0.011765 | 1.0803 | 1.2245 | 0.0036513 | 0.013158 | 0.18858 | 1.184 | 0.18776 | 1.2032 | 1.1235 | 0 | 0 | 1.2002 | 1.4566 | 1.772
|  |  | 42766.7917 | 3 | 19 | 739 | 31 | 0.0077145 | 0.011765 | 1.0803 | 1.2398 | 0.0036513 | 0.013158 | 0.18858 | 0.84353 | 0.18776 | 1.0554 | 1.1235 | 0 | 0 | 0.92048 | 1.4566 | 1.6966
|  |  | 42766.8333 | 3 | 20 | 740 | 31 | 0.0077145 | 0.011765 | 1.0803 | 0.95633 | 0.0036513 | 0.013158 | 0.18858 | 0.76102 | 0.18776 | 1.1138 | 1.1235 | 0 | 0 | 0.84912 | 1.4566 | 1.3858
|  |  | 42766.875 | 3 | 21 | 741 | 31 | 0.0077145 | 0.011765 | 1.0803 | 1.0346 | 0.0036513 | 0.013158 | 0.18858 | 0.80436 | 0.18776 | 0.84575 | 1.1235 | 0 | 0 | 0.98356 | 1.4566 | 1.4282
|  |  | 42766.9167 | 3 | 22 | 742 | 31 | 0.0077145 | 0.011765 | 1.0803 | 0.79851 | 0.0036513 | 0.013158 | 0.18858 | 0.88263 | 0.18776 | 1.205 | 1.1235 | 0 | 0 | 1.0141 | 1.4566 | 1.2553
|  |  | 42766.9583 | 3 | 23 | 743 | 31 | 0.0077145 | 0.011765 | 1.0803 | 1.2483 | 0.0036513 | 0.013158 | 0.18858 | 1.0903 | 0.18776 | 1.1436 | 1.1235 | 0 | 0 | 1.0775 | 1.4566 | 1.7689
|  |  | 42767 | 3 | 24 | 744 | 31 | 0.0077145 | 0.011765 | 1.0803 | 1.2327 | 0.0036513 | 0.013158 | 0.18858 | 0.879 | 0.18776 | 1.124 | 1.1235 | 0 | 0 | 0.80287 | 1.4566 | 1.7085
|  |  | 42767.0417 | 4 | 1 | 745 | 32 | 0.0080151 | 0.011765 | 1.1224 | 0.86473 | 0.0036578 | 0.013158 | 0.18892 | 0.95578 | 0.18776 | 1.1662 | 1.125 | 0 | 0 | 0.98687 | 1.4991 | 1.3701
|  |  | 42767.0833 | 4 | 2 | 746 | 32 | 0.0080151 | 0.011765 | 1.1224 | 0.85314 | 0.0036578 | 0.013158 | 0.18892 | 0.8747 | 0.18776 | 0.96839 | 1.125 | 0 | 0 | 1.0335 | 1.4991 | 1.3046
|  |  | 42767.125 | 4 | 3 | 747 | 32 | 0.0080151 | 0.011765 | 1.1224 | 0.81027 | 0.0036578 | 0.013158 | 0.18892 | 1.161 | 0.18776 | 0.83771 | 1.125 | 0 | 0 | 0.99719 | 1.4991 | 1.2861
|  |  | 42767.1667 | 4 | 4 | 748 | 32 | 0.0080151 | 0.058824 | 5.612 | 0.94806 | 0.0036578 | 0.013158 | 0.18892 | 0.82192 | 0.18776 | 1.2103 | 1.125 | 0 | 0 | 1.0958 | 5.9887 | 5.703
|  |  | 42767.2083 | 4 | 5 | 749 | 32 | 0.0080151 | 0.11765 | 11.224 | 0.79445 | 0.0036578 | 0.013158 | 0.18892 | 0.91416 | 0.18776 | 0.93521 | 1.125 | 0 | 0 | 1.2183 | 11.6006 | 9.2652
|  |  | 42767.25 | 4 | 6 | 750 | 32 | 0.0080151 | 0.11765 | 11.224 | 1.2188 | 0.0036578 | 0.013158 | 0.18892 | 1.0834 | 0.18776 | 1.2224 | 1.125 | 0.011628 | 0.12366 | 1.206 | 11.7243 | 14.2633
|  |  | 42767.2917 | 4 | 7 | 751 | 32 | 0.0080151 | 0.11765 | 11.224 | 0.97913 | 0.0036578 | 0.013158 | 0.18892 | 0.78705 | 0.18776 | 0.84537 | 1.125 | 0.05814 | 0.61828 | 1.0834 | 12.2189 | 11.967
|  |  | 42767.3333 | 4 | 8 | 752 | 32 | 0.0080151 | 0.082353 | 7.8568 | 0.9771 | 0.0036578 | 0.065789 | 0.94459 | 0.84699 | 0.18776 | 1.0151 | 1.125 | 0.11628 | 1.2366 | 0.87654 | 10.2257 | 9.7514
|  |  | 42767.375 | 4 | 9 | 753 | 32 | 0.0080151 | 0.058824 | 5.612 | 0.87488 | 0.0036578 | 0.065789 | 0.94459 | 1.1122 | 0.18776 | 1.1422 | 1.125 | 0.11628 | 1.2366 | 1.1211 | 7.9809 | 7.5612
|  |  | 42767.4167 | 4 | 10 | 754 | 32 | 0.0080151 | 0.058824 | 5.612 | 0.88798 | 0.0036578 | 0.13158 | 1.8892 | 1.0081 | 0.18776 | 0.83336 | 1.125 | 0.11628 | 1.2366 | 1.0531 | 8.9255 | 8.3466
|  |  | 42767.4583 | 4 | 11 | 755 | 32 | 0.0080151 | 0.058824 | 5.612 | 0.75115 | 0.0036578 | 0.13158 | 1.8892 | 0.78555 | 0.18776 | 0.84208 | 1.125 | 0.11628 | 1.2366 | 1.1341 | 8.9255 | 7.2599
|  |  | 42767.5 | 4 | 12 | 756 | 32 | 0.0080151 | 0.058824 | 5.612 | 1.2458 | 0.0036578 | 0.13158 | 1.8892 | 1.1507 | 0.18776 | 0.8289 | 1.125 | 0.093023 | 0.98925 | 1.0088 | 8.6782 | 10.3192
|  |  | 42767.5417 | 4 | 13 | 757 | 32 | 0.0080151 | 0.058824 | 5.612 | 1.2009 | 0.0036578 | 0.13158 | 1.8892 | 1.1881 | 0.18776 | 1.2408 | 1.125 | 0.11628 | 1.2366 | 0.88548 | 8.9255 | 10.312
|  |  | 42767.5833 | 4 | 14 | 758 | 32 | 0.0080151 | 0.035294 | 3.3672 | 1.1986 | 0.0036578 | 0.065789 | 0.94459 | 0.76852 | 0.18776 | 1.2054 | 1.125 | 0.093023 | 0.98925 | 0.94168 | 5.4888 | 5.9199
|  |  | 42767.625 | 4 | 15 | 759 | 32 | 0.0080151 | 0.023529 | 2.2448 | 0.99223 | 0.0036578 | 0.065789 | 0.94459 | 0.77191 | 0.18776 | 0.75175 | 1.125 | 0.093023 | 0.98925 | 1.1885 | 4.3664 | 4.2734
|  |  | 42767.6667 | 4 | 16 | 760 | 32 | 0.0080151 | 0.023529 | 2.2448 | 1.0644 | 0.0036578 | 0.013158 | 0.18892 | 1.0093 | 0.18776 | 0.76727 | 1.125 | 0.05814 | 0.61828 | 1.0385 | 3.2398 | 3.3662
|  |  | 42767.7083 | 4 | 17 | 761 | 32 | 0.0080151 | 0.011765 | 1.1224 | 0.93406 | 0.0036578 | 0.013158 | 0.18892 | 1.182 | 0.18776 | 0.93641 | 1.125 | 0.011628 | 0.12366 | 1.1234 | 1.6227 | 1.5864
|  |  | 42767.75 | 4 | 18 | 762 | 32 | 0.0080151 | 0.011765 | 1.1224 | 1.0195 | 0.0036578 | 0.013158 | 0.18892 | 0.8421 | 0.18776 | 1.2119 | 1.125 | 0 | 0 | 1.0384 | 1.4991 | 1.5309
|  |  | 42767.7917 | 4 | 19 | 763 | 32 | 0.0080151 | 0.011765 | 1.1224 | 0.95034 | 0.0036578 | 0.013158 | 0.18892 | 1.0006 | 0.18776 | 0.85709 | 1.125 | 0 | 0 | 1.1201 | 1.4991 | 1.4166
|  |  | 42767.8333 | 4 | 20 | 764 | 32 | 0.0080151 | 0.011765 | 1.1224 | 1.2158 | 0.0036578 | 0.013158 | 0.18892 | 0.88093 | 0.18776 | 1.0764 | 1.125 | 0 | 0 | 1.1047 | 1.4991 | 1.7332
|  |  | 42767.875 | 4 | 21 | 765 | 32 | 0.0080151 | 0.011765 | 1.1224 | 0.81719 | 0.0036578 | 0.013158 | 0.18892 | 1.1238 | 0.18776 | 0.97073 | 1.125 | 0 | 0 | 1.2282 | 1.4991 | 1.3118
|  |  | 42767.9167 | 4 | 22 | 766 | 32 | 0.0080151 | 0.011765 | 1.1224 | 1.1642 | 0.0036578 | 0.013158 | 0.18892 | 0.99816 | 0.18776 | 1.1188 | 1.125 | 0 | 0 | 0.95232 | 1.4991 | 1.7053
|  |  | 42767.9583 | 4 | 23 | 767 | 32 | 0.0080151 | 0.011765 | 1.1224 | 0.807 | 0.0036578 | 0.013158 | 0.18892 | 0.93479 | 0.18776 | 1.1213 | 1.125 | 0 | 0 | 0.98423 | 1.4991 | 1.2929
|  |  | 42768 | 4 | 24 | 768 | 32 | 0.0080151 | 0.011765 | 1.1224 | 1.1573 | 0.0036578 | 0.013158 | 0.18892 | 0.86749 | 0.18776 | 1.0331 | 1.125 | 0 | 0 | 0.79344 | 1.4991 | 1.6568
|  |  | 42768.0417 | 5 | 1 | 769 | 33 | 0.0064635 | 0.011765 | 0.90511 | 0.97866 | 0.0034896 | 0.013158 | 0.18023 | 0.96187 | 0.18776 | 0.95146 | 1.0853 | 0 | 0 | 0.93931 | 1.2731 | 1.2378
|  |  | 42768.0833 | 5 | 2 | 770 | 33 | 0.0064635 | 0.011765 | 0.90511 | 0.78826 | 0.0034896 | 0.013158 | 0.18023 | 1.0385 | 0.18776 | 0.75062 | 1.0853 | 0 | 0 | 1.2148 | 1.2731 | 1.0416
|  |  | 42768.125 | 5 | 3 | 771 | 33 | 0.0064635 | 0.011765 | 0.90511 | 0.82541 | 0.0034896 | 0.013158 | 0.18023 | 0.75266 | 0.18776 | 0.88644 | 1.0853 | 0 | 0 | 0.8563 | 1.2731 | 1.0492
|  |  | 42768.1667 | 5 | 4 | 772 | 33 | 0.0064635 | 0.058824 | 4.5256 | 0.87845 | 0.0034896 | 0.013158 | 0.18023 | 1.1883 | 0.18776 | 1.0869 | 1.0853 | 0 | 0 | 0.92211 | 4.8936 | 4.3937
|  |  | 42768.2083 | 5 | 5 | 773 | 33 | 0.0064635 | 0.11765 | 9.0511 | 1.1444 | 0.0034896 | 0.013158 | 0.18023 | 1.0006 | 0.18776 | 1.2137 | 1.0853 | 0 | 0 | 0.87336 | 9.4191 | 10.7663
|  |  | 42768.25 | 5 | 6 | 774 | 33 | 0.0064635 | 0.11765 | 9.0511 | 1.151 | 0.0034896 | 0.013158 | 0.18023 | 1.1777 | 0.18776 | 1.0369 | 1.0853 | 0.011628 | 0.11929 | 0.94205 | 9.5384 | 10.9368
|  |  | 42768.2917 | 5 | 7 | 775 | 33 | 0.0064635 | 0.11765 | 9.0511 | 0.82681 | 0.0034896 | 0.013158 | 0.18023 | 1.127 | 0.18776 | 0.81965 | 1.0853 | 0.05814 | 0.59646 | 0.89356 | 10.0156 | 8.3736
|  |  | 42768.3333 | 5 | 8 | 776 | 33 | 0.0064635 | 0.082353 | 6.3358 | 0.76386 | 0.0034896 | 0.065789 | 0.90114 | 1.1156 | 0.18776 | 1.0298 | 1.0853 | 0.11628 | 1.1929 | 1.1758 | 8.6176 | 7.441
|  |  | 42768.375 | 5 | 9 | 777 | 33 | 0.0064635 | 0.058824 | 4.5256 | 0.96495 | 0.0034896 | 0.065789 | 0.90114 | 0.93108 | 0.18776 | 1.1225 | 1.0853 | 0.11628 | 1.1929 | 1.1357 | 6.8074 | 6.7716
|  |  | 42768.4167 | 5 | 10 | 778 | 33 | 0.0064635 | 0.058824 | 4.5256 | 0.98983 | 0.0034896 | 0.13158 | 1.8023 | 0.98692 | 0.18776 | 0.78035 | 1.0853 | 0.11628 | 1.1929 | 1.1215 | 7.7085 | 7.7426
|  |  | 42768.4583 | 5 | 11 | 779 | 33 | 0.0064635 | 0.058824 | 4.5256 | 0.82864 | 0.0034896 | 0.13158 | 1.8023 | 0.99224 | 0.18776 | 0.78613 | 1.0853 | 0.11628 | 1.1929 | 1.0578 | 7.7085 | 6.9479
|  |  | 42768.5 | 5 | 12 | 780 | 33 | 0.0064635 | 0.058824 | 4.5256 | 1.122 | 0.0034896 | 0.13158 | 1.8023 | 1.0673 | 0.18776 | 0.78496 | 1.0853 | 0.093023 | 0.95434 | 1.0324 | 7.47 | 8.1342
|  |  | 42768.5417 | 5 | 13 | 781 | 33 | 0.0064635 | 0.058824 | 4.5256 | 0.79559 | 0.0034896 | 0.13158 | 1.8023 | 0.853 | 0.18776 | 1.2494 | 1.0853 | 0.11628 | 1.1929 | 1.2215 | 7.7085 | 6.8296
|  |  | 42768.5833 | 5 | 14 | 782 | 33 | 0.0064635 | 0.035294 | 2.7153 | 0.80893 | 0.0034896 | 0.065789 | 0.90114 | 0.95167 | 0.18776 | 0.78243 | 1.0853 | 0.093023 | 0.95434 | 0.82973 | 4.7586 | 3.9929
|  |  | 42768.625 | 5 | 15 | 783 | 33 | 0.0064635 | 0.023529 | 1.8102 | 0.82077 | 0.0034896 | 0.065789 | 0.90114 | 1.2346 | 0.18776 | 0.95103 | 1.0853 | 0.093023 | 0.95434 | 0.77374 | 3.8535 | 3.5153
|  |  | 42768.6667 | 5 | 16 | 784 | 33 | 0.0064635 | 0.023529 | 1.8102 | 1.178 | 0.0034896 | 0.013158 | 0.18023 | 0.79783 | 0.18776 | 0.99504 | 1.0853 | 0.05814 | 0.59646 | 0.80314 | 2.7747 | 2.9421
|  |  | 42768.7083 | 5 | 17 | 785 | 33 | 0.0064635 | 0.011765 | 0.90511 | 1.1151 | 0.0034896 | 0.013158 | 0.18023 | 1.043 | 0.18776 | 0.80782 | 1.0853 | 0.011628 | 0.11929 | 0.9575 | 1.3924 | 1.4632
|  |  | 42768.75 | 5 | 18 | 786 | 33 | 0.0064635 | 0.011765 | 0.90511 | 1.2053 | 0.0034896 | 0.013158 | 0.18023 | 0.852 | 0.18776 | 0.82792 | 1.0853 | 0 | 0 | 1.1667 | 1.2731 | 1.3999
|  |  | 42768.7917 | 5 | 19 | 787 | 33 | 0.0064635 | 0.011765 | 0.90511 | 0.8456 | 0.0034896 | 0.013158 | 0.18023 | 0.86374 | 0.18776 | 0.8403 | 1.0853 | 0 | 0 | 0.91634 | 1.2731 | 1.0788
|  |  | 42768.8333 | 5 | 20 | 788 | 33 | 0.0064635 | 0.011765 | 0.90511 | 1.1085 | 0.0034896 | 0.013158 | 0.18023 | 1.0504 | 0.18776 | 1.1854 | 1.0853 | 0 | 0 | 1.2495 | 1.2731 | 1.4152
|  |  | 42768.875 | 5 | 21 | 789 | 33 | 0.0064635 | 0.011765 | 0.90511 | 1.2445 | 0.0034896 | 0.013158 | 0.18023 | 0.86026 | 0.18776 | 0.88871 | 1.0853 | 0 | 0 | 0.97029 | 1.2731 | 1.4484
|  |  | 42768.9167 | 5 | 22 | 790 | 33 | 0.0064635 | 0.011765 | 0.90511 | 1.1667 | 0.0034896 | 0.013158 | 0.18023 | 0.82946 | 0.18776 | 0.819 | 1.0853 | 0 | 0 | 1.2289 | 1.2731 | 1.3593
|  |  | 42768.9583 | 5 | 23 | 791 | 33 | 0.0064635 | 0.011765 | 0.90511 | 0.86099 | 0.0034896 | 0.013158 | 0.18023 | 1.2449 | 0.18776 | 1.2171 | 1.0853 | 0 | 0 | 0.89562 | 1.2731 | 1.2322
|  |  | 42769 | 5 | 24 | 792 | 33 | 0.0064635 | 0.011765 | 0.90511 | 0.76372 | 0.0034896 | 0.013158 | 0.18023 | 0.8891 | 0.18776 | 0.83054 | 1.0853 | 0 | 0 | 0.77418 | 1.2731 | 1.0074
|  |  | 42769.0417 | 6 | 1 | 793 | 34 | 0.0023286 | 0.041667 | 1.1549 | 1.1047 | 0.0017538 | 0.041667 | 0.28683 | 0.83966 | 0.18776 | 0.83249 | 1.0897 | 0 | 0 | 1.0989 | 1.6295 | 1.673
|  |  | 42769.0833 | 6 | 2 | 794 | 34 | 0.0023286 | 0.041667 | 1.1549 | 0.76441 | 0.0017538 | 0.041667 | 0.28683 | 1.0713 | 0.18776 | 1.2093 | 1.0897 | 0 | 0 | 1.1102 | 1.6295 | 1.4172
|  |  | 42769.125 | 6 | 3 | 795 | 34 | 0.0023286 | 0.041667 | 1.1549 | 0.75883 | 0.0017538 | 0.041667 | 0.28683 | 1.1564 | 0.18776 | 0.82952 | 1.0897 | 0 | 0 | 0.84332 | 1.6295 | 1.3638
|  |  | 42769.1667 | 6 | 4 | 796 | 34 | 0.0023286 | 0.041667 | 1.1549 | 1.1382 | 0.0017538 | 0.041667 | 0.28683 | 1.0822 | 0.18776 | 1.2095 | 1.0897 | 0 | 0 | 0.81229 | 1.6295 | 1.852
|  |  | 42769.2083 | 6 | 5 | 797 | 34 | 0.0023286 | 0.041667 | 1.1549 | 0.78597 | 0.0017538 | 0.041667 | 0.28683 | 0.92916 | 0.18776 | 0.82024 | 1.0897 | 0 | 0 | 0.94688 | 1.6295 | 1.3282
|  |  | 42769.25 | 6 | 6 | 798 | 34 | 0.0023286 | 0.041667 | 1.1549 | 1.0903 | 0.0017538 | 0.041667 | 0.28683 | 0.99978 | 0.18776 | 0.93025 | 1.0897 | 0 | 0 | 1.1694 | 1.6295 | 1.7206
|  |  | 42769.2917 | 6 | 7 | 799 | 34 | 0.0023286 | 0.041667 | 1.1549 | 0.78362 | 0.0017538 | 0.041667 | 0.28683 | 0.8776 | 0.18776 | 0.94834 | 1.0897 | 0 | 0 | 0.91868 | 1.6295 | 1.3348
|  |  | 42769.3333 | 6 | 8 | 800 | 34 | 0.0023286 | 0.041667 | 1.1549 | 1.0963 | 0.0017538 | 0.041667 | 0.28683 | 0.80026 | 0.18776 | 1.1639 | 1.0897 | 0 | 0 | 0.81793 | 1.6295 | 1.7142
|  |  | 42769.375 | 6 | 9 | 801 | 34 | 0.0023286 | 0.041667 | 1.1549 | 0.91757 | 0.0017538 | 0.041667 | 0.28683 | 0.78011 | 0.18776 | 0.86313 | 1.0897 | 0 | 0 | 1.1626 | 1.6295 | 1.4455
|  |  | 42769.4167 | 6 | 10 | 802 | 34 | 0.0023286 | 0.041667 | 1.1549 | 1.0158 | 0.0017538 | 0.041667 | 0.28683 | 1.1581 | 0.18776 | 1.0468 | 1.0897 | 0 | 0 | 0.94554 | 1.6295 | 1.7019
|  |  | 42769.4583 | 6 | 11 | 803 | 34 | 0.0023286 | 0.041667 | 1.1549 | 0.94001 | 0.0017538 | 0.041667 | 0.28683 | 1.2307 | 0.18776 | 1.097 | 1.0897 | 0 | 0 | 1.1138 | 1.6295 | 1.6446
|  |  | 42769.5 | 6 | 12 | 804 | 34 | 0.0023286 | 0.041667 | 1.1549 | 1.0609 | 0.0017538 | 0.041667 | 0.28683 | 1.208 | 0.18776 | 0.98584 | 1.0897 | 0 | 0 | 1.0691 | 1.6295 | 1.7569
|  |  | 42769.5417 | 6 | 13 | 805 | 34 | 0.0023286 | 0.041667 | 1.1549 | 1.2447 | 0.0017538 | 0.041667 | 0.28683 | 0.96243 | 0.18776 | 0.91959 | 1.0897 | 0 | 0 | 1.002 | 1.6295 | 1.8863
|  |  | 42769.5833 | 6 | 14 | 806 | 34 | 0.0023286 | 0.041667 | 1.1549 | 1.2084 | 0.0017538 | 0.041667 | 0.28683 | 0.78587 | 0.18776 | 1.2488 | 1.0897 | 0 | 0 | 1.1407 | 1.6295 | 1.8555
|  |  | 42769.625 | 6 | 15 | 807 | 34 | 0.0023286 | 0.041667 | 1.1549 | 1.1784 | 0.0017538 | 0.041667 | 0.28683 | 1.15 | 0.18776 | 1.2282 | 1.0897 | 0 | 0 | 0.90277 | 1.6295 | 1.9214
|  |  | 42769.6667 | 6 | 16 | 808 | 34 | 0.0023286 | 0.041667 | 1.1549 | 1.0575 | 0.0017538 | 0.041667 | 0.28683 | 1.1476 | 0.18776 | 0.78119 | 1.0897 | 0 | 0 | 1.0799 | 1.6295 | 1.6972
|  |  | 42769.7083 | 6 | 17 | 809 | 34 | 0.0023286 | 0.041667 | 1.1549 | 1.2309 | 0.0017538 | 0.041667 | 0.28683 | 0.87269 | 0.18776 | 1.2466 | 1.0897 | 0 | 0 | 1.1897 | 1.6295 | 1.9059
|  |  | 42769.75 | 6 | 18 | 810 | 34 | 0.0023286 | 0.041667 | 1.1549 | 1.1506 | 0.0017538 | 0.041667 | 0.28683 | 0.99368 | 0.18776 | 1.1421 | 1.0897 | 0 | 0 | 1.1969 | 1.6295 | 1.8283
|  |  | 42769.7917 | 6 | 19 | 811 | 34 | 0.0023286 | 0.041667 | 1.1549 | 1.2388 | 0.0017538 | 0.041667 | 0.28683 | 0.92102 | 0.18776 | 1.1648 | 1.0897 | 0 | 0 | 1.1285 | 1.6295 | 1.9136
|  |  | 42769.8333 | 6 | 20 | 812 | 34 | 0.0023286 | 0.041667 | 1.1549 | 0.83281 | 0.0017538 | 0.041667 | 0.28683 | 0.81717 | 0.18776 | 0.86957 | 1.0897 | 0 | 0 | 0.76756 | 1.6295 | 1.3595
|  |  | 42769.875 | 6 | 21 | 813 | 34 | 0.0023286 | 0.041667 | 1.1549 | 0.93072 | 0.0017538 | 0.041667 | 0.28683 | 1.209 | 0.18776 | 1.0355 | 1.0897 | 0 | 0 | 1.1478 | 1.6295 | 1.6161
|  |  | 42769.9167 | 6 | 22 | 814 | 34 | 0.0023286 | 0.041667 | 1.1549 | 0.94559 | 0.0017538 | 0.041667 | 0.28683 | 1.2478 | 0.18776 | 0.81428 | 1.0897 | 0 | 0 | 1.1637 | 1.6295 | 1.6029
|  |  | 42769.9583 | 6 | 23 | 815 | 34 | 0.0023286 | 0.041667 | 1.1549 | 1.1881 | 0.0017538 | 0.041667 | 0.28683 | 0.91418 | 0.18776 | 0.80806 | 1.0897 | 0 | 0 | 0.86624 | 1.6295 | 1.7861
|  |  | 42770 | 6 | 24 | 816 | 34 | 0.0023286 | 0.041667 | 1.1549 | 0.76083 | 0.0017538 | 0.041667 | 0.28683 | 0.93069 | 0.18776 | 1.0723 | 1.0897 | 0 | 0 | 1.0348 | 1.6295 | 1.347
|  |  | 42770.0417 | 7 | 1 | 817 | 35 | 0.0033417 | 0.041667 | 1.6573 | 0.92545 | 0.0017127 | 0.041667 | 0.28011 | 0.82116 | 0.18776 | 0.89655 | 1.0691 | 0 | 0 | 1.1349 | 2.1252 | 1.9321
|  |  | 42770.0833 | 7 | 2 | 818 | 35 | 0.0033417 | 0.041667 | 1.6573 | 0.83222 | 0.0017127 | 0.041667 | 0.28011 | 1.0286 | 0.18776 | 0.77476 | 1.0691 | 0 | 0 | 1.0545 | 2.1252 | 1.8129
|  |  | 42770.125 | 7 | 3 | 819 | 35 | 0.0033417 | 0.041667 | 1.6573 | 1.2228 | 0.0017127 | 0.041667 | 0.28011 | 1.0718 | 0.18776 | 1.0963 | 1.0691 | 0 | 0 | 1.2106 | 2.1252 | 2.5326
|  |  | 42770.1667 | 7 | 4 | 820 | 35 | 0.0033417 | 0.041667 | 1.6573 | 1.211 | 0.0017127 | 0.041667 | 0.28011 | 0.80366 | 0.18776 | 0.84323 | 1.0691 | 0 | 0 | 0.82027 | 2.1252 | 2.3904
|  |  | 42770.2083 | 7 | 5 | 821 | 35 | 0.0033417 | 0.041667 | 1.6573 | 0.86877 | 0.0017127 | 0.041667 | 0.28011 | 0.8101 | 0.18776 | 1.0717 | 1.0691 | 0 | 0 | 1.2236 | 2.1252 | 1.868
|  |  | 42770.25 | 7 | 6 | 822 | 35 | 0.0033417 | 0.041667 | 1.6573 | 0.75119 | 0.0017127 | 0.041667 | 0.28011 | 1.0347 | 0.18776 | 0.77686 | 1.0691 | 0 | 0 | 0.83752 | 2.1252 | 1.6807
|  |  | 42770.2917 | 7 | 7 | 823 | 35 | 0.0033417 | 0.041667 | 1.6573 | 1.1373 | 0.0017127 | 0.041667 | 0.28011 | 1.1721 | 0.18776 | 0.90165 | 1.0691 | 0 | 0 | 0.78235 | 2.1252 | 2.3825
|  |  | 42770.3333 | 7 | 8 | 824 | 35 | 0.0033417 | 0.041667 | 1.6573 | 1.1552 | 0.0017127 | 0.041667 | 0.28011 | 1.0579 | 0.18776 | 0.96013 | 1.0691 | 0 | 0 | 0.99913 | 2.1252 | 2.3912
|  |  | 42770.375 | 7 | 9 | 825 | 35 | 0.0033417 | 0.041667 | 1.6573 | 0.99872 | 0.0017127 | 0.041667 | 0.28011 | 0.83913 | 0.18776 | 0.93382 | 1.0691 | 0 | 0 | 0.88775 | 2.1252 | 2.0656
|  |  | 42770.4167 | 7 | 10 | 826 | 35 | 0.0033417 | 0.041667 | 1.6573 | 0.8741 | 0.0017127 | 0.041667 | 0.28011 | 0.91432 | 0.18776 | 0.95454 | 1.0691 | 0 | 0 | 0.81127 | 2.1252 | 1.884
|  |  | 42770.4583 | 7 | 11 | 827 | 35 | 0.0033417 | 0.041667 | 1.6573 | 1.1456 | 0.0017127 | 0.041667 | 0.28011 | 1.149 | 0.18776 | 1.1024 | 1.0691 | 0 | 0 | 0.83105 | 2.1252 | 2.4275
|  |  | 42770.5 | 7 | 12 | 828 | 35 | 0.0033417 | 0.041667 | 1.6573 | 1.2164 | 0.0017127 | 0.041667 | 0.28011 | 0.97052 | 0.18776 | 0.85059 | 1.0691 | 0 | 0 | 0.75106 | 2.1252 | 2.4476
|  |  | 42770.5417 | 7 | 13 | 829 | 35 | 0.0033417 | 0.041667 | 1.6573 | 0.86549 | 0.0017127 | 0.041667 | 0.28011 | 0.91728 | 0.18776 | 0.9309 | 1.0691 | 0 | 0 | 0.79979 | 2.1252 | 1.8661
|  |  | 42770.5833 | 7 | 14 | 830 | 35 | 0.0033417 | 0.041667 | 1.6573 | 1.1343 | 0.0017127 | 0.041667 | 0.28011 | 1.144 | 0.18776 | 1.1445 | 1.0691 | 0 | 0 | 0.87633 | 2.1252 | 2.4153
|  |  | 42770.625 | 7 | 15 | 831 | 35 | 0.0033417 | 0.041667 | 1.6573 | 0.90497 | 0.0017127 | 0.041667 | 0.28011 | 0.81815 | 0.18776 | 0.90877 | 1.0691 | 0 | 0 | 0.82096 | 2.1252 | 1.8996
|  |  | 42770.6667 | 7 | 16 | 832 | 35 | 0.0033417 | 0.041667 | 1.6573 | 0.76177 | 0.0017127 | 0.041667 | 0.28011 | 1.2026 | 0.18776 | 0.76646 | 1.0691 | 0 | 0 | 1.1985 | 2.1252 | 1.7433
|  |  | 42770.7083 | 7 | 17 | 833 | 35 | 0.0033417 | 0.041667 | 1.6573 | 1.0292 | 0.0017127 | 0.041667 | 0.28011 | 1.0812 | 0.18776 | 1.1555 | 1.0691 | 0 | 0 | 0.81113 | 2.1252 | 2.2255
|  |  | 42770.75 | 7 | 18 | 834 | 35 | 0.0033417 | 0.041667 | 1.6573 | 0.76495 | 0.0017127 | 0.041667 | 0.28011 | 0.82773 | 0.18776 | 0.80905 | 1.0691 | 0 | 0 | 1.2156 | 2.1252 | 1.6515
|  |  | 42770.7917 | 7 | 19 | 835 | 35 | 0.0033417 | 0.041667 | 1.6573 | 0.82266 | 0.0017127 | 0.041667 | 0.28011 | 1.0849 | 0.18776 | 1.0084 | 1.0691 | 0 | 0 | 0.75462 | 2.1252 | 1.8567
|  |  | 42770.8333 | 7 | 20 | 836 | 35 | 0.0033417 | 0.041667 | 1.6573 | 0.95431 | 0.0017127 | 0.041667 | 0.28011 | 1.1677 | 0.18776 | 0.88316 | 1.0691 | 0 | 0 | 0.96142 | 2.1252 | 2.0745
|  |  | 42770.875 | 7 | 21 | 837 | 35 | 0.0033417 | 0.041667 | 1.6573 | 0.95247 | 0.0017127 | 0.041667 | 0.28011 | 0.77577 | 0.18776 | 1.0345 | 1.0691 | 0 | 0 | 1.1082 | 2.1252 | 1.9901
|  |  | 42770.9167 | 7 | 22 | 838 | 35 | 0.0033417 | 0.041667 | 1.6573 | 0.80364 | 0.0017127 | 0.041667 | 0.28011 | 1.1596 | 0.18776 | 0.75216 | 1.0691 | 0 | 0 | 0.98521 | 2.1252 | 1.7979
|  |  | 42770.9583 | 7 | 23 | 839 | 35 | 0.0033417 | 0.041667 | 1.6573 | 1.037 | 0.0017127 | 0.041667 | 0.28011 | 0.94318 | 0.18776 | 0.89862 | 1.0691 | 0 | 0 | 0.87927 | 2.1252 | 2.1516
|  |  | 42771 | 7 | 24 | 840 | 35 | 0.0033417 | 0.041667 | 1.6573 | 0.89213 | 0.0017127 | 0.041667 | 0.28011 | 1.2375 | 0.18776 | 1.2245 | 1.0691 | 0 | 0 | 1.0655 | 2.1252 | 2.0551
|  |  | 42771.0417 | 1 | 1 | 841 | 36 | 0.0078559 | 0.011765 | 1.1001 | 0.829 | 0.0035562 | 0.013158 | 0.18367 | 1.1239 | 0.18776 | 0.90696 | 1.1015 | 0 | 0 | 0.93861 | 1.4715 | 1.2887
|  |  | 42771.0833 | 1 | 2 | 842 | 36 | 0.0078559 | 0.011765 | 1.1001 | 1.1043 | 0.0035562 | 0.013158 | 0.18367 | 0.98466 | 0.18776 | 1.1972 | 1.1015 | 0 | 0 | 0.95198 | 1.4715 | 1.6205
|  |  | 42771.125 | 1 | 3 | 843 | 36 | 0.0078559 | 0.011765 | 1.1001 | 1.1434 | 0.0035562 | 0.013158 | 0.18367 | 1.0454 | 0.18776 | 1.0647 | 1.1015 | 0 | 0 | 0.98261 | 1.4715 | 1.6498
|  |  | 42771.1667 | 1 | 4 | 844 | 36 | 0.0078559 | 0.058824 | 5.5005 | 1.057 | 0.0035562 | 0.013158 | 0.18367 | 0.7689 | 0.18776 | 1.168 | 1.1015 | 0 | 0 | 1.2253 | 5.872 | 6.1746
|  |  | 42771.2083 | 1 | 5 | 845 | 36 | 0.0078559 | 0.11765 | 11.001 | 1.0691 | 0.0035562 | 0.013158 | 0.18367 | 0.77187 | 0.18776 | 0.78686 | 1.1015 | 0 | 0 | 1.1934 | 11.3725 | 12.051
|  |  | 42771.25 | 1 | 6 | 846 | 36 | 0.0078559 | 0.11765 | 11.001 | 1.1657 | 0.0035562 | 0.013158 | 0.18367 | 0.86532 | 0.18776 | 1.247 | 1.1015 | 0.011628 | 0.12107 | 0.92832 | 11.4936 | 13.3293
|  |  | 42771.2917 | 1 | 7 | 847 | 36 | 0.0078559 | 0.11765 | 11.001 | 0.82971 | 0.0035562 | 0.013158 | 0.18367 | 1.2169 | 0.18776 | 0.91559 | 1.1015 | 0.05814 | 0.60535 | 1.0191 | 11.9778 | 10.14
|  |  | 42771.3333 | 1 | 8 | 848 | 36 | 0.0078559 | 0.082353 | 7.7007 | 1.1713 | 0.0035562 | 0.065789 | 0.91835 | 1.0414 | 0.18776 | 1.2413 | 1.1015 | 0.11628 | 1.2107 | 1.0505 | 10.0175 | 11.4812
|  |  | 42771.375 | 1 | 9 | 849 | 36 | 0.0078559 | 0.058824 | 5.5005 | 0.91713 | 0.0035562 | 0.065789 | 0.91835 | 1.094 | 0.18776 | 1.0973 | 1.1015 | 0.11628 | 1.2107 | 1.1817 | 7.8173 | 7.6861
|  |  | 42771.4167 | 1 | 10 | 850 | 36 | 0.0078559 | 0.058824 | 5.5005 | 1.0348 | 0.0035562 | 0.13158 | 1.8367 | 0.8156 | 0.18776 | 1.0124 | 1.1015 | 0.11628 | 1.2107 | 0.98273 | 8.7357 | 8.57
|  |  | 42771.4583 | 1 | 11 | 851 | 36 | 0.0078559 | 0.058824 | 5.5005 | 0.98299 | 0.0035562 | 0.13158 | 1.8367 | 0.99596 | 0.18776 | 1.0864 | 1.1015 | 0.11628 | 1.2107 | 0.88358 | 8.7357 | 8.51
|  |  | 42771.5 | 1 | 12 | 852 | 36 | 0.0078559 | 0.058824 | 5.5005 | 1.0491 | 0.0035562 | 0.13158 | 1.8367 | 1.1216 | 0.18776 | 1.1768 | 1.1015 | 0.093023 | 0.96856 | 0.83697 | 8.4935 | 8.8621
|  |  | 42771.5417 | 1 | 13 | 853 | 36 | 0.0078559 | 0.058824 | 5.5005 | 0.98638 | 0.0035562 | 0.13158 | 1.8367 | 1.2094 | 0.18776 | 1.1154 | 1.1015 | 0.11628 | 1.2107 | 1.1866 | 8.7357 | 9.293
|  |  | 42771.5833 | 1 | 14 | 854 | 36 | 0.0078559 | 0.035294 | 3.3003 | 0.83794 | 0.0035562 | 0.065789 | 0.91835 | 0.98545 | 0.18776 | 1.1054 | 1.1015 | 0.093023 | 0.96856 | 0.87788 | 5.375 | 4.7283
|  |  | 42771.625 | 1 | 15 | 855 | 36 | 0.0078559 | 0.023529 | 2.2002 | 0.75555 | 0.0035562 | 0.065789 | 0.91835 | 1.2225 | 0.18776 | 0.91932 | 1.1015 | 0.093023 | 0.96856 | 0.90682 | 4.2749 | 3.836
|  |  | 42771.6667 | 1 | 16 | 856 | 36 | 0.0078559 | 0.023529 | 2.2002 | 0.99985 | 0.0035562 | 0.013158 | 0.18367 | 0.97146 | 0.18776 | 1.0103 | 1.1015 | 0.05814 | 0.60535 | 1.134 | 3.177 | 3.2545
|  |  | 42771.7083 | 1 | 17 | 857 | 36 | 0.0078559 | 0.011765 | 1.1001 | 1.1227 | 0.0035562 | 0.013158 | 0.18367 | 0.8741 | 0.18776 | 0.7538 | 1.1015 | 0.011628 | 0.12107 | 1.0915 | 1.5926 | 1.6693
|  |  | 42771.75 | 1 | 18 | 858 | 36 | 0.0078559 | 0.011765 | 1.1001 | 1.0427 | 0.0035562 | 0.013158 | 0.18367 | 0.91988 | 0.18776 | 0.83041 | 1.1015 | 0 | 0 | 0.83505 | 1.4715 | 1.4719
|  |  | 42771.7917 | 1 | 19 | 859 | 36 | 0.0078559 | 0.011765 | 1.1001 | 1.1536 | 0.0035562 | 0.013158 | 0.18367 | 1.2134 | 0.18776 | 0.94818 | 1.1015 | 0 | 0 | 0.79078 | 1.4715 | 1.6699
|  |  | 42771.8333 | 1 | 20 | 860 | 36 | 0.0078559 | 0.011765 | 1.1001 | 1.1654 | 0.0035562 | 0.013158 | 0.18367 | 0.99053 | 0.18776 | 1.2099 | 1.1015 | 0 | 0 | 0.91235 | 1.4715 | 1.6912
|  |  | 42771.875 | 1 | 21 | 861 | 36 | 0.0078559 | 0.011765 | 1.1001 | 0.79289 | 0.0035562 | 0.013158 | 0.18367 | 0.85267 | 0.18776 | 0.78935 | 1.1015 | 0 | 0 | 1.0344 | 1.4715 | 1.1771
|  |  | 42771.9167 | 1 | 22 | 862 | 36 | 0.0078559 | 0.011765 | 1.1001 | 0.83545 | 0.0035562 | 0.013158 | 0.18367 | 1.0747 | 0.18776 | 0.76513 | 1.1015 | 0 | 0 | 0.9022 | 1.4715 | 1.2601
|  |  | 42771.9583 | 1 | 23 | 863 | 36 | 0.0078559 | 0.011765 | 1.1001 | 1.0634 | 0.0035562 | 0.013158 | 0.18367 | 1.0625 | 0.18776 | 0.86766 | 1.1015 | 0 | 0 | 0.82305 | 1.4715 | 1.5279
|  |  | 42772 | 1 | 24 | 864 | 36 | 0.0078559 | 0.011765 | 1.1001 | 1.2097 | 0.0035562 | 0.013158 | 0.18367 | 0.84835 | 0.18776 | 0.99873 | 1.1015 | 0 | 0 | 0.9237 | 1.4715 | 1.6741
|  |  | 42772.0417 | 2 | 1 | 865 | 37 | 0.0072394 | 0.011765 | 1.0138 | 0.8171 | 0.0036319 | 0.013158 | 0.18758 | 0.83246 | 0.18776 | 1.0139 | 1.1191 | 0 | 0 | 1.0582 | 1.3891 | 1.1749
|  |  | 42772.0833 | 2 | 2 | 866 | 37 | 0.0072394 | 0.011765 | 1.0138 | 1.2448 | 0.0036319 | 0.013158 | 0.18758 | 1.2406 | 0.18776 | 0.86533 | 1.1191 | 0 | 0 | 0.7673 | 1.3891 | 1.6572
|  |  | 42772.125 | 2 | 3 | 867 | 37 | 0.0072394 | 0.011765 | 1.0138 | 0.7779 | 0.0036319 | 0.013158 | 0.18758 | 1.0826 | 0.18776 | 0.96153 | 1.1191 | 0 | 0 | 0.90387 | 1.3891 | 1.1722
|  |  | 42772.1667 | 2 | 4 | 868 | 37 | 0.0072394 | 0.058824 | 5.0688 | 1.0942 | 0.0036319 | 0.013158 | 0.18758 | 1.2383 | 0.18776 | 1.1651 | 1.1191 | 0 | 0 | 1.0481 | 5.4442 | 5.9972
|  |  | 42772.2083 | 2 | 5 | 869 | 37 | 0.0072394 | 0.11765 | 10.1377 | 0.99376 | 0.0036319 | 0.013158 | 0.18758 | 1.0191 | 0.18776 | 0.8762 | 1.1191 | 0 | 0 | 1.2477 | 10.513 | 10.4301
|  |  | 42772.25 | 2 | 6 | 870 | 37 | 0.0072394 | 0.11765 | 10.1377 | 0.83612 | 0.0036319 | 0.013158 | 0.18758 | 0.94676 | 0.18776 | 1.1517 | 1.1191 | 0.011628 | 0.12301 | 0.87331 | 10.636 | 8.9776
|  |  | 42772.2917 | 2 | 7 | 871 | 37 | 0.0072394 | 0.11765 | 10.1377 | 1.1878 | 0.0036319 | 0.013158 | 0.18758 | 1.2453 | 0.18776 | 1.1721 | 1.1191 | 0.05814 | 0.61505 | 1.0192 | 11.1281 | 13.1221
|  |  | 42772.3333 | 2 | 8 | 872 | 37 | 0.0072394 | 0.082353 | 7.0964 | 1.0782 | 0.0036319 | 0.065789 | 0.93789 | 1.1075 | 0.18776 | 1.1528 | 1.1191 | 0.11628 | 1.2301 | 1.0891 | 9.4521 | 10.246
|  |  | 42772.375 | 2 | 9 | 873 | 37 | 0.0072394 | 0.058824 | 5.0688 | 0.95673 | 0.0036319 | 0.065789 | 0.93789 | 0.93273 | 0.18776 | 1.1502 | 1.1191 | 0.11628 | 1.2301 | 0.90055 | 7.4246 | 7.0481
|  |  | 42772.4167 | 2 | 10 | 874 | 37 | 0.0072394 | 0.058824 | 5.0688 | 0.86752 | 0.0036319 | 0.13158 | 1.8758 | 0.93692 | 0.18776 | 0.90902 | 1.1191 | 0.11628 | 1.2301 | 0.98344 | 8.3625 | 7.5352
|  |  | 42772.4583 | 2 | 11 | 875 | 37 | 0.0072394 | 0.058824 | 5.0688 | 1.2177 | 0.0036319 | 0.13158 | 1.8758 | 0.96156 | 0.18776 | 0.99477 | 1.1191 | 0.11628 | 1.2301 | 0.88058 | 8.3625 | 9.246
|  |  | 42772.5 | 2 | 12 | 876 | 37 | 0.0072394 | 0.058824 | 5.0688 | 0.88666 | 0.0036319 | 0.13158 | 1.8758 | 0.77891 | 0.18776 | 0.82328 | 1.1191 | 0.093023 | 0.98408 | 0.84404 | 8.1165 | 6.9406
|  |  | 42772.5417 | 2 | 13 | 877 | 37 | 0.0072394 | 0.058824 | 5.0688 | 0.98888 | 0.0036319 | 0.13158 | 1.8758 | 0.88848 | 0.18776 | 1.2005 | 1.1191 | 0.11628 | 1.2301 | 1.0645 | 8.3625 | 8.2139
|  |  | 42772.5833 | 2 | 14 | 878 | 37 | 0.0072394 | 0.035294 | 3.0413 | 1.0387 | 0.0036319 | 0.065789 | 0.93789 | 1.0475 | 0.18776 | 0.84477 | 1.1191 | 0.093023 | 0.98408 | 0.84728 | 5.151 | 5.1339
|  |  | 42772.625 | 2 | 15 | 879 | 37 | 0.0072394 | 0.023529 | 2.0275 | 0.92018 | 0.0036319 | 0.065789 | 0.93789 | 0.92332 | 0.18776 | 0.92436 | 1.1191 | 0.093023 | 0.98408 | 0.95694 | 4.1373 | 3.8469
|  |  | 42772.6667 | 2 | 16 | 880 | 37 | 0.0072394 | 0.023529 | 2.0275 | 0.92948 | 0.0036319 | 0.013158 | 0.18758 | 0.95885 | 0.18776 | 0.96337 | 1.1191 | 0.05814 | 0.61505 | 1.1019 | 3.0179 | 2.923
|  |  | 42772.7083 | 2 | 17 | 881 | 37 | 0.0072394 | 0.011765 | 1.0138 | 0.79018 | 0.0036319 | 0.013158 | 0.18758 | 0.75883 | 0.18776 | 1.067 | 1.1191 | 0.011628 | 0.12301 | 1.1858 | 1.5121 | 1.2896
|  |  | 42772.75 | 2 | 18 | 882 | 37 | 0.0072394 | 0.011765 | 1.0138 | 0.93598 | 0.0036319 | 0.013158 | 0.18758 | 1.232 | 0.18776 | 1.0397 | 1.1191 | 0 | 0 | 1.0347 | 1.3891 | 1.3752
|  |  | 42772.7917 | 2 | 19 | 883 | 37 | 0.0072394 | 0.011765 | 1.0138 | 1.0073 | 0.0036319 | 0.013158 | 0.18758 | 0.87413 | 0.18776 | 0.87732 | 1.1191 | 0 | 0 | 1.1191 | 1.3891 | 1.3499
|  |  | 42772.8333 | 2 | 20 | 884 | 37 | 0.0072394 | 0.011765 | 1.0138 | 1.0117 | 0.0036319 | 0.013158 | 0.18758 | 1.1269 | 0.18776 | 0.88717 | 1.1191 | 0 | 0 | 1.0199 | 1.3891 | 1.4036
|  |  | 42772.875 | 2 | 21 | 885 | 37 | 0.0072394 | 0.011765 | 1.0138 | 0.88889 | 0.0036319 | 0.013158 | 0.18758 | 0.79295 | 0.18776 | 1.0728 | 1.1191 | 0 | 0 | 1.2268 | 1.3891 | 1.2513
|  |  | 42772.9167 | 2 | 22 | 886 | 37 | 0.0072394 | 0.011765 | 1.0138 | 0.78017 | 0.0036319 | 0.013158 | 0.18758 | 1.0764 | 0.18776 | 0.84505 | 1.1191 | 0 | 0 | 1.1728 | 1.3891 | 1.1515
|  |  | 42772.9583 | 2 | 23 | 887 | 37 | 0.0072394 | 0.011765 | 1.0138 | 1.0156 | 0.0036319 | 0.013158 | 0.18758 | 1.154 | 0.18776 | 1.0882 | 1.1191 | 0 | 0 | 0.9902 | 1.3891 | 1.4503
|  |  | 42773 | 2 | 24 | 888 | 37 | 0.0072394 | 0.011765 | 1.0138 | 0.99968 | 0.0036319 | 0.013158 | 0.18758 | 0.8832 | 0.18776 | 0.84797 | 1.1191 | 0 | 0 | 1.0649 | 1.3891 | 1.3383
|  |  | 42773.0417 | 3 | 1 | 889 | 38 | 0.0089961 | 0.011765 | 1.2598 | 0.8315 | 0.0037654 | 0.013158 | 0.19447 | 0.85031 | 0.18776 | 0.76361 | 1.1485 | 0 | 0 | 0.88445 | 1.642 | 1.3562
|  |  | 42773.0833 | 3 | 2 | 890 | 38 | 0.0089961 | 0.011765 | 1.2598 | 1.1683 | 0.0037654 | 0.013158 | 0.19447 | 0.75082 | 0.18776 | 0.90222 | 1.1485 | 0 | 0 | 0.90079 | 1.642 | 1.7872
|  |  | 42773.125 | 3 | 3 | 891 | 38 | 0.0089961 | 0.011765 | 1.2598 | 1.0741 | 0.0037654 | 0.013158 | 0.19447 | 1.0475 | 0.18776 | 1.1023 | 1.1485 | 0 | 0 | 1.0549 | 1.642 | 1.7639
|  |  | 42773.1667 | 3 | 4 | 892 | 38 | 0.0089961 | 0.058824 | 6.2989 | 1.0384 | 0.0037654 | 0.013158 | 0.19447 | 0.75343 | 0.18776 | 0.87289 | 1.1485 | 0 | 0 | 0.8621 | 6.6811 | 6.8509
|  |  | 42773.2083 | 3 | 5 | 893 | 38 | 0.0089961 | 0.11765 | 12.5977 | 0.89727 | 0.0037654 | 0.013158 | 0.19447 | 1.2284 | 0.18776 | 1.0133 | 1.1485 | 0 | 0 | 0.85099 | 12.98 | 11.7327
|  |  | 42773.25 | 3 | 6 | 894 | 38 | 0.0089961 | 0.11765 | 12.5977 | 0.92172 | 0.0037654 | 0.013158 | 0.19447 | 0.78347 | 0.18776 | 0.90257 | 1.1485 | 0.011628 | 0.12624 | 1.0115 | 13.1062 | 12.0612
|  |  | 42773.2917 | 3 | 7 | 895 | 38 | 0.0089961 | 0.11765 | 12.5977 | 0.96712 | 0.0037654 | 0.013158 | 0.19447 | 1.1826 | 0.18776 | 1.1496 | 1.1485 | 0.05814 | 0.63122 | 0.9902 | 13.6112 | 13.2544
|  |  | 42773.3333 | 3 | 8 | 896 | 38 | 0.0089961 | 0.082353 | 8.8184 | 0.79309 | 0.0037654 | 0.065789 | 0.97237 | 1.0461 | 0.18776 | 1.0373 | 1.1485 | 0.11628 | 1.2624 | 1.1479 | 11.241 | 9.6549
|  |  | 42773.375 | 3 | 9 | 897 | 38 | 0.0089961 | 0.058824 | 6.2989 | 1.2029 | 0.0037654 | 0.065789 | 0.97237 | 1.1932 | 0.18776 | 0.78541 | 1.1485 | 0.11628 | 1.2624 | 0.90994 | 8.7214 | 10.0332
|  |  | 42773.4167 | 3 | 10 | 898 | 38 | 0.0089961 | 0.058824 | 6.2989 | 0.90948 | 0.0037654 | 0.13158 | 1.9447 | 0.7966 | 0.18776 | 0.88988 | 1.1485 | 0.11628 | 1.2624 | 0.99654 | 9.6938 | 8.703
|  |  | 42773.4583 | 3 | 11 | 899 | 38 | 0.0089961 | 0.058824 | 6.2989 | 1.1157 | 0.0037654 | 0.13158 | 1.9447 | 1.1908 | 0.18776 | 0.99827 | 1.1485 | 0.11628 | 1.2624 | 1.0929 | 9.6938 | 10.9108
|  |  | 42773.5 | 3 | 12 | 900 | 38 | 0.0089961 | 0.058824 | 6.2989 | 1.1054 | 0.0037654 | 0.13158 | 1.9447 | 1.0899 | 0.18776 | 1.1039 | 1.1485 | 0.093023 | 1.0099 | 0.88374 | 9.4413 | 10.1822
|  |  | 42773.5417 | 3 | 13 | 901 | 38 | 0.0089961 | 0.058824 | 6.2989 | 0.96321 | 0.0037654 | 0.13158 | 1.9447 | 0.8088 | 0.18776 | 0.76066 | 1.1485 | 0.11628 | 1.2624 | 0.90925 | 9.6938 | 8.9307
|  |  | 42773.5833 | 3 | 14 | 902 | 38 | 0.0089961 | 0.035294 | 3.7793 | 1.0354 | 0.0037654 | 0.065789 | 0.97237 | 0.95497 | 0.18776 | 1.1139 | 1.1485 | 0.093023 | 1.0099 | 0.86481 | 5.9494 | 5.9243
|  |  | 42773.625 | 3 | 15 | 903 | 38 | 0.0089961 | 0.023529 | 2.5195 | 1.2009 | 0.0037654 | 0.065789 | 0.97237 | 0.89475 | 0.18776 | 0.93681 | 1.1485 | 0.093023 | 1.0099 | 0.77666 | 4.6896 | 4.8561
|  |  | 42773.6667 | 3 | 16 | 904 | 38 | 0.0089961 | 0.023529 | 2.5195 | 1.0866 | 0.0037654 | 0.013158 | 0.19447 | 1.0601 | 0.18776 | 0.82945 | 1.1485 | 0.05814 | 0.63122 | 0.79706 | 3.533 | 3.6029
|  |  | 42773.7083 | 3 | 17 | 905 | 38 | 0.0089961 | 0.011765 | 1.2598 | 1.226 | 0.0037654 | 0.013158 | 0.19447 | 0.94986 | 0.18776 | 0.80844 | 1.1485 | 0.011628 | 0.12624 | 1.0277 | 1.7683 | 2.0108
|  |  | 42773.75 | 3 | 18 | 906 | 38 | 0.0089961 | 0.011765 | 1.2598 | 0.78076 | 0.0037654 | 0.013158 | 0.19447 | 0.83676 | 0.18776 | 1.1797 | 1.1485 | 0 | 0 | 0.78913 | 1.642 | 1.3678
|  |  | 42773.7917 | 3 | 19 | 907 | 38 | 0.0089961 | 0.011765 | 1.2598 | 0.76945 | 0.0037654 | 0.013158 | 0.19447 | 0.85696 | 0.18776 | 1.1349 | 1.1485 | 0 | 0 | 1.0945 | 1.642 | 1.3491
|  |  | 42773.8333 | 3 | 20 | 908 | 38 | 0.0089961 | 0.011765 | 1.2598 | 0.91739 | 0.0037654 | 0.013158 | 0.19447 | 0.86527 | 0.18776 | 0.86731 | 1.1485 | 0 | 0 | 1.0453 | 1.642 | 1.4868
|  |  | 42773.875 | 3 | 21 | 909 | 38 | 0.0089961 | 0.011765 | 1.2598 | 0.90551 | 0.0037654 | 0.013158 | 0.19447 | 0.92946 | 0.18776 | 1.0091 | 1.1485 | 0 | 0 | 1.2046 | 1.642 | 1.511
|  |  | 42773.9167 | 3 | 22 | 910 | 38 | 0.0089961 | 0.011765 | 1.2598 | 0.81648 | 0.0037654 | 0.013158 | 0.19447 | 1.19 | 0.18776 | 0.9458 | 1.1485 | 0 | 0 | 0.76321 | 1.642 | 1.4376
|  |  | 42773.9583 | 3 | 23 | 911 | 38 | 0.0089961 | 0.011765 | 1.2598 | 1.0777 | 0.0037654 | 0.013158 | 0.19447 | 1.1296 | 0.18776 | 0.77671 | 1.1485 | 0 | 0 | 0.9483 | 1.642 | 1.7232
|  |  | 42774 | 3 | 24 | 912 | 38 | 0.0089961 | 0.011765 | 1.2598 | 0.92267 | 0.0037654 | 0.013158 | 0.19447 | 1.1878 | 0.18776 | 0.83277 | 1.1485 | 0 | 0 | 1.2145 | 1.642 | 1.5497
|  |  | 42774.0417 | 4 | 1 | 913 | 39 | 0.010439 | 0.011765 | 1.4618 | 1.0709 | 0.0038504 | 0.013158 | 0.19886 | 1.2295 | 0.18776 | 0.82188 | 1.1662 | 0 | 0 | 1.0664 | 1.8484 | 1.9642
|  |  | 42774.0833 | 4 | 2 | 914 | 39 | 0.010439 | 0.011765 | 1.4618 | 1.1366 | 0.0038504 | 0.013158 | 0.19886 | 1.2002 | 0.18776 | 1.1031 | 1.1662 | 0 | 0 | 0.78093 | 1.8484 | 2.1072
|  |  | 42774.125 | 4 | 3 | 915 | 39 | 0.010439 | 0.011765 | 1.4618 | 1.2173 | 0.0038504 | 0.013158 | 0.19886 | 0.947 | 0.18776 | 0.93181 | 1.1662 | 0 | 0 | 0.79925 | 1.8484 | 2.1427
|  |  | 42774.1667 | 4 | 4 | 916 | 39 | 0.010439 | 0.058824 | 7.3089 | 1.0063 | 0.0038504 | 0.013158 | 0.19886 | 1.0342 | 0.18776 | 1.1898 | 1.1662 | 0 | 0 | 0.84408 | 7.6955 | 7.7841
|  |  | 42774.2083 | 4 | 5 | 917 | 39 | 0.010439 | 0.11765 | 14.6178 | 1.2482 | 0.0038504 | 0.013158 | 0.19886 | 1.0704 | 0.18776 | 1.1263 | 1.1662 | 0 | 0 | 0.88786 | 15.0044 | 18.6697
|  |  | 42774.25 | 4 | 6 | 918 | 39 | 0.010439 | 0.11765 | 14.6178 | 1.223 | 0.0038504 | 0.013158 | 0.19886 | 0.76009 | 0.18776 | 1.0732 | 1.1662 | 0.011628 | 0.12818 | 1.1854 | 15.1326 | 18.3824
|  |  | 42774.2917 | 4 | 7 | 919 | 39 | 0.010439 | 0.11765 | 14.6178 | 1.0286 | 0.0038504 | 0.013158 | 0.19886 | 1.1321 | 0.18776 | 0.835 | 1.1662 | 0.05814 | 0.64091 | 0.95306 | 15.6453 | 16.0282
|  |  | 42774.3333 | 4 | 8 | 920 | 39 | 0.010439 | 0.082353 | 10.2324 | 1.2008 | 0.0038504 | 0.065789 | 0.9943 | 0.92099 | 0.18776 | 1.2009 | 1.1662 | 0.11628 | 1.2818 | 1.1325 | 12.6963 | 14.8797
|  |  | 42774.375 | 4 | 9 | 921 | 39 | 0.010439 | 0.058824 | 7.3089 | 1.1013 | 0.0038504 | 0.065789 | 0.9943 | 1.085 | 0.18776 | 0.93576 | 1.1662 | 0.11628 | 1.2818 | 1.1051 | 9.7728 | 10.7206
|  |  | 42774.4167 | 4 | 10 | 922 | 39 | 0.010439 | 0.058824 | 7.3089 | 1.117 | 0.0038504 | 0.13158 | 1.9886 | 1.2105 | 0.18776 | 0.84268 | 1.1662 | 0.11628 | 1.2818 | 1.0413 | 10.7671 | 12.0645
|  |  | 42774.4583 | 4 | 11 | 923 | 39 | 0.010439 | 0.058824 | 7.3089 | 1.0822 | 0.0038504 | 0.13158 | 1.9886 | 0.93457 | 0.18776 | 1.0286 | 1.1662 | 0.11628 | 1.2818 | 0.7844 | 10.7671 | 10.9665
|  |  | 42774.5 | 4 | 12 | 924 | 39 | 0.010439 | 0.058824 | 7.3089 | 0.91506 | 0.0038504 | 0.13158 | 1.9886 | 0.75806 | 0.18776 | 1.078 | 1.1662 | 0.093023 | 1.0255 | 0.75241 | 10.5107 | 9.1696
|  |  | 42774.5417 | 4 | 13 | 925 | 39 | 0.010439 | 0.058824 | 7.3089 | 0.92867 | 0.0038504 | 0.13158 | 1.9886 | 0.97394 | 0.18776 | 1.0457 | 1.1662 | 0.11628 | 1.2818 | 0.99325 | 10.7671 | 10.1939
|  |  | 42774.5833 | 4 | 14 | 926 | 39 | 0.010439 | 0.035294 | 4.3853 | 0.91184 | 0.0038504 | 0.065789 | 0.9943 | 1.2022 | 0.18776 | 0.89972 | 1.1662 | 0.093023 | 1.0255 | 1.0818 | 6.5929 | 6.4723
|  |  | 42774.625 | 4 | 15 | 927 | 39 | 0.010439 | 0.023529 | 2.9236 | 0.98524 | 0.0038504 | 0.065789 | 0.9943 | 0.8888 | 0.18776 | 1.1901 | 1.1662 | 0.093023 | 1.0255 | 1.0084 | 5.1311 | 5.0217
|  |  | 42774.6667 | 4 | 16 | 928 | 39 | 0.010439 | 0.023529 | 2.9236 | 0.98629 | 0.0038504 | 0.013158 | 0.19886 | 0.77563 | 0.18776 | 0.76577 | 1.1662 | 0.05814 | 0.64091 | 1.0481 | 3.9511 | 3.8532
|  |  | 42774.7083 | 4 | 17 | 929 | 39 | 0.010439 | 0.011765 | 1.4618 | 0.9956 | 0.0038504 | 0.013158 | 0.19886 | 0.98807 | 0.18776 | 1.1952 | 1.1662 | 0.011628 | 0.12818 | 1.0714 | 1.9766 | 2.0136
|  |  | 42774.75 | 4 | 18 | 930 | 39 | 0.010439 | 0.011765 | 1.4618 | 0.92644 | 0.0038504 | 0.013158 | 0.19886 | 1.1636 | 0.18776 | 0.87236 | 1.1662 | 0 | 0 | 1.1368 | 1.8484 | 1.7494
|  |  | 42774.7917 | 4 | 19 | 931 | 39 | 0.010439 | 0.011765 | 1.4618 | 1.1252 | 0.0038504 | 0.013158 | 0.19886 | 0.96265 | 0.18776 | 0.95056 | 1.1662 | 0 | 0 | 1.0288 | 1.8484 | 2.0147
|  |  | 42774.8333 | 4 | 20 | 932 | 39 | 0.010439 | 0.011765 | 1.4618 | 1.0657 | 0.0038504 | 0.013158 | 0.19886 | 1.0816 | 0.18776 | 1.0823 | 1.1662 | 0 | 0 | 1.0995 | 1.8484 | 1.976
|  |  | 42774.875 | 4 | 21 | 933 | 39 | 0.010439 | 0.011765 | 1.4618 | 1.1318 | 0.0038504 | 0.013158 | 0.19886 | 0.85852 | 0.18776 | 0.75948 | 1.1662 | 0 | 0 | 1.1094 | 1.8484 | 1.9677
|  |  | 42774.9167 | 4 | 22 | 934 | 39 | 0.010439 | 0.011765 | 1.4618 | 0.86821 | 0.0038504 | 0.013158 | 0.19886 | 0.86441 | 0.18776 | 1.1416 | 1.1662 | 0 | 0 | 1.2069 | 1.8484 | 1.6554
|  |  | 42774.9583 | 4 | 23 | 935 | 39 | 0.010439 | 0.011765 | 1.4618 | 1.0682 | 0.0038504 | 0.013158 | 0.19886 | 1.1536 | 0.18776 | 1.1574 | 1.1662 | 0 | 0 | 0.86144 | 1.8484 | 2.0082
|  |  | 42775 | 4 | 24 | 936 | 39 | 0.010439 | 0.011765 | 1.4618 | 1.1452 | 0.0038504 | 0.013158 | 0.19886 | 1.2383 | 0.18776 | 1.0323 | 1.1662 | 0 | 0 | 1.1818 | 1.8484 | 2.1141
|  |  | 42775.0417 | 5 | 1 | 937 | 40 | 0.012356 | 0.011765 | 1.7303 | 1.115 | 0.0039697 | 0.013158 | 0.20503 | 1.1856 | 0.18776 | 1.0596 | 1.1897 | 0 | 0 | 1.189 | 2.1231 | 2.3713
|  |  | 42775.0833 | 5 | 2 | 938 | 40 | 0.012356 | 0.011765 | 1.7303 | 0.8591 | 0.0039697 | 0.013158 | 0.20503 | 0.98849 | 0.18776 | 0.86127 | 1.1897 | 0 | 0 | 0.82 | 2.1231 | 1.8509
|  |  | 42775.125 | 5 | 3 | 939 | 40 | 0.012356 | 0.011765 | 1.7303 | 1.0581 | 0.0039697 | 0.013158 | 0.20503 | 0.78508 | 0.18776 | 0.86641 | 1.1897 | 0 | 0 | 0.96994 | 2.1231 | 2.1544
|  |  | 42775.1667 | 5 | 4 | 940 | 40 | 0.012356 | 0.058824 | 8.6515 | 1.0519 | 0.0039697 | 0.013158 | 0.20503 | 1.157 | 0.18776 | 0.85528 | 1.1897 | 0 | 0 | 1.028 | 9.0443 | 9.4986
|  |  | 42775.2083 | 5 | 5 | 941 | 40 | 0.012356 | 0.11765 | 17.3031 | 1.1671 | 0.0039697 | 0.013158 | 0.20503 | 0.89553 | 0.18776 | 1.0424 | 1.1897 | 0 | 0 | 0.85382 | 17.6959 | 20.5744
|  |  | 42775.25 | 5 | 6 | 942 | 40 | 0.012356 | 0.11765 | 17.3031 | 1.0965 | 0.0039697 | 0.013158 | 0.20503 | 0.83061 | 0.18776 | 0.95919 | 1.1897 | 0.011628 | 0.13077 | 0.81844 | 17.8266 | 19.4303
|  |  | 42775.2917 | 5 | 7 | 943 | 40 | 0.012356 | 0.11765 | 17.3031 | 0.85888 | 0.0039697 | 0.013158 | 0.20503 | 0.90306 | 0.18776 | 1.188 | 1.1897 | 0.05814 | 0.65385 | 1.1544 | 18.3497 | 16.0242
|  |  | 42775.3333 | 5 | 8 | 944 | 40 | 0.012356 | 0.082353 | 12.1122 | 1.0539 | 0.0039697 | 0.065789 | 1.0251 | 1.0337 | 0.18776 | 1.0767 | 1.1897 | 0.11628 | 1.3077 | 1.2317 | 14.6328 | 15.6374
|  |  | 42775.375 | 5 | 9 | 945 | 40 | 0.012356 | 0.058824 | 8.6515 | 1.0801 | 0.0039697 | 0.065789 | 1.0251 | 1.1697 | 0.18776 | 0.75548 | 1.1897 | 0.11628 | 1.3077 | 1.1059 | 11.1721 | 12.1321
|  |  | 42775.4167 | 5 | 10 | 946 | 40 | 0.012356 | 0.058824 | 8.6515 | 1.0198 | 0.0039697 | 0.13158 | 2.0503 | 1.0194 | 0.18776 | 0.82201 | 1.1897 | 0.11628 | 1.3077 | 0.77747 | 12.1973 | 12.084
|  |  | 42775.4583 | 5 | 11 | 947 | 40 | 0.012356 | 0.058824 | 8.6515 | 0.99756 | 0.0039697 | 0.13158 | 2.0503 | 1.1566 | 0.18776 | 1.2323 | 1.1897 | 0.11628 | 1.3077 | 0.98622 | 12.1973 | 12.5228
|  |  | 42775.5 | 5 | 12 | 948 | 40 | 0.012356 | 0.058824 | 8.6515 | 0.76721 | 0.0039697 | 0.13158 | 2.0503 | 1.0364 | 0.18776 | 1.0892 | 1.1897 | 0.093023 | 1.0462 | 0.8953 | 11.9357 | 9.9035
|  |  | 42775.5417 | 5 | 13 | 949 | 40 | 0.012356 | 0.058824 | 8.6515 | 0.93584 | 0.0039697 | 0.13158 | 2.0503 | 0.8482 | 0.18776 | 1.0631 | 1.1897 | 0.11628 | 1.3077 | 1.072 | 12.1973 | 11.437
|  |  | 42775.5833 | 5 | 14 | 950 | 40 | 0.012356 | 0.035294 | 5.1909 | 1.1013 | 0.0039697 | 0.065789 | 1.0251 | 1.0815 | 0.18776 | 0.88896 | 1.1897 | 0.093023 | 1.0462 | 1.0094 | 7.45 | 8.0485
|  |  | 42775.625 | 5 | 15 | 951 | 40 | 0.012356 | 0.023529 | 3.4606 | 0.97663 | 0.0039697 | 0.065789 | 1.0251 | 1.1074 | 0.18776 | 0.75745 | 1.1897 | 0.093023 | 1.0462 | 1.1368 | 5.7197 | 5.8465
|  |  | 42775.6667 | 5 | 16 | 952 | 40 | 0.012356 | 0.023529 | 3.4606 | 0.98017 | 0.0039697 | 0.013158 | 0.20503 | 1.2324 | 0.18776 | 0.90929 | 1.1897 | 0.05814 | 0.65385 | 0.91806 | 4.5073 | 4.4157
|  |  | 42775.7083 | 5 | 17 | 953 | 40 | 0.012356 | 0.011765 | 1.7303 | 1.0836 | 0.0039697 | 0.013158 | 0.20503 | 0.92342 | 0.18776 | 0.84072 | 1.1897 | 0.011628 | 0.13077 | 1.1594 | 2.2539 | 2.3737
|  |  | 42775.75 | 5 | 18 | 954 | 40 | 0.012356 | 0.011765 | 1.7303 | 0.76202 | 0.0039697 | 0.013158 | 0.20503 | 0.99487 | 0.18776 | 0.78976 | 1.1897 | 0 | 0 | 1.0934 | 2.1231 | 1.6708
|  |  | 42775.7917 | 5 | 19 | 955 | 40 | 0.012356 | 0.011765 | 1.7303 | 0.87452 | 0.0039697 | 0.013158 | 0.20503 | 0.83094 | 0.18776 | 0.96866 | 1.1897 | 0 | 0 | 0.92053 | 2.1231 | 1.8654
|  |  | 42775.8333 | 5 | 20 | 956 | 40 | 0.012356 | 0.011765 | 1.7303 | 1.2139 | 0.0039697 | 0.013158 | 0.20503 | 0.75271 | 0.18776 | 1.1844 | 1.1897 | 0 | 0 | 1.1292 | 2.1231 | 2.4772
|  |  | 42775.875 | 5 | 21 | 957 | 40 | 0.012356 | 0.011765 | 1.7303 | 1.1764 | 0.0039697 | 0.013158 | 0.20503 | 0.97682 | 0.18776 | 1.0489 | 1.1897 | 0 | 0 | 1.0792 | 2.1231 | 2.4327
|  |  | 42775.9167 | 5 | 22 | 958 | 40 | 0.012356 | 0.011765 | 1.7303 | 1.1329 | 0.0039697 | 0.013158 | 0.20503 | 0.97513 | 0.18776 | 0.94491 | 1.1897 | 0 | 0 | 1.0636 | 2.1231 | 2.3376
|  |  | 42775.9583 | 5 | 23 | 959 | 40 | 0.012356 | 0.011765 | 1.7303 | 1.0272 | 0.0039697 | 0.013158 | 0.20503 | 1.2318 | 0.18776 | 1.0232 | 1.1897 | 0 | 0 | 0.93507 | 2.1231 | 2.2221
|  |  | 42776 | 5 | 24 | 960 | 40 | 0.012356 | 0.011765 | 1.7303 | 0.85337 | 0.0039697 | 0.013158 | 0.20503 | 0.88599 | 0.18776 | 0.94056 | 1.1897 | 0 | 0 | 0.76395 | 2.1231 | 1.8348
|  |  | 42776.0417 | 6 | 1 | 961 | 41 | 0.0045791 | 0.041667 | 2.271 | 0.82311 | 0.0019621 | 0.041667 | 0.32089 | 1.1343 | 0.18776 | 0.9605 | 1.1809 | 0 | 0 | 1.0595 | 2.7797 | 2.4137
|  |  | 42776.0833 | 6 | 2 | 962 | 41 | 0.0045791 | 0.041667 | 2.271 | 0.87466 | 0.0019621 | 0.041667 | 0.32089 | 1.2164 | 0.18776 | 1.1568 | 1.1809 | 0 | 0 | 0.90096 | 2.7797 | 2.594
|  |  | 42776.125 | 6 | 3 | 963 | 41 | 0.0045791 | 0.041667 | 2.271 | 1.0943 | 0.0019621 | 0.041667 | 0.32089 | 0.89002 | 0.18776 | 1.176 | 1.1809 | 0 | 0 | 1.2411 | 2.7797 | 2.9917
|  |  | 42776.1667 | 6 | 4 | 964 | 41 | 0.0045791 | 0.041667 | 2.271 | 0.75521 | 0.0019621 | 0.041667 | 0.32089 | 1.1681 | 0.18776 | 0.86382 | 1.1809 | 0 | 0 | 1.0145 | 2.7797 | 2.2522
|  |  | 42776.2083 | 6 | 5 | 965 | 41 | 0.0045791 | 0.041667 | 2.271 | 1.0405 | 0.0019621 | 0.041667 | 0.32089 | 1.1799 | 0.18776 | 1.227 | 1.1809 | 0 | 0 | 0.81187 | 2.7797 | 2.972
|  |  | 42776.25 | 6 | 6 | 966 | 41 | 0.0045791 | 0.041667 | 2.271 | 1.1605 | 0.0019621 | 0.041667 | 0.32089 | 1.1443 | 0.18776 | 0.82705 | 1.1809 | 0 | 0 | 0.78212 | 2.7797 | 3.1579
|  |  | 42776.2917 | 6 | 7 | 967 | 41 | 0.0045791 | 0.041667 | 2.271 | 0.99886 | 0.0019621 | 0.041667 | 0.32089 | 0.97427 | 0.18776 | 1.0188 | 1.1809 | 0 | 0 | 0.8338 | 2.7797 | 2.7724
|  |  | 42776.3333 | 6 | 8 | 968 | 41 | 0.0045791 | 0.041667 | 2.271 | 1.0713 | 0.0019621 | 0.041667 | 0.32089 | 1.0979 | 0.18776 | 1.1074 | 1.1809 | 0 | 0 | 0.92639 | 2.7797 | 2.9933
|  |  | 42776.375 | 6 | 9 | 969 | 41 | 0.0045791 | 0.041667 | 2.271 | 1.0891 | 0.0019621 | 0.041667 | 0.32089 | 0.78637 | 0.18776 | 0.78831 | 1.1809 | 0 | 0 | 1.0344 | 2.7797 | 2.8737
|  |  | 42776.4167 | 6 | 10 | 970 | 41 | 0.0045791 | 0.041667 | 2.271 | 1.2487 | 0.0019621 | 0.041667 | 0.32089 | 1.002 | 0.18776 | 1.1974 | 1.1809 | 0 | 0 | 0.78104 | 2.7797 | 3.3821
|  |  | 42776.4583 | 6 | 11 | 971 | 41 | 0.0045791 | 0.041667 | 2.271 | 1.2221 | 0.0019621 | 0.041667 | 0.32089 | 1.2124 | 0.18776 | 0.77634 | 1.1809 | 0 | 0 | 0.98169 | 2.7797 | 3.3102
|  |  | 42776.5 | 6 | 12 | 972 | 41 | 0.0045791 | 0.041667 | 2.271 | 1.0043 | 0.0019621 | 0.041667 | 0.32089 | 1.0264 | 0.18776 | 1.0612 | 1.1809 | 0 | 0 | 1.0737 | 2.7797 | 2.8095
|  |  | 42776.5417 | 6 | 13 | 973 | 41 | 0.0045791 | 0.041667 | 2.271 | 1.2231 | 0.0019621 | 0.041667 | 0.32089 | 1.1614 | 0.18776 | 0.86177 | 1.1809 | 0 | 0 | 1.1735 | 2.7797 | 3.3122
|  |  | 42776.5833 | 6 | 14 | 974 | 41 | 0.0045791 | 0.041667 | 2.271 | 1.2438 | 0.0019621 | 0.041667 | 0.32089 | 0.80265 | 0.18776 | 1.1017 | 1.1809 | 0 | 0 | 1.0647 | 2.7797 | 3.2892
|  |  | 42776.625 | 6 | 15 | 975 | 41 | 0.0045791 | 0.041667 | 2.271 | 0.77306 | 0.0019621 | 0.041667 | 0.32089 | 0.81076 | 0.18776 | 1.2499 | 1.1809 | 0 | 0 | 1.1224 | 2.7797 | 2.2505
|  |  | 42776.6667 | 6 | 16 | 976 | 41 | 0.0045791 | 0.041667 | 2.271 | 1.2195 | 0.0019621 | 0.041667 | 0.32089 | 1.1574 | 0.18776 | 1.1451 | 1.1809 | 0 | 0 | 0.92668 | 2.7797 | 3.356
|  |  | 42776.7083 | 6 | 17 | 977 | 41 | 0.0045791 | 0.041667 | 2.271 | 1.0742 | 0.0019621 | 0.041667 | 0.32089 | 0.77675 | 0.18776 | 0.80599 | 1.1809 | 0 | 0 | 0.93548 | 2.7797 | 2.8402
|  |  | 42776.75 | 6 | 18 | 978 | 41 | 0.0045791 | 0.041667 | 2.271 | 0.77761 | 0.0019621 | 0.041667 | 0.32089 | 1.1281 | 0.18776 | 1.0373 | 1.1809 | 0 | 0 | 1.2356 | 2.7797 | 2.3227
|  |  | 42776.7917 | 6 | 19 | 979 | 41 | 0.0045791 | 0.041667 | 2.271 | 1.1251 | 0.0019621 | 0.041667 | 0.32089 | 0.82101 | 0.18776 | 1.1624 | 1.1809 | 0 | 0 | 1.1098 | 2.7797 | 3.037
|  |  | 42776.8333 | 6 | 20 | 980 | 41 | 0.0045791 | 0.041667 | 2.271 | 0.78601 | 0.0019621 | 0.041667 | 0.32089 | 1.0473 | 0.18776 | 1.1894 | 1.1809 | 0 | 0 | 0.88125 | 2.7797 | 2.3445
|  |  | 42776.875 | 6 | 21 | 981 | 41 | 0.0045791 | 0.041667 | 2.271 | 0.92591 | 0.0019621 | 0.041667 | 0.32089 | 0.81915 | 0.18776 | 1.0082 | 1.1809 | 0 | 0 | 0.82056 | 2.7797 | 2.5549
|  |  | 42776.9167 | 6 | 22 | 982 | 41 | 0.0045791 | 0.041667 | 2.271 | 0.83116 | 0.0019621 | 0.041667 | 0.32089 | 0.96439 | 0.18776 | 0.89935 | 1.1809 | 0 | 0 | 1.1375 | 2.7797 | 2.3659
|  |  | 42776.9583 | 6 | 23 | 983 | 41 | 0.0045791 | 0.041667 | 2.271 | 0.86826 | 0.0019621 | 0.041667 | 0.32089 | 1.0427 | 0.18776 | 0.89852 | 1.1809 | 0 | 0 | 1.1014 | 2.7797 | 2.4751
|  |  | 42777 | 6 | 24 | 984 | 41 | 0.0045791 | 0.041667 | 2.271 | 0.92451 | 0.0019621 | 0.041667 | 0.32089 | 0.75294 | 0.18776 | 1.0312 | 1.1809 | 0 | 0 | 1.1231 | 2.7797 | 2.5349
|  |  | 42777.0417 | 7 | 1 | 985 | 42 | 0.0068535 | 0.041667 | 3.399 | 1.1522 | 0.0019108 | 0.041667 | 0.31251 | 1.13 | 0.18776 | 0.97264 | 1.1603 | 0 | 0 | 1.2317 | 3.8993 | 4.4522
|  |  | 42777.0833 | 7 | 2 | 986 | 42 | 0.0068535 | 0.041667 | 3.399 | 1.1525 | 0.0019108 | 0.041667 | 0.31251 | 1.1435 | 0.18776 | 0.9707 | 1.1603 | 0 | 0 | 1.0411 | 3.8993 | 4.4572
|  |  | 42777.125 | 7 | 3 | 987 | 42 | 0.0068535 | 0.041667 | 3.399 | 0.9067 | 0.0019108 | 0.041667 | 0.31251 | 0.88686 | 0.18776 | 0.97645 | 1.1603 | 0 | 0 | 0.87972 | 3.8993 | 3.5424
|  |  | 42777.1667 | 7 | 4 | 988 | 42 | 0.0068535 | 0.041667 | 3.399 | 0.93282 | 0.0019108 | 0.041667 | 0.31251 | 0.88236 | 0.18776 | 0.98328 | 1.1603 | 0 | 0 | 0.76563 | 3.8993 | 3.6311
|  |  | 42777.2083 | 7 | 5 | 989 | 42 | 0.0068535 | 0.041667 | 3.399 | 0.99386 | 0.0019108 | 0.041667 | 0.31251 | 0.804 | 0.18776 | 1.2032 | 1.1603 | 0 | 0 | 0.79147 | 3.8993 | 3.8553
|  |  | 42777.25 | 7 | 6 | 990 | 42 | 0.0068535 | 0.041667 | 3.399 | 1.1708 | 0.0019108 | 0.041667 | 0.31251 | 0.91631 | 0.18776 | 1.1839 | 1.1603 | 0 | 0 | 0.94139 | 3.8993 | 4.4883
|  |  | 42777.2917 | 7 | 7 | 991 | 42 | 0.0068535 | 0.041667 | 3.399 | 1.2389 | 0.0019108 | 0.041667 | 0.31251 | 1.146 | 0.18776 | 0.93493 | 1.1603 | 0 | 0 | 1.0594 | 3.8993 | 4.7449
|  |  | 42777.3333 | 7 | 8 | 992 | 42 | 0.0068535 | 0.041667 | 3.399 | 0.88416 | 0.0019108 | 0.041667 | 0.31251 | 1.0204 | 0.18776 | 1.005 | 1.1603 | 0 | 0 | 1.0542 | 3.8993 | 3.5129
|  |  | 42777.375 | 7 | 9 | 993 | 42 | 0.0068535 | 0.041667 | 3.399 | 1.0625 | 0.0019108 | 0.041667 | 0.31251 | 1.0326 | 0.18776 | 1.0791 | 1.1603 | 0 | 0 | 1.085 | 3.8993 | 4.1368
|  |  | 42777.4167 | 7 | 10 | 994 | 42 | 0.0068535 | 0.041667 | 3.399 | 0.84579 | 0.0019108 | 0.041667 | 0.31251 | 0.9542 | 0.18776 | 1.1059 | 1.1603 | 0 | 0 | 0.81779 | 3.8993 | 3.3807
|  |  | 42777.4583 | 7 | 11 | 995 | 42 | 0.0068535 | 0.041667 | 3.399 | 0.93132 | 0.0019108 | 0.041667 | 0.31251 | 0.92565 | 0.18776 | 0.77636 | 1.1603 | 0 | 0 | 0.77735 | 3.8993 | 3.6007
|  |  | 42777.5 | 7 | 12 | 996 | 42 | 0.0068535 | 0.041667 | 3.399 | 1.1247 | 0.0019108 | 0.041667 | 0.31251 | 0.98003 | 0.18776 | 0.90641 | 1.1603 | 0 | 0 | 1.2147 | 3.8993 | 4.2992
|  |  | 42777.5417 | 7 | 13 | 997 | 42 | 0.0068535 | 0.041667 | 3.399 | 1.071 | 0.0019108 | 0.041667 | 0.31251 | 1.0084 | 0.18776 | 0.88699 | 1.1603 | 0 | 0 | 0.84949 | 3.8993 | 4.1219
|  |  | 42777.5833 | 7 | 14 | 998 | 42 | 0.0068535 | 0.041667 | 3.399 | 0.85964 | 0.0019108 | 0.041667 | 0.31251 | 0.95802 | 0.18776 | 1.1639 | 1.1603 | 0 | 0 | 1.0843 | 3.8993 | 3.4399
|  |  | 42777.625 | 7 | 15 | 999 | 42 | 0.0068535 | 0.041667 | 3.399 | 0.75767 | 0.0019108 | 0.041667 | 0.31251 | 0.75262 | 0.18776 | 1.0554 | 1.1603 | 0 | 0 | 0.87757 | 3.8993 | 3.0087
|  |  | 42777.6667 | 7 | 16 | 1000 | 42 | 0.0068535 | 0.041667 | 3.399 | 0.98749 | 0.0019108 | 0.041667 | 0.31251 | 1.1709 | 0.18776 | 0.88343 | 1.1603 | 0 | 0 | 0.83692 | 3.8993 | 3.8883
|  |  | 42777.7083 | 7 | 17 | 1001 | 42 | 0.0068535 | 0.041667 | 3.399 | 1.0084 | 0.0019108 | 0.041667 | 0.31251 | 0.78449 | 0.18776 | 1.1049 | 1.1603 | 0 | 0 | 1.2301 | 3.8993 | 3.8802
|  |  | 42777.75 | 7 | 18 | 1002 | 42 | 0.0068535 | 0.041667 | 3.399 | 1.0113 | 0.0019108 | 0.041667 | 0.31251 | 1.0735 | 0.18776 | 1.1195 | 1.1603 | 0 | 0 | 1.1392 | 3.8993 | 3.9832
|  |  | 42777.7917 | 7 | 19 | 1003 | 42 | 0.0068535 | 0.041667 | 3.399 | 0.91642 | 0.0019108 | 0.041667 | 0.31251 | 0.81589 | 0.18776 | 1.1243 | 1.1603 | 0 | 0 | 0.75971 | 3.8993 | 3.5811
|  |  | 42777.8333 | 7 | 20 | 1004 | 42 | 0.0068535 | 0.041667 | 3.399 | 0.755 | 0.0019108 | 0.041667 | 0.31251 | 0.9038 | 0.18776 | 0.80177 | 1.1603 | 0 | 0 | 1.0638 | 3.8993 | 2.9993
|  |  | 42777.875 | 7 | 21 | 1005 | 42 | 0.0068535 | 0.041667 | 3.399 | 0.86434 | 0.0019108 | 0.041667 | 0.31251 | 0.9169 | 0.18776 | 1.0344 | 1.1603 | 0 | 0 | 0.7778 | 3.8993 | 3.4187
|  |  | 42777.9167 | 7 | 22 | 1006 | 42 | 0.0068535 | 0.041667 | 3.399 | 1.2431 | 0.0019108 | 0.041667 | 0.31251 | 1.0761 | 0.18776 | 1.1881 | 1.1603 | 0 | 0 | 0.84224 | 3.8993 | 4.7848
|  |  | 42777.9583 | 7 | 23 | 1007 | 42 | 0.0068535 | 0.041667 | 3.399 | 1.1353 | 0.0019108 | 0.041667 | 0.31251 | 1.1545 | 0.18776 | 1.1159 | 1.1603 | 0 | 0 | 0.93754 | 3.8993 | 4.4293
|  |  | 42778 | 7 | 24 | 1008 | 42 | 0.0068535 | 0.041667 | 3.399 | 1.0716 | 0.0019108 | 0.041667 | 0.31251 | 1.087 | 0.18776 | 1.1118 | 1.1603 | 0 | 0 | 1.0626 | 3.8993 | 4.1909
|  |  | 42778.0417 | 1 | 1 | 1009 | 43 | 0.012992 | 0.011765 | 1.8194 | 0.7943 | 0.0038003 | 0.013158 | 0.19628 | 0.90986 | 0.18776 | 1.0949 | 1.1559 | 0 | 0 | 0.87759 | 2.2034 | 1.8293
|  |  | 42778.0833 | 1 | 2 | 1010 | 43 | 0.012992 | 0.011765 | 1.8194 | 1.1018 | 0.0038003 | 0.013158 | 0.19628 | 0.88438 | 0.18776 | 0.8306 | 1.1559 | 0 | 0 | 0.84098 | 2.2034 | 2.3341
|  |  | 42778.125 | 1 | 3 | 1011 | 43 | 0.012992 | 0.011765 | 1.8194 | 0.80492 | 0.0038003 | 0.013158 | 0.19628 | 0.98527 | 0.18776 | 0.79291 | 1.1559 | 0 | 0 | 0.95706 | 2.2034 | 1.8067
|  |  | 42778.1667 | 1 | 4 | 1012 | 43 | 0.012992 | 0.058824 | 9.0968 | 0.85797 | 0.0038003 | 0.013158 | 0.19628 | 1.0179 | 0.18776 | 1.1105 | 1.1559 | 0 | 0 | 1.1193 | 9.4808 | 8.2131
|  |  | 42778.2083 | 1 | 5 | 1013 | 43 | 0.012992 | 0.11765 | 18.1936 | 0.82204 | 0.0038003 | 0.013158 | 0.19628 | 0.93681 | 0.18776 | 0.90924 | 1.1559 | 0 | 0 | 0.75629 | 18.5776 | 15.3104
|  |  | 42778.25 | 1 | 6 | 1014 | 43 | 0.012992 | 0.11765 | 18.1936 | 1.1958 | 0.0038003 | 0.013158 | 0.19628 | 0.77443 | 0.18776 | 1.1711 | 1.1559 | 0.011628 | 0.12705 | 0.8962 | 18.7047 | 22.2417
|  |  | 42778.2917 | 1 | 7 | 1015 | 43 | 0.012992 | 0.11765 | 18.1936 | 0.82207 | 0.0038003 | 0.013158 | 0.19628 | 1.0522 | 0.18776 | 1.1786 | 1.1559 | 0.05814 | 0.63526 | 0.83531 | 19.2129 | 15.9148
|  |  | 42778.3333 | 1 | 8 | 1016 | 43 | 0.012992 | 0.082353 | 12.7355 | 0.94056 | 0.0038003 | 0.065789 | 0.98139 | 0.88853 | 0.18776 | 1.038 | 1.1559 | 0.11628 | 1.2705 | 0.93339 | 15.1752 | 14.2313
|  |  | 42778.375 | 1 | 9 | 1017 | 43 | 0.012992 | 0.058824 | 9.0968 | 1.0921 | 0.0038003 | 0.065789 | 0.98139 | 1.0714 | 0.18776 | 0.87458 | 1.1559 | 0.11628 | 1.2705 | 1.2062 | 11.5365 | 12.6824
|  |  | 42778.4167 | 1 | 10 | 1018 | 43 | 0.012992 | 0.058824 | 9.0968 | 1.0451 | 0.0038003 | 0.13158 | 1.9628 | 1.063 | 0.18776 | 0.78728 | 1.1559 | 0.11628 | 1.2705 | 1.0515 | 12.5178 | 13.0769
|  |  | 42778.4583 | 1 | 11 | 1019 | 43 | 0.012992 | 0.058824 | 9.0968 | 1.0668 | 0.0038003 | 0.13158 | 1.9628 | 0.91029 | 0.18776 | 0.77136 | 1.1559 | 0.11628 | 1.2705 | 1.1622 | 12.5178 | 13.1129
|  |  | 42778.5 | 1 | 12 | 1020 | 43 | 0.012992 | 0.058824 | 9.0968 | 0.86982 | 0.0038003 | 0.13158 | 1.9628 | 1.1941 | 0.18776 | 0.86069 | 1.1559 | 0.093023 | 1.0164 | 1.0451 | 12.2637 | 11.48
|  |  | 42778.5417 | 1 | 13 | 1021 | 43 | 0.012992 | 0.058824 | 9.0968 | 0.93074 | 0.0038003 | 0.13158 | 1.9628 | 0.92315 | 0.18776 | 1.0738 | 1.1559 | 0.11628 | 1.2705 | 0.78211 | 12.5178 | 11.474
|  |  | 42778.5833 | 1 | 14 | 1022 | 43 | 0.012992 | 0.035294 | 5.4581 | 1.2018 | 0.0038003 | 0.065789 | 0.98139 | 0.813 | 0.18776 | 0.96262 | 1.1559 | 0.093023 | 1.0164 | 1.2072 | 7.6436 | 8.765
|  |  | 42778.625 | 1 | 15 | 1023 | 43 | 0.012992 | 0.023529 | 3.6387 | 1.2479 | 0.0038003 | 0.065789 | 0.98139 | 0.83154 | 0.18776 | 0.93993 | 1.1559 | 0.093023 | 1.0164 | 1.0042 | 5.8243 | 6.5539
|  |  | 42778.6667 | 1 | 16 | 1024 | 43 | 0.012992 | 0.023529 | 3.6387 | 1.2173 | 0.0038003 | 0.013158 | 0.19628 | 0.98622 | 0.18776 | 1.1167 | 1.1559 | 0.05814 | 0.63526 | 1.0705 | 4.658 | 5.5129
|  |  | 42778.7083 | 1 | 17 | 1025 | 43 | 0.012992 | 0.011765 | 1.8194 | 0.79989 | 0.0038003 | 0.013158 | 0.19628 | 0.98751 | 0.18776 | 0.81187 | 1.1559 | 0.011628 | 0.12705 | 0.82221 | 2.3304 | 1.906
|  |  | 42778.75 | 1 | 18 | 1026 | 43 | 0.012992 | 0.011765 | 1.8194 | 1.085 | 0.0038003 | 0.013158 | 0.19628 | 0.97516 | 0.18776 | 0.77971 | 1.1559 | 0 | 0 | 1.2281 | 2.2034 | 2.3118
|  |  | 42778.7917 | 1 | 19 | 1027 | 43 | 0.012992 | 0.011765 | 1.8194 | 1.1753 | 0.0038003 | 0.013158 | 0.19628 | 1.1297 | 0.18776 | 1.2456 | 1.1559 | 0 | 0 | 0.82088 | 2.2034 | 2.594
|  |  | 42778.8333 | 1 | 20 | 1028 | 43 | 0.012992 | 0.011765 | 1.8194 | 0.89168 | 0.0038003 | 0.013158 | 0.19628 | 1.0725 | 0.18776 | 1.2377 | 1.1559 | 0 | 0 | 1.2246 | 2.2034 | 2.0652
|  |  | 42778.875 | 1 | 21 | 1029 | 43 | 0.012992 | 0.011765 | 1.8194 | 1.2174 | 0.0038003 | 0.013158 | 0.19628 | 0.75032 | 0.18776 | 1.1022 | 1.1559 | 0 | 0 | 0.77623 | 2.2034 | 2.5691
|  |  | 42778.9167 | 1 | 22 | 1030 | 43 | 0.012992 | 0.011765 | 1.8194 | 1.0693 | 0.0038003 | 0.013158 | 0.19628 | 0.97279 | 0.18776 | 1.249 | 1.1559 | 0 | 0 | 0.86375 | 2.2034 | 2.3709
|  |  | 42778.9583 | 1 | 23 | 1031 | 43 | 0.012992 | 0.011765 | 1.8194 | 0.80872 | 0.0038003 | 0.013158 | 0.19628 | 1.1831 | 0.18776 | 1.1725 | 1.1559 | 0 | 0 | 1.1745 | 2.2034 | 1.9237
|  |  | 42779 | 1 | 24 | 1032 | 43 | 0.012992 | 0.011765 | 1.8194 | 0.83782 | 0.0038003 | 0.013158 | 0.19628 | 1.2215 | 0.18776 | 0.79848 | 1.1559 | 0 | 0 | 0.79946 | 2.2034 | 1.914
|  |  | 42779.0417 | 2 | 1 | 1033 | 44 | 0.010049 | 0.011765 | 1.4072 | 0.82843 | 0.0037863 | 0.013158 | 0.19555 | 1.2131 | 0.18776 | 1.2447 | 1.1529 | 0 | 0 | 1.1935 | 1.7905 | 1.6367
|  |  | 42779.0833 | 2 | 2 | 1034 | 44 | 0.010049 | 0.011765 | 1.4072 | 1.0165 | 0.0037863 | 0.013158 | 0.19555 | 1.1737 | 0.18776 | 0.8128 | 1.1529 | 0 | 0 | 1.1277 | 1.7905 | 1.8126
|  |  | 42779.125 | 2 | 3 | 1035 | 44 | 0.010049 | 0.011765 | 1.4072 | 0.88807 | 0.0037863 | 0.013158 | 0.19555 | 0.92135 | 0.18776 | 0.86783 | 1.1529 | 0 | 0 | 0.92305 | 1.7905 | 1.5928
|  |  | 42779.1667 | 2 | 4 | 1036 | 44 | 0.010049 | 0.058824 | 7.0359 | 0.80542 | 0.0037863 | 0.013158 | 0.19555 | 1.0029 | 0.18776 | 0.99773 | 1.1529 | 0 | 0 | 0.75512 | 7.4192 | 6.0503
|  |  | 42779.2083 | 2 | 5 | 1037 | 44 | 0.010049 | 0.11765 | 14.0718 | 0.87974 | 0.0037863 | 0.013158 | 0.19555 | 0.95409 | 0.18776 | 0.81012 | 1.1529 | 0 | 0 | 0.75469 | 14.4551 | 12.7182
|  |  | 42779.25 | 2 | 6 | 1038 | 44 | 0.010049 | 0.11765 | 14.0718 | 1.1422 | 0.0037863 | 0.013158 | 0.19555 | 1.1786 | 0.18776 | 0.83794 | 1.1529 | 0.011628 | 0.12673 | 0.87557 | 14.5818 | 16.5716
|  |  | 42779.2917 | 2 | 7 | 1039 | 44 | 0.010049 | 0.11765 | 14.0718 | 1.2088 | 0.0037863 | 0.013158 | 0.19555 | 1.1959 | 0.18776 | 0.92898 | 1.1529 | 0.05814 | 0.63364 | 0.90983 | 15.0888 | 17.9946
|  |  | 42779.3333 | 2 | 8 | 1040 | 44 | 0.010049 | 0.082353 | 9.8503 | 0.91835 | 0.0037863 | 0.065789 | 0.97776 | 0.77264 | 0.18776 | 1.1153 | 1.1529 | 0.11628 | 1.2673 | 1.0615 | 12.2831 | 11.3561
|  |  | 42779.375 | 2 | 9 | 1041 | 44 | 0.010049 | 0.058824 | 7.0359 | 0.88842 | 0.0037863 | 0.065789 | 0.97776 | 1.2478 | 0.18776 | 0.88437 | 1.1529 | 0.11628 | 1.2673 | 1.2249 | 9.4687 | 9.1893
|  |  | 42779.4167 | 2 | 10 | 1042 | 44 | 0.010049 | 0.058824 | 7.0359 | 1.0139 | 0.0037863 | 0.13158 | 1.9555 | 0.99873 | 0.18776 | 0.97886 | 1.1529 | 0.11628 | 1.2673 | 0.81652 | 10.4465 | 10.3053
|  |  | 42779.4583 | 2 | 11 | 1043 | 44 | 0.010049 | 0.058824 | 7.0359 | 1.1273 | 0.0037863 | 0.13158 | 1.9555 | 1.0171 | 0.18776 | 1.1398 | 1.1529 | 0.11628 | 1.2673 | 0.76184 | 10.4465 | 11.0999
|  |  | 42779.5 | 2 | 12 | 1044 | 44 | 0.010049 | 0.058824 | 7.0359 | 0.88682 | 0.0037863 | 0.13158 | 1.9555 | 1.0193 | 0.18776 | 1.2093 | 1.1529 | 0.093023 | 1.0138 | 0.82386 | 10.193 | 9.2951
|  |  | 42779.5417 | 2 | 13 | 1045 | 44 | 0.010049 | 0.058824 | 7.0359 | 1.0614 | 0.0037863 | 0.13158 | 1.9555 | 0.78406 | 0.18776 | 0.95903 | 1.1529 | 0.11628 | 1.2673 | 1.0649 | 10.4465 | 10.5304
|  |  | 42779.5833 | 2 | 14 | 1046 | 44 | 0.010049 | 0.035294 | 4.2215 | 1.2267 | 0.0037863 | 0.065789 | 0.97776 | 1.127 | 0.18776 | 1.0348 | 1.1529 | 0.093023 | 1.0138 | 0.88685 | 6.4009 | 7.3738
|  |  | 42779.625 | 2 | 15 | 1047 | 44 | 0.010049 | 0.023529 | 2.8144 | 1.0181 | 0.0037863 | 0.065789 | 0.97776 | 1.0886 | 0.18776 | 0.81073 | 1.1529 | 0.093023 | 1.0138 | 0.86576 | 4.9937 | 4.9595
|  |  | 42779.6667 | 2 | 16 | 1048 | 44 | 0.010049 | 0.023529 | 2.8144 | 1.1262 | 0.0037863 | 0.013158 | 0.19555 | 1.1085 | 0.18776 | 0.9718 | 1.1529 | 0.05814 | 0.63364 | 1.0036 | 3.8313 | 4.2047
|  |  | 42779.7083 | 2 | 17 | 1049 | 44 | 0.010049 | 0.011765 | 1.4072 | 0.80509 | 0.0037863 | 0.013158 | 0.19555 | 1.0488 | 0.18776 | 0.87912 | 1.1529 | 0.011628 | 0.12673 | 0.93424 | 1.9172 | 1.6215
|  |  | 42779.75 | 2 | 18 | 1050 | 44 | 0.010049 | 0.011765 | 1.4072 | 0.97627 | 0.0037863 | 0.013158 | 0.19555 | 1.2287 | 0.18776 | 1.2053 | 1.1529 | 0 | 0 | 1.0244 | 1.7905 | 1.8404
|  |  | 42779.7917 | 2 | 19 | 1051 | 44 | 0.010049 | 0.011765 | 1.4072 | 1.1082 | 0.0037863 | 0.013158 | 0.19555 | 1.1168 | 0.18776 | 0.7946 | 1.1529 | 0 | 0 | 0.81192 | 1.7905 | 1.927
|  |  | 42779.8333 | 2 | 20 | 1052 | 44 | 0.010049 | 0.011765 | 1.4072 | 0.76252 | 0.0037863 | 0.013158 | 0.19555 | 0.86804 | 0.18776 | 1.0881 | 1.1529 | 0 | 0 | 1.1851 | 1.7905 | 1.4471
|  |  | 42779.875 | 2 | 21 | 1053 | 44 | 0.010049 | 0.011765 | 1.4072 | 1.0879 | 0.0037863 | 0.013158 | 0.19555 | 1.1774 | 0.18776 | 0.97505 | 1.1529 | 0 | 0 | 0.80038 | 1.7905 | 1.9442
|  |  | 42779.9167 | 2 | 22 | 1054 | 44 | 0.010049 | 0.011765 | 1.4072 | 0.79221 | 0.0037863 | 0.013158 | 0.19555 | 1.231 | 0.18776 | 1.0942 | 1.1529 | 0 | 0 | 1.1533 | 1.7905 | 1.561
|  |  | 42779.9583 | 2 | 23 | 1055 | 44 | 0.010049 | 0.011765 | 1.4072 | 0.99117 | 0.0037863 | 0.013158 | 0.19555 | 0.96914 | 0.18776 | 1.1098 | 1.1529 | 0 | 0 | 1.1427 | 1.7905 | 1.7926
|  |  | 42780 | 2 | 24 | 1056 | 44 | 0.010049 | 0.011765 | 1.4072 | 0.90702 | 0.0037863 | 0.013158 | 0.19555 | 0.75162 | 0.18776 | 1.0217 | 1.1529 | 0 | 0 | 1.2059 | 1.7905 | 1.6152
|  |  | 42780.0417 | 3 | 1 | 1057 | 45 | 0.0092202 | 0.011765 | 1.2911 | 0.88455 | 0.0037176 | 0.013158 | 0.192 | 1.1621 | 0.18776 | 0.84015 | 1.1382 | 0 | 0 | 1.2212 | 1.6709 | 1.523
|  |  | 42780.0833 | 3 | 2 | 1058 | 45 | 0.0092202 | 0.011765 | 1.2911 | 1.0669 | 0.0037176 | 0.013158 | 0.192 | 1.1408 | 0.18776 | 1.0526 | 1.1382 | 0 | 0 | 1.0191 | 1.6709 | 1.7942
|  |  | 42780.125 | 3 | 3 | 1059 | 45 | 0.0092202 | 0.011765 | 1.2911 | 0.96572 | 0.0037176 | 0.013158 | 0.192 | 0.86483 | 0.18776 | 0.85885 | 1.1382 | 0 | 0 | 1.041 | 1.6709 | 1.5742
|  |  | 42780.1667 | 3 | 4 | 1060 | 45 | 0.0092202 | 0.058824 | 6.4557 | 0.82818 | 0.0037176 | 0.013158 | 0.192 | 1.0547 | 0.18776 | 1.2376 | 1.1382 | 0 | 0 | 0.76683 | 6.8355 | 5.7814
|  |  | 42780.2083 | 3 | 5 | 1061 | 45 | 0.0092202 | 0.11765 | 12.9115 | 0.81969 | 0.0037176 | 0.013158 | 0.192 | 0.92999 | 0.18776 | 1.1035 | 1.1382 | 0 | 0 | 0.97069 | 13.2913 | 10.9692
|  |  | 42780.25 | 3 | 6 | 1062 | 45 | 0.0092202 | 0.11765 | 12.9115 | 0.78718 | 0.0037176 | 0.013158 | 0.192 | 1.1965 | 0.18776 | 1.2419 | 1.1382 | 0.011628 | 0.12511 | 1.186 | 13.4164 | 10.775
|  |  | 42780.2917 | 3 | 7 | 1063 | 45 | 0.0092202 | 0.11765 | 12.9115 | 0.96661 | 0.0037176 | 0.013158 | 0.192 | 0.86544 | 0.18776 | 0.98927 | 1.1382 | 0.05814 | 0.62556 | 0.85012 | 13.9168 | 13.3641
|  |  | 42780.3333 | 3 | 8 | 1064 | 45 | 0.0092202 | 0.082353 | 9.038 | 0.82428 | 0.0037176 | 0.065789 | 0.96002 | 0.77763 | 0.18776 | 0.88247 | 1.1382 | 0.11628 | 1.2511 | 0.99954 | 11.4369 | 9.6127
|  |  | 42780.375 | 3 | 9 | 1065 | 45 | 0.0092202 | 0.058824 | 6.4557 | 1.003 | 0.0037176 | 0.065789 | 0.96002 | 0.8207 | 0.18776 | 1.1455 | 1.1382 | 0.11628 | 1.2511 | 1.0343 | 8.8546 | 8.7722
|  |  | 42780.4167 | 3 | 10 | 1066 | 45 | 0.0092202 | 0.058824 | 6.4557 | 1.0935 | 0.0037176 | 0.13158 | 1.92 | 0.89037 | 0.18776 | 1.0144 | 1.1382 | 0.11628 | 1.2511 | 1.1768 | 9.8147 | 10.4319
|  |  | 42780.4583 | 3 | 11 | 1067 | 45 | 0.0092202 | 0.058824 | 6.4557 | 1.2019 | 0.0037176 | 0.13158 | 1.92 | 0.84043 | 0.18776 | 1.2246 | 1.1382 | 0.11628 | 1.2511 | 0.84347 | 9.8147 | 10.6578
|  |  | 42780.5 | 3 | 12 | 1068 | 45 | 0.0092202 | 0.058824 | 6.4557 | 0.82038 | 0.0037176 | 0.13158 | 1.92 | 1.1461 | 0.18776 | 0.91144 | 1.1382 | 0.093023 | 1.0009 | 0.75912 | 9.5644 | 8.4277
|  |  | 42780.5417 | 3 | 13 | 1069 | 45 | 0.0092202 | 0.058824 | 6.4557 | 1.0555 | 0.0037176 | 0.13158 | 1.92 | 0.98694 | 0.18776 | 1.2022 | 1.1382 | 0.11628 | 1.2511 | 0.90165 | 9.8147 | 10.0627
|  |  | 42780.5833 | 3 | 14 | 1070 | 45 | 0.0092202 | 0.035294 | 3.8734 | 1.1006 | 0.0037176 | 0.065789 | 0.96002 | 0.83835 | 0.18776 | 0.76758 | 1.1382 | 0.093023 | 1.0009 | 0.83824 | 6.0221 | 6.0512
|  |  | 42780.625 | 3 | 15 | 1071 | 45 | 0.0092202 | 0.023529 | 2.5823 | 0.94769 | 0.0037176 | 0.065789 | 0.96002 | 0.86314 | 0.18776 | 1.0871 | 1.1382 | 0.093023 | 1.0009 | 0.95697 | 4.731 | 4.4378
|  |  | 42780.6667 | 3 | 16 | 1072 | 45 | 0.0092202 | 0.023529 | 2.5823 | 1.1897 | 0.0037176 | 0.013158 | 0.192 | 1.214 | 0.18776 | 0.88363 | 1.1382 | 0.05814 | 0.62556 | 1.0333 | 3.5876 | 4.1175
|  |  | 42780.7083 | 3 | 17 | 1073 | 45 | 0.0092202 | 0.011765 | 1.2911 | 0.85956 | 0.0037176 | 0.013158 | 0.192 | 1.2374 | 0.18776 | 0.98849 | 1.1382 | 0.011628 | 0.12511 | 1.0827 | 1.796 | 1.6685
|  |  | 42780.75 | 3 | 18 | 1074 | 45 | 0.0092202 | 0.011765 | 1.2911 | 0.91172 | 0.0037176 | 0.013158 | 0.192 | 1.2312 | 0.18776 | 0.9364 | 1.1382 | 0 | 0 | 0.85495 | 1.6709 | 1.5894
|  |  | 42780.7917 | 3 | 19 | 1075 | 45 | 0.0092202 | 0.011765 | 1.2911 | 0.924 | 0.0037176 | 0.013158 | 0.192 | 0.94737 | 0.18776 | 0.94819 | 1.1382 | 0 | 0 | 0.94461 | 1.6709 | 1.5529
|  |  | 42780.8333 | 3 | 20 | 1076 | 45 | 0.0092202 | 0.011765 | 1.2911 | 1.2463 | 0.0037176 | 0.013158 | 0.192 | 1.0359 | 0.18776 | 1.2188 | 1.1382 | 0 | 0 | 1.218 | 1.6709 | 2.0369
|  |  | 42780.875 | 3 | 21 | 1077 | 45 | 0.0092202 | 0.011765 | 1.2911 | 1.1379 | 0.0037176 | 0.013158 | 0.192 | 1.0537 | 0.18776 | 0.77323 | 1.1382 | 0 | 0 | 0.87338 | 1.6709 | 1.8167
|  |  | 42780.9167 | 3 | 22 | 1078 | 45 | 0.0092202 | 0.011765 | 1.2911 | 1.1354 | 0.0037176 | 0.013158 | 0.192 | 0.97531 | 0.18776 | 1.2107 | 1.1382 | 0 | 0 | 0.78636 | 1.6709 | 1.8805
|  |  | 42780.9583 | 3 | 23 | 1079 | 45 | 0.0092202 | 0.011765 | 1.2911 | 1.0403 | 0.0037176 | 0.013158 | 0.192 | 1.1477 | 0.18776 | 1.0206 | 1.1382 | 0 | 0 | 1.0487 | 1.6709 | 1.7552
|  |  | 42781 | 3 | 24 | 1080 | 45 | 0.0092202 | 0.011765 | 1.2911 | 0.84 | 0.0037176 | 0.013158 | 0.192 | 1.2246 | 0.18776 | 0.87711 | 1.1382 | 0 | 0 | 1.195 | 1.6709 | 1.4844
|  |  | 42781.0417 | 4 | 1 | 1081 | 46 | 0.0074422 | 0.011765 | 1.0422 | 0.95834 | 0.0035624 | 0.013158 | 0.18399 | 1.0371 | 0.18776 | 1.1247 | 1.1029 | 0 | 0 | 0.8164 | 1.4139 | 1.4007
|  |  | 42781.0833 | 4 | 2 | 1082 | 46 | 0.0074422 | 0.011765 | 1.0422 | 0.93023 | 0.0035624 | 0.013158 | 0.18399 | 1.0588 | 0.18776 | 1.1694 | 1.1029 | 0 | 0 | 0.85383 | 1.4139 | 1.3838
|  |  | 42781.125 | 4 | 3 | 1083 | 46 | 0.0074422 | 0.011765 | 1.0422 | 0.80809 | 0.0035624 | 0.013158 | 0.18399 | 0.80187 | 0.18776 | 0.80139 | 1.1029 | 0 | 0 | 1.0318 | 1.4139 | 1.1402
|  |  | 42781.1667 | 4 | 4 | 1084 | 46 | 0.0074422 | 0.058824 | 5.2109 | 1.1372 | 0.0035624 | 0.013158 | 0.18399 | 1.0197 | 0.18776 | 0.99466 | 1.1029 | 0 | 0 | 0.80673 | 5.5826 | 6.2999
|  |  | 42781.2083 | 4 | 5 | 1085 | 46 | 0.0074422 | 0.11765 | 10.4217 | 1.0103 | 0.0035624 | 0.013158 | 0.18399 | 0.92692 | 0.18776 | 1.043 | 1.1029 | 0 | 0 | 0.94296 | 10.7935 | 10.8956
|  |  | 42781.25 | 4 | 6 | 1086 | 46 | 0.0074422 | 0.11765 | 10.4217 | 0.8698 | 0.0035624 | 0.013158 | 0.18399 | 1.1863 | 0.18776 | 1.092 | 1.1029 | 0.011628 | 0.12123 | 0.83091 | 10.9147 | 9.5889
|  |  | 42781.2917 | 4 | 7 | 1087 | 46 | 0.0074422 | 0.11765 | 10.4217 | 0.85637 | 0.0035624 | 0.013158 | 0.18399 | 1.0249 | 0.18776 | 1.0702 | 1.1029 | 0.05814 | 0.60616 | 1.0602 | 11.3996 | 9.9571
|  |  | 42781.3333 | 4 | 8 | 1088 | 46 | 0.0074422 | 0.082353 | 7.2952 | 1.0266 | 0.0035624 | 0.065789 | 0.91995 | 1.1037 | 0.18776 | 0.82807 | 1.1029 | 0.11628 | 1.2123 | 1.2243 | 9.6152 | 10.1445
|  |  | 42781.375 | 4 | 9 | 1089 | 46 | 0.0074422 | 0.058824 | 5.2109 | 0.87111 | 0.0035624 | 0.065789 | 0.91995 | 1.2406 | 0.18776 | 1.1295 | 1.1029 | 0.11628 | 1.2123 | 0.81197 | 7.5309 | 6.8769
|  |  | 42781.4167 | 4 | 10 | 1090 | 46 | 0.0074422 | 0.058824 | 5.2109 | 0.79941 | 0.0035624 | 0.13158 | 1.8399 | 0.90543 | 0.18776 | 0.87731 | 1.1029 | 0.11628 | 1.2123 | 1.1755 | 8.4508 | 7.4213
|  |  | 42781.4583 | 4 | 11 | 1091 | 46 | 0.0074422 | 0.058824 | 5.2109 | 0.77061 | 0.0035624 | 0.13158 | 1.8399 | 1.1809 | 0.18776 | 1.1414 | 1.1029 | 0.11628 | 1.2123 | 0.83413 | 8.4508 | 7.4138
|  |  | 42781.5 | 4 | 12 | 1092 | 46 | 0.0074422 | 0.058824 | 5.2109 | 0.92237 | 0.0035624 | 0.13158 | 1.8399 | 0.86662 | 0.18776 | 0.89555 | 1.1029 | 0.093023 | 0.96986 | 1.2082 | 8.2084 | 7.7407
|  |  | 42781.5417 | 4 | 13 | 1093 | 46 | 0.0074422 | 0.058824 | 5.2109 | 1.0716 | 0.0035624 | 0.13158 | 1.8399 | 1.1552 | 0.18776 | 0.99157 | 1.1029 | 0.11628 | 1.2123 | 1.0069 | 8.4508 | 9.1162
|  |  | 42781.5833 | 4 | 14 | 1094 | 46 | 0.0074422 | 0.035294 | 3.1265 | 1.0546 | 0.0035624 | 0.065789 | 0.91995 | 0.93593 | 0.18776 | 0.90844 | 1.1029 | 0.093023 | 0.96986 | 1.1551 | 5.2041 | 5.4491
|  |  | 42781.625 | 4 | 15 | 1095 | 46 | 0.0074422 | 0.023529 | 2.0843 | 1.0486 | 0.0035624 | 0.065789 | 0.91995 | 1.0306 | 0.18776 | 0.96448 | 1.1029 | 0.093023 | 0.96986 | 0.75558 | 4.1619 | 4.0476
|  |  | 42781.6667 | 4 | 16 | 1096 | 46 | 0.0074422 | 0.023529 | 2.0843 | 1.0093 | 0.0035624 | 0.013158 | 0.18399 | 1.0427 | 0.18776 | 1.2404 | 1.1029 | 0.05814 | 0.60616 | 1.0807 | 3.0623 | 3.1836
|  |  | 42781.7083 | 4 | 17 | 1097 | 46 | 0.0074422 | 0.011765 | 1.0422 | 0.83357 | 0.0035624 | 0.013158 | 0.18399 | 1.0458 | 0.18776 | 1.0648 | 1.1029 | 0.011628 | 0.12123 | 0.95733 | 1.5352 | 1.3771
|  |  | 42781.75 | 4 | 18 | 1098 | 46 | 0.0074422 | 0.011765 | 1.0422 | 1.0422 | 0.0035624 | 0.013158 | 0.18399 | 1.0206 | 0.18776 | 1.1378 | 1.1029 | 0 | 0 | 1.1636 | 1.4139 | 1.4875
|  |  | 42781.7917 | 4 | 19 | 1099 | 46 | 0.0074422 | 0.011765 | 1.0422 | 0.91034 | 0.0035624 | 0.013158 | 0.18399 | 0.93998 | 0.18776 | 0.90022 | 1.1029 | 0 | 0 | 0.86152 | 1.4139 | 1.2907
|  |  | 42781.8333 | 4 | 20 | 1100 | 46 | 0.0074422 | 0.011765 | 1.0422 | 1.1472 | 0.0035624 | 0.013158 | 0.18399 | 0.88824 | 0.18776 | 1.1326 | 1.1029 | 0 | 0 | 1.0672 | 1.4139 | 1.5717
|  |  | 42781.875 | 4 | 21 | 1101 | 46 | 0.0074422 | 0.011765 | 1.0422 | 1.2261 | 0.0035624 | 0.013158 | 0.18399 | 0.87372 | 0.18776 | 1.0426 | 1.1029 | 0 | 0 | 1.0963 | 1.4139 | 1.6343
|  |  | 42781.9167 | 4 | 22 | 1102 | 46 | 0.0074422 | 0.011765 | 1.0422 | 1.0741 | 0.0035624 | 0.013158 | 0.18399 | 0.80293 | 0.18776 | 0.97997 | 1.1029 | 0 | 0 | 0.9335 | 1.4139 | 1.4511
|  |  | 42781.9583 | 4 | 23 | 1103 | 46 | 0.0074422 | 0.011765 | 1.0422 | 0.87085 | 0.0035624 | 0.013158 | 0.18399 | 1.1822 | 0.18776 | 0.87488 | 1.1029 | 0 | 0 | 1.028 | 1.4139 | 1.2894
|  |  | 42782 | 4 | 24 | 1104 | 46 | 0.0074422 | 0.011765 | 1.0422 | 0.84282 | 0.0035624 | 0.013158 | 0.18399 | 1.1369 | 0.18776 | 1.1613 | 1.1029 | 0 | 0 | 0.92171 | 1.4139 | 1.3056
|  |  | 42782.0417 | 5 | 1 | 1105 | 47 | 0.0057909 | 0.011765 | 0.81093 | 0.8046 | 0.0034311 | 0.013158 | 0.17721 | 1.0063 | 0.18776 | 1.0738 | 1.0706 | 0 | 0 | 1.0121 | 1.1759 | 1.0324
|  |  | 42782.0833 | 5 | 2 | 1106 | 47 | 0.0057909 | 0.011765 | 0.81093 | 1.0283 | 0.0034311 | 0.013158 | 0.17721 | 0.97422 | 0.18776 | 0.80525 | 1.0706 | 0 | 0 | 0.88927 | 1.1759 | 1.1577
|  |  | 42782.125 | 5 | 3 | 1107 | 47 | 0.0057909 | 0.011765 | 0.81093 | 0.93531 | 0.0034311 | 0.013158 | 0.17721 | 1.1293 | 0.18776 | 0.92344 | 1.0706 | 0 | 0 | 1.1847 | 1.1759 | 1.132
|  |  | 42782.1667 | 5 | 4 | 1108 | 47 | 0.0057909 | 0.058824 | 4.0547 | 0.94046 | 0.0034311 | 0.013158 | 0.17721 | 0.95263 | 0.18776 | 0.91419 | 1.0706 | 0 | 0 | 1.0025 | 4.4196 | 4.1537
|  |  | 42782.2083 | 5 | 5 | 1109 | 47 | 0.0057909 | 0.11765 | 8.1093 | 1.1622 | 0.0034311 | 0.013158 | 0.17721 | 0.77636 | 0.18776 | 0.81191 | 1.0706 | 0 | 0 | 1.223 | 8.4743 | 9.7147
|  |  | 42782.25 | 5 | 6 | 1110 | 47 | 0.0057909 | 0.11765 | 8.1093 | 1.0439 | 0.0034311 | 0.013158 | 0.17721 | 0.95106 | 0.18776 | 1.0516 | 1.0706 | 0.011628 | 0.11768 | 1.0451 | 8.592 | 8.9541
|  |  | 42782.2917 | 5 | 7 | 1111 | 47 | 0.0057909 | 0.11765 | 8.1093 | 0.94341 | 0.0034311 | 0.013158 | 0.17721 | 0.84924 | 0.18776 | 1.1551 | 1.0706 | 0.05814 | 0.58838 | 0.9366 | 9.0627 | 8.5689
|  |  | 42782.3333 | 5 | 8 | 1112 | 47 | 0.0057909 | 0.082353 | 5.6765 | 0.8216 | 0.0034311 | 0.065789 | 0.88605 | 1.1234 | 0.18776 | 1.11 | 1.0706 | 0.11628 | 1.1768 | 1.1679 | 7.9271 | 7.2419
|  |  | 42782.375 | 5 | 9 | 1113 | 47 | 0.0057909 | 0.058824 | 4.0547 | 1.1184 | 0.0034311 | 0.065789 | 0.88605 | 0.83725 | 0.18776 | 0.99786 | 1.0706 | 0.11628 | 1.1768 | 1.2245 | 6.3052 | 6.9048
|  |  | 42782.4167 | 5 | 10 | 1114 | 47 | 0.0057909 | 0.058824 | 4.0547 | 0.96411 | 0.0034311 | 0.13158 | 1.7721 | 1.0837 | 0.18776 | 1.0969 | 1.0706 | 0.11628 | 1.1768 | 0.75232 | 7.1913 | 6.9209
|  |  | 42782.4583 | 5 | 11 | 1115 | 47 | 0.0057909 | 0.058824 | 4.0547 | 0.98011 | 0.0034311 | 0.13158 | 1.7721 | 1.2444 | 0.18776 | 1.2031 | 1.0706 | 0.11628 | 1.1768 | 0.77647 | 7.1913 | 7.3188
|  |  | 42782.5 | 5 | 12 | 1116 | 47 | 0.0057909 | 0.058824 | 4.0547 | 0.97603 | 0.0034311 | 0.13158 | 1.7721 | 1.1104 | 0.18776 | 0.86233 | 1.0706 | 0.093023 | 0.94141 | 1.2469 | 6.9559 | 7.2609
|  |  | 42782.5417 | 5 | 13 | 1117 | 47 | 0.0057909 | 0.058824 | 4.0547 | 1.2144 | 0.0034311 | 0.13158 | 1.7721 | 0.79985 | 0.18776 | 1.0518 | 1.0706 | 0.11628 | 1.1768 | 0.97588 | 7.1913 | 7.6872
|  |  | 42782.5833 | 5 | 14 | 1118 | 47 | 0.0057909 | 0.035294 | 2.4328 | 0.96349 | 0.0034311 | 0.065789 | 0.88605 | 1.0032 | 0.18776 | 1.0086 | 1.0706 | 0.093023 | 0.94141 | 0.77566 | 4.448 | 4.1525
|  |  | 42782.625 | 5 | 15 | 1119 | 47 | 0.0057909 | 0.023529 | 1.6219 | 1.0768 | 0.0034311 | 0.065789 | 0.88605 | 0.98788 | 0.18776 | 0.85101 | 1.0706 | 0.093023 | 0.94141 | 1.0392 | 3.6371 | 3.7597
|  |  | 42782.6667 | 5 | 16 | 1120 | 47 | 0.0057909 | 0.023529 | 1.6219 | 0.7965 | 0.0034311 | 0.013158 | 0.17721 | 0.84829 | 0.18776 | 0.93035 | 1.0706 | 0.05814 | 0.58838 | 1.0606 | 2.5752 | 2.2409
|  |  | 42782.7083 | 5 | 17 | 1121 | 47 | 0.0057909 | 0.011765 | 0.81093 | 1.2113 | 0.0034311 | 0.013158 | 0.17721 | 0.88955 | 0.18776 | 0.77578 | 1.0706 | 0.011628 | 0.11768 | 1.1884 | 1.2936 | 1.4254
|  |  | 42782.75 | 5 | 18 | 1122 | 47 | 0.0057909 | 0.011765 | 0.81093 | 1.0804 | 0.0034311 | 0.013158 | 0.17721 | 1.1011 | 0.18776 | 1.1938 | 1.0706 | 0 | 0 | 0.81601 | 1.1759 | 1.2954
|  |  | 42782.7917 | 5 | 19 | 1123 | 47 | 0.0057909 | 0.011765 | 0.81093 | 1.2158 | 0.0034311 | 0.013158 | 0.17721 | 0.86248 | 0.18776 | 1.0773 | 1.0706 | 0 | 0 | 1.0349 | 1.1759 | 1.341
|  |  | 42782.8333 | 5 | 20 | 1124 | 47 | 0.0057909 | 0.011765 | 0.81093 | 1.0849 | 0.0034311 | 0.013158 | 0.17721 | 0.75379 | 0.18776 | 0.88922 | 1.0706 | 0 | 0 | 0.87934 | 1.1759 | 1.1803
|  |  | 42782.875 | 5 | 21 | 1125 | 47 | 0.0057909 | 0.011765 | 0.81093 | 0.9569 | 0.0034311 | 0.013158 | 0.17721 | 1.2217 | 0.18776 | 0.75566 | 1.0706 | 0 | 0 | 0.85659 | 1.1759 | 1.1344
|  |  | 42782.9167 | 5 | 22 | 1126 | 47 | 0.0057909 | 0.011765 | 0.81093 | 0.84623 | 0.0034311 | 0.013158 | 0.17721 | 0.84206 | 0.18776 | 1.1456 | 1.0706 | 0 | 0 | 0.89644 | 1.1759 | 1.0506
|  |  | 42782.9583 | 5 | 23 | 1127 | 47 | 0.0057909 | 0.011765 | 0.81093 | 0.78609 | 0.0034311 | 0.013158 | 0.17721 | 1.1519 | 0.18776 | 0.94366 | 1.0706 | 0 | 0 | 0.79374 | 1.1759 | 1.0188
|  |  | 42783 | 5 | 24 | 1128 | 47 | 0.0057909 | 0.011765 | 0.81093 | 1.0476 | 0.0034311 | 0.013158 | 0.17721 | 1.0458 | 0.18776 | 0.92011 | 1.0706 | 0 | 0 | 1.173 | 1.1759 | 1.2076
|  |  | 42783.0417 | 6 | 1 | 1129 | 48 | 0.0018597 | 0.041667 | 0.92234 | 0.81685 | 0.0016957 | 0.041667 | 0.27733 | 1.0424 | 0.18776 | 0.98663 | 1.0603 | 0 | 0 | 1.0109 | 1.3874 | 1.2278
|  |  | 42783.0833 | 6 | 2 | 1130 | 48 | 0.0018597 | 0.041667 | 0.92234 | 0.94601 | 0.0016957 | 0.041667 | 0.27733 | 1.1882 | 0.18776 | 1.0142 | 1.0603 | 0 | 0 | 0.8602 | 1.3874 | 1.3925
|  |  | 42783.125 | 6 | 3 | 1131 | 48 | 0.0018597 | 0.041667 | 0.92234 | 0.84171 | 0.0016957 | 0.041667 | 0.27733 | 0.77105 | 0.18776 | 0.94527 | 1.0603 | 0 | 0 | 1.0461 | 1.3874 | 1.1677
|  |  | 42783.1667 | 6 | 4 | 1132 | 48 | 0.0018597 | 0.041667 | 0.92234 | 0.92286 | 0.0016957 | 0.041667 | 0.27733 | 0.82214 | 0.18776 | 1.1731 | 1.0603 | 0 | 0 | 0.85909 | 1.3874 | 1.2995
|  |  | 42783.2083 | 6 | 5 | 1133 | 48 | 0.0018597 | 0.041667 | 0.92234 | 1.0133 | 0.0016957 | 0.041667 | 0.27733 | 0.80425 | 0.18776 | 1.0893 | 1.0603 | 0 | 0 | 1.0919 | 1.3874 | 1.3622
|  |  | 42783.25 | 6 | 6 | 1134 | 48 | 0.0018597 | 0.041667 | 0.92234 | 0.85656 | 0.0016957 | 0.041667 | 0.27733 | 0.89897 | 0.18776 | 1.1089 | 1.0603 | 0 | 0 | 1.2345 | 1.3874 | 1.2476
|  |  | 42783.2917 | 6 | 7 | 1135 | 48 | 0.0018597 | 0.041667 | 0.92234 | 0.91746 | 0.0016957 | 0.041667 | 0.27733 | 0.75034 | 0.18776 | 1.0977 | 1.0603 | 0 | 0 | 1.1763 | 1.3874 | 1.2604
|  |  | 42783.3333 | 6 | 8 | 1136 | 48 | 0.0018597 | 0.041667 | 0.92234 | 0.81798 | 0.0016957 | 0.041667 | 0.27733 | 1.0607 | 0.18776 | 1.1238 | 1.0603 | 0 | 0 | 1.2063 | 1.3874 | 1.2596
|  |  | 42783.375 | 6 | 9 | 1137 | 48 | 0.0018597 | 0.041667 | 0.92234 | 1.2345 | 0.0016957 | 0.041667 | 0.27733 | 0.91834 | 0.18776 | 1.2288 | 1.0603 | 0 | 0 | 0.85822 | 1.3874 | 1.624
|  |  | 42783.4167 | 6 | 10 | 1138 | 48 | 0.0018597 | 0.041667 | 0.92234 | 0.81692 | 0.0016957 | 0.041667 | 0.27733 | 0.91925 | 0.18776 | 0.89621 | 1.0603 | 0 | 0 | 1.1241 | 1.3874 | 1.1767
|  |  | 42783.4583 | 6 | 11 | 1139 | 48 | 0.0018597 | 0.041667 | 0.92234 | 0.98741 | 0.0016957 | 0.041667 | 0.27733 | 1.0908 | 0.18776 | 0.77815 | 1.0603 | 0 | 0 | 1.0114 | 1.3874 | 1.3593
|  |  | 42783.5 | 6 | 12 | 1140 | 48 | 0.0018597 | 0.041667 | 0.92234 | 1.2225 | 0.0016957 | 0.041667 | 0.27733 | 0.91499 | 0.18776 | 1.2359 | 1.0603 | 0 | 0 | 1.1337 | 1.3874 | 1.6134
|  |  | 42783.5417 | 6 | 13 | 1141 | 48 | 0.0018597 | 0.041667 | 0.92234 | 1.0198 | 0.0016957 | 0.041667 | 0.27733 | 1.2427 | 0.18776 | 1.2353 | 1.0603 | 0 | 0 | 1.2145 | 1.3874 | 1.5172
|  |  | 42783.5833 | 6 | 14 | 1142 | 48 | 0.0018597 | 0.041667 | 0.92234 | 0.8656 | 0.0016957 | 0.041667 | 0.27733 | 1.0166 | 0.18776 | 1.201 | 1.0603 | 0 | 0 | 1.0697 | 1.3874 | 1.3058
|  |  | 42783.625 | 6 | 15 | 1143 | 48 | 0.0018597 | 0.041667 | 0.92234 | 0.87439 | 0.0016957 | 0.041667 | 0.27733 | 1.1604 | 0.18776 | 0.99867 | 1.0603 | 0 | 0 | 0.92876 | 1.3874 | 1.3158
|  |  | 42783.6667 | 6 | 16 | 1144 | 48 | 0.0018597 | 0.041667 | 0.92234 | 0.76157 | 0.0016957 | 0.041667 | 0.27733 | 1.0224 | 0.18776 | 0.77011 | 1.0603 | 0 | 0 | 0.88311 | 1.3874 | 1.1306
|  |  | 42783.7083 | 6 | 17 | 1145 | 48 | 0.0018597 | 0.041667 | 0.92234 | 1.2017 | 0.0016957 | 0.041667 | 0.27733 | 1.04 | 0.18776 | 0.88285 | 1.0603 | 0 | 0 | 0.95439 | 1.3874 | 1.5625
|  |  | 42783.75 | 6 | 18 | 1146 | 48 | 0.0018597 | 0.041667 | 0.92234 | 0.8547 | 0.0016957 | 0.041667 | 0.27733 | 0.75438 | 0.18776 | 1.0456 | 1.0603 | 0 | 0 | 0.97344 | 1.3874 | 1.1939
|  |  | 42783.7917 | 6 | 19 | 1147 | 48 | 0.0018597 | 0.041667 | 0.92234 | 0.98886 | 0.0016957 | 0.041667 | 0.27733 | 1.2202 | 0.18776 | 0.97001 | 1.0603 | 0 | 0 | 0.88776 | 1.3874 | 1.4326
|  |  | 42783.8333 | 6 | 20 | 1148 | 48 | 0.0018597 | 0.041667 | 0.92234 | 1.2415 | 0.0016957 | 0.041667 | 0.27733 | 0.80084 | 0.18776 | 1.1252 | 1.0603 | 0 | 0 | 1.1958 | 1.3874 | 1.5784
|  |  | 42783.875 | 6 | 21 | 1149 | 48 | 0.0018597 | 0.041667 | 0.92234 | 1.1678 | 0.0016957 | 0.041667 | 0.27733 | 1.1469 | 0.18776 | 0.83026 | 1.0603 | 0 | 0 | 0.81387 | 1.3874 | 1.5511
|  |  | 42783.9167 | 6 | 22 | 1150 | 48 | 0.0018597 | 0.041667 | 0.92234 | 1.0234 | 0.0016957 | 0.041667 | 0.27733 | 0.92783 | 0.18776 | 1.0233 | 1.0603 | 0 | 0 | 1.0774 | 1.3874 | 1.3934
|  |  | 42783.9583 | 6 | 23 | 1151 | 48 | 0.0018597 | 0.041667 | 0.92234 | 0.94432 | 0.0016957 | 0.041667 | 0.27733 | 1.0732 | 0.18776 | 0.96693 | 1.0603 | 0 | 0 | 1.2187 | 1.3874 | 1.3502
|  |  | 42784 | 6 | 24 | 1152 | 48 | 0.0018597 | 0.041667 | 0.92234 | 1.0197 | 0.0016957 | 0.041667 | 0.27733 | 1.0189 | 0.18776 | 0.83727 | 1.0603 | 0 | 0 | 0.85643 | 1.3874 | 1.3803
|  |  | 42784.0417 | 7 | 1 | 1153 | 49 | 0.0034114 | 0.041667 | 1.6919 | 0.90774 | 0.0017418 | 0.041667 | 0.28488 | 1.2102 | 0.18776 | 1.043 | 1.0838 | 0 | 0 | 1.2235 | 2.1645 | 2.0764
|  |  | 42784.0833 | 7 | 2 | 1154 | 49 | 0.0034114 | 0.041667 | 1.6919 | 1.1814 | 0.0017418 | 0.041667 | 0.28488 | 1.1385 | 0.18776 | 0.9422 | 1.0838 | 0 | 0 | 1.0276 | 2.1645 | 2.5
|  |  | 42784.125 | 7 | 3 | 1155 | 49 | 0.0034114 | 0.041667 | 1.6919 | 1.0113 | 0.0017418 | 0.041667 | 0.28488 | 0.98342 | 0.18776 | 1.0313 | 1.0838 | 0 | 0 | 1.1338 | 2.1645 | 2.1848
|  |  | 42784.1667 | 7 | 4 | 1156 | 49 | 0.0034114 | 0.041667 | 1.6919 | 0.8763 | 0.0017418 | 0.041667 | 0.28488 | 1.2313 | 0.18776 | 1.2381 | 1.0838 | 0 | 0 | 0.99362 | 2.1645 | 2.0658
|  |  | 42784.2083 | 7 | 5 | 1157 | 49 | 0.0034114 | 0.041667 | 1.6919 | 1.0652 | 0.0017418 | 0.041667 | 0.28488 | 0.99363 | 0.18776 | 0.98706 | 1.0838 | 0 | 0 | 1.0656 | 2.1645 | 2.2706
|  |  | 42784.25 | 7 | 6 | 1158 | 49 | 0.0034114 | 0.041667 | 1.6919 | 1.147 | 0.0017418 | 0.041667 | 0.28488 | 0.87929 | 0.18776 | 1.0682 | 1.0838 | 0 | 0 | 1.0014 | 2.1645 | 2.3917
|  |  | 42784.2917 | 7 | 7 | 1159 | 49 | 0.0034114 | 0.041667 | 1.6919 | 1.0371 | 0.0017418 | 0.041667 | 0.28488 | 1.2469 | 0.18776 | 1.0794 | 1.0838 | 0 | 0 | 0.75548 | 2.1645 | 2.3125
|  |  | 42784.3333 | 7 | 8 | 1160 | 49 | 0.0034114 | 0.041667 | 1.6919 | 0.87605 | 0.0017418 | 0.041667 | 0.28488 | 1.1213 | 0.18776 | 0.98755 | 1.0838 | 0 | 0 | 0.98918 | 2.1645 | 1.987
|  |  | 42784.375 | 7 | 9 | 1161 | 49 | 0.0034114 | 0.041667 | 1.6919 | 1.1225 | 0.0017418 | 0.041667 | 0.28488 | 0.79422 | 0.18776 | 0.91826 | 1.0838 | 0 | 0 | 0.8262 | 2.1645 | 2.2978
|  |  | 42784.4167 | 7 | 10 | 1162 | 49 | 0.0034114 | 0.041667 | 1.6919 | 1.0541 | 0.0017418 | 0.041667 | 0.28488 | 1.0732 | 0.18776 | 1.0339 | 1.0838 | 0 | 0 | 0.78232 | 2.1645 | 2.2833
|  |  | 42784.4583 | 7 | 11 | 1163 | 49 | 0.0034114 | 0.041667 | 1.6919 | 0.79497 | 0.0017418 | 0.041667 | 0.28488 | 0.83202 | 0.18776 | 1.2173 | 1.0838 | 0 | 0 | 1.1692 | 2.1645 | 1.8106
|  |  | 42784.5 | 7 | 12 | 1164 | 49 | 0.0034114 | 0.041667 | 1.6919 | 1.1633 | 0.0017418 | 0.041667 | 0.28488 | 0.86276 | 0.18776 | 0.95432 | 1.0838 | 0 | 0 | 0.90081 | 2.1645 | 2.3932
|  |  | 42784.5417 | 7 | 13 | 1165 | 49 | 0.0034114 | 0.041667 | 1.6919 | 0.75115 | 0.0017418 | 0.041667 | 0.28488 | 1.0145 | 0.18776 | 0.92861 | 1.0838 | 0 | 0 | 0.90089 | 2.1645 | 1.7343
|  |  | 42784.5833 | 7 | 14 | 1166 | 49 | 0.0034114 | 0.041667 | 1.6919 | 0.75156 | 0.0017418 | 0.041667 | 0.28488 | 0.90826 | 0.18776 | 0.83275 | 1.0838 | 0 | 0 | 0.80459 | 2.1645 | 1.6867
|  |  | 42784.625 | 7 | 15 | 1167 | 49 | 0.0034114 | 0.041667 | 1.6919 | 1.0994 | 0.0017418 | 0.041667 | 0.28488 | 0.90664 | 0.18776 | 1.0069 | 1.0838 | 0 | 0 | 0.87961 | 2.1645 | 2.3074
|  |  | 42784.6667 | 7 | 16 | 1168 | 49 | 0.0034114 | 0.041667 | 1.6919 | 1.0995 | 0.0017418 | 0.041667 | 0.28488 | 1.1964 | 0.18776 | 0.85766 | 1.0838 | 0 | 0 | 0.87609 | 2.1645 | 2.3621
|  |  | 42784.7083 | 7 | 17 | 1169 | 49 | 0.0034114 | 0.041667 | 1.6919 | 0.77607 | 0.0017418 | 0.041667 | 0.28488 | 1.1977 | 0.18776 | 1.2093 | 1.0838 | 0 | 0 | 1.0871 | 2.1645 | 1.8813
|  |  | 42784.75 | 7 | 18 | 1170 | 49 | 0.0034114 | 0.041667 | 1.6919 | 0.99799 | 0.0017418 | 0.041667 | 0.28488 | 0.80641 | 0.18776 | 1.2134 | 1.0838 | 0 | 0 | 0.75507 | 2.1645 | 2.1461
|  |  | 42784.7917 | 7 | 19 | 1171 | 49 | 0.0034114 | 0.041667 | 1.6919 | 1.2199 | 0.0017418 | 0.041667 | 0.28488 | 1.0236 | 0.18776 | 0.90294 | 1.0838 | 0 | 0 | 0.82466 | 2.1645 | 2.5251
|  |  | 42784.8333 | 7 | 20 | 1172 | 49 | 0.0034114 | 0.041667 | 1.6919 | 1.1589 | 0.0017418 | 0.041667 | 0.28488 | 0.98589 | 0.18776 | 0.85523 | 1.0838 | 0 | 0 | 1.0299 | 2.1645 | 2.4021
|  |  | 42784.875 | 7 | 21 | 1173 | 49 | 0.0034114 | 0.041667 | 1.6919 | 1.1521 | 0.0017418 | 0.041667 | 0.28488 | 1.1606 | 0.18776 | 0.99435 | 1.0838 | 0 | 0 | 0.78171 | 2.1645 | 2.4665
|  |  | 42784.9167 | 7 | 22 | 1174 | 49 | 0.0034114 | 0.041667 | 1.6919 | 1.0994 | 0.0017418 | 0.041667 | 0.28488 | 1.1704 | 0.18776 | 0.82812 | 1.0838 | 0 | 0 | 0.90916 | 2.1645 | 2.3489
|  |  | 42784.9583 | 7 | 23 | 1175 | 49 | 0.0034114 | 0.041667 | 1.6919 | 0.89536 | 0.0017418 | 0.041667 | 0.28488 | 1.2312 | 0.18776 | 0.94804 | 1.0838 | 0 | 0 | 0.80679 | 2.1645 | 2.0436
|  |  | 42785 | 7 | 24 | 1176 | 49 | 0.0034114 | 0.041667 | 1.6919 | 0.98388 | 0.0017418 | 0.041667 | 0.28488 | 1.021 | 0.18776 | 0.77421 | 1.0838 | 0 | 0 | 1.0972 | 2.1645 | 2.1009
|  |  | 42785.0417 | 1 | 1 | 1177 | 50 | 0.0067558 | 0.011765 | 0.94604 | 1.0316 | 0.0034543 | 0.013158 | 0.1784 | 0.97692 | 0.18776 | 0.75114 | 1.0765 | 0 | 0 | 1.1123 | 1.3122 | 1.2913
|  |  | 42785.0833 | 1 | 2 | 1178 | 50 | 0.0067558 | 0.011765 | 0.94604 | 0.96802 | 0.0034543 | 0.013158 | 0.1784 | 0.94756 | 0.18776 | 0.79204 | 1.0765 | 0 | 0 | 1.049 | 1.3122 | 1.2336
|  |  | 42785.125 | 1 | 3 | 1179 | 50 | 0.0067558 | 0.011765 | 0.94604 | 1.0463 | 0.0034543 | 0.013158 | 0.1784 | 0.8441 | 0.18776 | 0.79669 | 1.0765 | 0 | 0 | 0.87811 | 1.3122 | 1.2901
|  |  | 42785.1667 | 1 | 4 | 1180 | 50 | 0.0067558 | 0.058824 | 4.7302 | 1.2356 | 0.0034543 | 0.013158 | 0.1784 | 0.79615 | 0.18776 | 1.1331 | 1.0765 | 0 | 0 | 1.1693 | 5.0964 | 6.1995
|  |  | 42785.2083 | 1 | 5 | 1181 | 50 | 0.0067558 | 0.11765 | 9.4604 | 0.98504 | 0.0034543 | 0.013158 | 0.1784 | 0.78734 | 0.18776 | 0.95305 | 1.0765 | 0 | 0 | 0.75025 | 9.8266 | 9.6384
|  |  | 42785.25 | 1 | 6 | 1182 | 50 | 0.0067558 | 0.11765 | 9.4604 | 1.0606 | 0.0034543 | 0.013158 | 0.1784 | 0.84301 | 0.18776 | 0.88517 | 1.0765 | 0.011628 | 0.11832 | 0.80044 | 9.9449 | 10.4451
|  |  | 42785.2917 | 1 | 7 | 1183 | 50 | 0.0067558 | 0.11765 | 9.4604 | 1.1845 | 0.0034543 | 0.013158 | 0.1784 | 0.85381 | 0.18776 | 0.95592 | 1.0765 | 0.05814 | 0.59161 | 0.91503 | 10.4182 | 12.0787
|  |  | 42785.3333 | 1 | 8 | 1184 | 50 | 0.0067558 | 0.082353 | 6.6223 | 1.1773 | 0.0034543 | 0.065789 | 0.89202 | 0.90718 | 0.18776 | 0.8155 | 1.0765 | 0.11628 | 1.1832 | 0.92387 | 8.8853 | 9.8517
|  |  | 42785.375 | 1 | 9 | 1185 | 50 | 0.0067558 | 0.058824 | 4.7302 | 0.75721 | 0.0034543 | 0.065789 | 0.89202 | 1.0479 | 0.18776 | 0.79628 | 1.0765 | 0.11628 | 1.1832 | 0.88405 | 6.9932 | 5.712
|  |  | 42785.4167 | 1 | 10 | 1186 | 50 | 0.0067558 | 0.058824 | 4.7302 | 1.0195 | 0.0034543 | 0.13158 | 1.784 | 1.1145 | 0.18776 | 0.92784 | 1.0765 | 0.11628 | 1.1832 | 0.78913 | 7.8853 | 7.9187
|  |  | 42785.4583 | 1 | 11 | 1187 | 50 | 0.0067558 | 0.058824 | 4.7302 | 1.2283 | 0.0034543 | 0.13158 | 1.784 | 0.93954 | 0.18776 | 0.90554 | 1.0765 | 0.11628 | 1.1832 | 1.0595 | 7.8853 | 8.91
|  |  | 42785.5 | 1 | 12 | 1188 | 50 | 0.0067558 | 0.058824 | 4.7302 | 1.0479 | 0.0034543 | 0.13158 | 1.784 | 1.2314 | 0.18776 | 0.94907 | 1.0765 | 0.093023 | 0.94658 | 0.90983 | 7.6486 | 8.1933
|  |  | 42785.5417 | 1 | 13 | 1189 | 50 | 0.0067558 | 0.058824 | 4.7302 | 0.79724 | 0.0034543 | 0.13158 | 1.784 | 0.94747 | 0.18776 | 0.79279 | 1.0765 | 0.11628 | 1.1832 | 0.83754 | 7.8853 | 6.6013
|  |  | 42785.5833 | 1 | 14 | 1190 | 50 | 0.0067558 | 0.035294 | 2.8381 | 0.7919 | 0.0034543 | 0.065789 | 0.89202 | 1.0264 | 0.18776 | 0.87667 | 1.0765 | 0.093023 | 0.94658 | 0.86916 | 4.8645 | 4.1505
|  |  | 42785.625 | 1 | 15 | 1191 | 50 | 0.0067558 | 0.023529 | 1.8921 | 1.0338 | 0.0034543 | 0.065789 | 0.89202 | 0.78742 | 0.18776 | 0.99681 | 1.0765 | 0.093023 | 0.94658 | 0.95127 | 3.9185 | 3.7461
|  |  | 42785.6667 | 1 | 16 | 1192 | 50 | 0.0067558 | 0.023529 | 1.8921 | 0.92652 | 0.0034543 | 0.013158 | 0.1784 | 0.88725 | 0.18776 | 0.88385 | 1.0765 | 0.05814 | 0.59161 | 0.90466 | 2.8499 | 2.6125
|  |  | 42785.7083 | 1 | 17 | 1193 | 50 | 0.0067558 | 0.011765 | 0.94604 | 1.0722 | 0.0034543 | 0.013158 | 0.1784 | 0.86444 | 0.18776 | 1.1463 | 1.0765 | 0.011628 | 0.11832 | 0.92275 | 1.4305 | 1.4929
|  |  | 42785.75 | 1 | 18 | 1194 | 50 | 0.0067558 | 0.011765 | 0.94604 | 0.8292 | 0.0034543 | 0.013158 | 0.1784 | 1.1277 | 0.18776 | 1.0354 | 1.0765 | 0 | 0 | 0.75205 | 1.3122 | 1.18
|  |  | 42785.7917 | 1 | 19 | 1195 | 50 | 0.0067558 | 0.011765 | 0.94604 | 1.0247 | 0.0034543 | 0.013158 | 0.1784 | 0.92975 | 0.18776 | 1.0006 | 1.0765 | 0 | 0 | 0.86881 | 1.3122 | 1.3231
|  |  | 42785.8333 | 1 | 20 | 1196 | 50 | 0.0067558 | 0.011765 | 0.94604 | 1.2384 | 0.0034543 | 0.013158 | 0.1784 | 0.94269 | 0.18776 | 1.2003 | 1.0765 | 0 | 0 | 1.0675 | 1.3122 | 1.5651
|  |  | 42785.875 | 1 | 21 | 1197 | 50 | 0.0067558 | 0.011765 | 0.94604 | 1.1936 | 0.0034543 | 0.013158 | 0.1784 | 0.88344 | 0.18776 | 1.2081 | 1.0765 | 0 | 0 | 0.90407 | 1.3122 | 1.5136
|  |  | 42785.9167 | 1 | 22 | 1198 | 50 | 0.0067558 | 0.011765 | 0.94604 | 1.0167 | 0.0034543 | 0.013158 | 0.1784 | 0.93459 | 0.18776 | 0.76255 | 1.0765 | 0 | 0 | 0.94945 | 1.3122 | 1.2718
|  |  | 42785.9583 | 1 | 23 | 1199 | 50 | 0.0067558 | 0.011765 | 0.94604 | 0.95889 | 0.0034543 | 0.013158 | 0.1784 | 0.99706 | 0.18776 | 0.77814 | 1.0765 | 0 | 0 | 0.81333 | 1.3122 | 1.2311
|  |  | 42786 | 1 | 24 | 1200 | 50 | 0.0067558 | 0.011765 | 0.94604 | 1.2049 | 0.0034543 | 0.013158 | 0.1784 | 1.2158 | 0.18776 | 0.87061 | 1.0765 | 0 | 0 | 1.0224 | 1.3122 | 1.5202
|  |  | 42786.0417 | 2 | 1 | 1201 | 51 | 0.0038381 | 0.011765 | 0.53747 | 0.82687 | 0.0032514 | 0.013158 | 0.16793 | 0.9606 | 0.18776 | 1.1154 | 1.0221 | 0 | 0 | 0.90628 | 0.89316 | 0.81517
|  |  | 42786.0833 | 2 | 2 | 1202 | 51 | 0.0038381 | 0.011765 | 0.53747 | 1.2211 | 0.0032514 | 0.013158 | 0.16793 | 0.81366 | 0.18776 | 0.95271 | 1.0221 | 0 | 0 | 1.2463 | 0.89316 | 0.9718
|  |  | 42786.125 | 2 | 3 | 1203 | 51 | 0.0038381 | 0.011765 | 0.53747 | 0.98015 | 0.0032514 | 0.013158 | 0.16793 | 0.79667 | 0.18776 | 1.0792 | 1.0221 | 0 | 0 | 1.2271 | 0.89316 | 0.86321
|  |  | 42786.1667 | 2 | 4 | 1204 | 51 | 0.0038381 | 0.058824 | 2.6873 | 1.211 | 0.0032514 | 0.013158 | 0.16793 | 1.0516 | 0.18776 | 0.86274 | 1.0221 | 0 | 0 | 0.79699 | 3.043 | 3.593
|  |  | 42786.2083 | 2 | 5 | 1205 | 51 | 0.0038381 | 0.11765 | 5.3747 | 0.9384 | 0.0032514 | 0.013158 | 0.16793 | 1.2497 | 0.18776 | 0.83457 | 1.0221 | 0 | 0 | 1.0739 | 5.7304 | 5.4102
|  |  | 42786.25 | 2 | 6 | 1206 | 51 | 0.0038381 | 0.11765 | 5.3747 | 1.2092 | 0.0032514 | 0.013158 | 0.16793 | 0.93724 | 0.18776 | 1.0592 | 1.0221 | 0.011628 | 0.11234 | 0.96177 | 5.8427 | 6.9634
|  |  | 42786.2917 | 2 | 7 | 1207 | 51 | 0.0038381 | 0.11765 | 5.3747 | 1.0292 | 0.0032514 | 0.013158 | 0.16793 | 1.1602 | 0.18776 | 0.99682 | 1.0221 | 0.05814 | 0.56171 | 0.91535 | 6.2921 | 6.4278
|  |  | 42786.3333 | 2 | 8 | 1208 | 51 | 0.0038381 | 0.082353 | 3.7623 | 0.8618 | 0.0032514 | 0.065789 | 0.83963 | 0.76623 | 0.18776 | 0.83096 | 1.0221 | 0.11628 | 1.1234 | 1.244 | 5.9131 | 5.4392
|  |  | 42786.375 | 2 | 9 | 1209 | 51 | 0.0038381 | 0.058824 | 2.6873 | 1.0254 | 0.0032514 | 0.065789 | 0.83963 | 0.80932 | 0.18776 | 1.016 | 1.0221 | 0.11628 | 1.1234 | 1.1933 | 4.8382 | 4.9664
|  |  | 42786.4167 | 2 | 10 | 1210 | 51 | 0.0038381 | 0.058824 | 2.6873 | 1.0437 | 0.0032514 | 0.13158 | 1.6793 | 0.89821 | 0.18776 | 0.98378 | 1.0221 | 0.11628 | 1.1234 | 1.1499 | 5.6778 | 5.7898
|  |  | 42786.4583 | 2 | 11 | 1211 | 51 | 0.0038381 | 0.058824 | 2.6873 | 1.0872 | 0.0032514 | 0.13158 | 1.6793 | 0.78279 | 0.18776 | 0.92315 | 1.0221 | 0.11628 | 1.1234 | 0.75799 | 5.6778 | 5.261
|  |  | 42786.5 | 2 | 12 | 1212 | 51 | 0.0038381 | 0.058824 | 2.6873 | 1.0619 | 0.0032514 | 0.13158 | 1.6793 | 0.90687 | 0.18776 | 0.98942 | 1.0221 | 0.093023 | 0.89873 | 1.0669 | 5.4531 | 5.5211
|  |  | 42786.5417 | 2 | 13 | 1213 | 51 | 0.0038381 | 0.058824 | 2.6873 | 1.0958 | 0.0032514 | 0.13158 | 1.6793 | 0.89944 | 0.18776 | 1.1955 | 1.0221 | 0.11628 | 1.1234 | 0.83035 | 5.6778 | 5.6124
|  |  | 42786.5833 | 2 | 14 | 1214 | 51 | 0.0038381 | 0.035294 | 1.6124 | 0.88228 | 0.0032514 | 0.065789 | 0.83963 | 0.96091 | 0.18776 | 1.1533 | 1.0221 | 0.093023 | 0.89873 | 1.0801 | 3.5385 | 3.4167
|  |  | 42786.625 | 2 | 15 | 1215 | 51 | 0.0038381 | 0.023529 | 1.0749 | 1.159 | 0.0032514 | 0.065789 | 0.83963 | 0.88691 | 0.18776 | 1.1876 | 1.0221 | 0.093023 | 0.89873 | 0.88585 | 3.0011 | 3.0097
|  |  | 42786.6667 | 2 | 16 | 1216 | 51 | 0.0038381 | 0.023529 | 1.0749 | 0.99066 | 0.0032514 | 0.013158 | 0.16793 | 1.0563 | 0.18776 | 0.94217 | 1.0221 | 0.05814 | 0.56171 | 1.1586 | 1.9923 | 2.07
|  |  | 42786.7083 | 2 | 17 | 1217 | 51 | 0.0038381 | 0.011765 | 0.53747 | 0.75784 | 0.0032514 | 0.013158 | 0.16793 | 1.0456 | 0.18776 | 1.1959 | 1.0221 | 0.011628 | 0.11234 | 0.81518 | 1.0055 | 0.89903
|  |  | 42786.75 | 2 | 18 | 1218 | 51 | 0.0038381 | 0.011765 | 0.53747 | 0.96842 | 0.0032514 | 0.013158 | 0.16793 | 1.0951 | 0.18776 | 0.92915 | 1.0221 | 0 | 0 | 1.0598 | 0.89316 | 0.87885
|  |  | 42786.7917 | 2 | 19 | 1219 | 51 | 0.0038381 | 0.011765 | 0.53747 | 0.92891 | 0.0032514 | 0.013158 | 0.16793 | 1.0591 | 0.18776 | 1.1655 | 1.0221 | 0 | 0 | 0.90773 | 0.89316 | 0.89595
|  |  | 42786.8333 | 2 | 20 | 1220 | 51 | 0.0038381 | 0.011765 | 0.53747 | 1.1581 | 0.0032514 | 0.013158 | 0.16793 | 1.1443 | 0.18776 | 0.78668 | 1.0221 | 0 | 0 | 0.82444 | 0.89316 | 0.9623
|  |  | 42786.875 | 2 | 21 | 1221 | 51 | 0.0038381 | 0.011765 | 0.53747 | 0.89054 | 0.0032514 | 0.013158 | 0.16793 | 0.95697 | 0.18776 | 0.79756 | 1.0221 | 0 | 0 | 0.91664 | 0.89316 | 0.78909
|  |  | 42786.9167 | 2 | 22 | 1222 | 51 | 0.0038381 | 0.011765 | 0.53747 | 0.93708 | 0.0032514 | 0.013158 | 0.16793 | 0.78089 | 0.18776 | 0.83165 | 1.0221 | 0 | 0 | 1.068 | 0.89316 | 0.79094
|  |  | 42786.9583 | 2 | 23 | 1223 | 51 | 0.0038381 | 0.011765 | 0.53747 | 1.0235 | 0.0032514 | 0.013158 | 0.16793 | 1.1122 | 0.18776 | 1.1608 | 1.0221 | 0 | 0 | 1.0225 | 0.89316 | 0.95484
|  |  | 42787 | 2 | 24 | 1224 | 51 | 0.0038381 | 0.011765 | 0.53747 | 1.002 | 0.0032514 | 0.013158 | 0.16793 | 0.92251 | 0.18776 | 1.2381 | 1.0221 | 0 | 0 | 1.2042 | 0.89316 | 0.92592
|  |  | 42787.0417 | 3 | 1 | 1225 | 52 | 0.0036477 | 0.011765 | 0.51081 | 1.0837 | 0.0032985 | 0.013158 | 0.17036 | 1.185 | 0.18776 | 1.0514 | 1.0353 | 0 | 0 | 0.82269 | 0.86893 | 0.95286
|  |  | 42787.0833 | 3 | 2 | 1226 | 52 | 0.0036477 | 0.011765 | 0.51081 | 0.80981 | 0.0032985 | 0.013158 | 0.17036 | 1.1609 | 0.18776 | 0.78853 | 1.0353 | 0 | 0 | 0.82405 | 0.86893 | 0.75949
|  |  | 42787.125 | 3 | 3 | 1227 | 52 | 0.0036477 | 0.011765 | 0.51081 | 1.0158 | 0.0032985 | 0.013158 | 0.17036 | 1.0521 | 0.18776 | 0.98822 | 1.0353 | 0 | 0 | 0.80453 | 0.86893 | 0.88365
|  |  | 42787.1667 | 3 | 4 | 1228 | 52 | 0.0036477 | 0.058824 | 2.5541 | 0.98576 | 0.0032985 | 0.013158 | 0.17036 | 1.1195 | 0.18776 | 0.93627 | 1.0353 | 0 | 0 | 0.92376 | 2.9122 | 2.8842
|  |  | 42787.2083 | 3 | 5 | 1229 | 52 | 0.0036477 | 0.11765 | 5.1081 | 1.0462 | 0.0032985 | 0.013158 | 0.17036 | 1.0018 | 0.18776 | 0.93346 | 1.0353 | 0 | 0 | 1.1785 | 5.4662 | 5.6899
|  |  | 42787.25 | 3 | 6 | 1230 | 52 | 0.0036477 | 0.11765 | 5.1081 | 0.99117 | 0.0032985 | 0.013158 | 0.17036 | 0.86505 | 0.18776 | 0.92352 | 1.0353 | 0.011628 | 0.1138 | 1.1107 | 5.58 | 5.5102
|  |  | 42787.2917 | 3 | 7 | 1231 | 52 | 0.0036477 | 0.11765 | 5.1081 | 1.1899 | 0.0032985 | 0.013158 | 0.17036 | 1.1581 | 0.18776 | 1.2463 | 1.0353 | 0.05814 | 0.56898 | 1.0221 | 6.0352 | 7.0908
|  |  | 42787.3333 | 3 | 8 | 1232 | 52 | 0.0036477 | 0.082353 | 3.5757 | 0.91169 | 0.0032985 | 0.065789 | 0.8518 | 0.7711 | 0.18776 | 0.95155 | 1.0353 | 0.11628 | 1.138 | 1.1651 | 5.7532 | 5.4212
|  |  | 42787.375 | 3 | 9 | 1233 | 52 | 0.0036477 | 0.058824 | 2.5541 | 1.0796 | 0.0032985 | 0.065789 | 0.8518 | 1.1046 | 0.18776 | 0.9836 | 1.0353 | 0.11628 | 1.138 | 0.98512 | 4.7316 | 5.0041
|  |  | 42787.4167 | 3 | 10 | 1234 | 52 | 0.0036477 | 0.058824 | 2.5541 | 1.1164 | 0.0032985 | 0.13158 | 1.7036 | 0.82396 | 0.18776 | 1.1014 | 1.0353 | 0.11628 | 1.138 | 0.88876 | 5.5834 | 5.4733
|  |  | 42787.4583 | 3 | 11 | 1235 | 52 | 0.0036477 | 0.058824 | 2.5541 | 1.1735 | 0.0032985 | 0.13158 | 1.7036 | 0.97561 | 0.18776 | 1.203 | 1.0353 | 0.11628 | 1.138 | 1.1043 | 5.5834 | 6.1417
|  |  | 42787.5 | 3 | 12 | 1236 | 52 | 0.0036477 | 0.058824 | 2.5541 | 1.1292 | 0.0032985 | 0.13158 | 1.7036 | 1.0371 | 0.18776 | 1.0068 | 1.0353 | 0.093023 | 0.91037 | 0.75848 | 5.3558 | 5.5304
|  |  | 42787.5417 | 3 | 13 | 1237 | 52 | 0.0036477 | 0.058824 | 2.5541 | 0.98431 | 0.0032985 | 0.13158 | 1.7036 | 1.0469 | 0.18776 | 0.91684 | 1.0353 | 0.11628 | 1.138 | 1.0781 | 5.5834 | 5.6965
|  |  | 42787.5833 | 3 | 14 | 1238 | 52 | 0.0036477 | 0.035294 | 1.5324 | 1.0023 | 0.0032985 | 0.065789 | 0.8518 | 0.95152 | 0.18776 | 1.1994 | 1.0353 | 0.093023 | 0.91037 | 1.0164 | 3.4824 | 3.4969
|  |  | 42787.625 | 3 | 15 | 1239 | 52 | 0.0036477 | 0.023529 | 1.0216 | 1.0937 | 0.0032985 | 0.065789 | 0.8518 | 0.82855 | 0.18776 | 1.1803 | 1.0353 | 0.093023 | 0.91037 | 0.81085 | 2.9716 | 2.7829
|  |  | 42787.6667 | 3 | 16 | 1240 | 52 | 0.0036477 | 0.023529 | 1.0216 | 0.88095 | 0.0032985 | 0.013158 | 0.17036 | 1.2259 | 0.18776 | 1.1396 | 1.0353 | 0.05814 | 0.56898 | 1.2329 | 1.9487 | 2.0243
|  |  | 42787.7083 | 3 | 17 | 1241 | 52 | 0.0036477 | 0.011765 | 0.51081 | 1.0667 | 0.0032985 | 0.013158 | 0.17036 | 0.75572 | 0.18776 | 0.9396 | 1.0353 | 0.011628 | 0.1138 | 0.92825 | 0.98273 | 0.95566
|  |  | 42787.75 | 3 | 18 | 1242 | 52 | 0.0036477 | 0.011765 | 0.51081 | 1.2095 | 0.0032985 | 0.013158 | 0.17036 | 1.1423 | 0.18776 | 1.1515 | 1.0353 | 0 | 0 | 1.1706 | 0.86893 | 1.0286
|  |  | 42787.7917 | 3 | 19 | 1243 | 52 | 0.0036477 | 0.011765 | 0.51081 | 0.94602 | 0.0032985 | 0.013158 | 0.17036 | 1.2469 | 0.18776 | 1.1381 | 1.0353 | 0 | 0 | 0.83387 | 0.86893 | 0.90935
|  |  | 42787.8333 | 3 | 20 | 1244 | 52 | 0.0036477 | 0.011765 | 0.51081 | 1.2036 | 0.0032985 | 0.013158 | 0.17036 | 1.1383 | 0.18776 | 1.2164 | 1.0353 | 0 | 0 | 1.0495 | 0.86893 | 1.0371
|  |  | 42787.875 | 3 | 21 | 1245 | 52 | 0.0036477 | 0.011765 | 0.51081 | 0.95704 | 0.0032985 | 0.013158 | 0.17036 | 1.0455 | 0.18776 | 1.1533 | 1.0353 | 0 | 0 | 1.0559 | 0.86893 | 0.88353
|  |  | 42787.9167 | 3 | 22 | 1246 | 52 | 0.0036477 | 0.011765 | 0.51081 | 1.0468 | 0.0032985 | 0.013158 | 0.17036 | 0.79224 | 0.18776 | 0.94117 | 1.0353 | 0 | 0 | 1.0174 | 0.86893 | 0.84638
|  |  | 42787.9583 | 3 | 23 | 1247 | 52 | 0.0036477 | 0.011765 | 0.51081 | 0.89959 | 0.0032985 | 0.013158 | 0.17036 | 0.75444 | 0.18776 | 0.93078 | 1.0353 | 0 | 0 | 0.91308 | 0.86893 | 0.76282
|  |  | 42788 | 3 | 24 | 1248 | 52 | 0.0036477 | 0.011765 | 0.51081 | 0.94997 | 0.0032985 | 0.013158 | 0.17036 | 0.98357 | 0.18776 | 1.0877 | 1.0353 | 0 | 0 | 1.0516 | 0.86893 | 0.85704
|  |  | 42788.0417 | 4 | 1 | 1249 | 53 | 0.0031513 | 0.011765 | 0.4413 | 1.2029 | 0.0032463 | 0.013158 | 0.16766 | 1.0605 | 0.18776 | 1.227 | 1.0206 | 0 | 0 | 1.1613 | 0.79672 | 0.93902
|  |  | 42788.0833 | 4 | 2 | 1250 | 53 | 0.0031513 | 0.011765 | 0.4413 | 0.92325 | 0.0032463 | 0.013158 | 0.16766 | 0.88728 | 0.18776 | 0.95409 | 1.0206 | 0 | 0 | 1.0695 | 0.79672 | 0.73533
|  |  | 42788.125 | 4 | 3 | 1251 | 53 | 0.0031513 | 0.011765 | 0.4413 | 0.96939 | 0.0032463 | 0.013158 | 0.16766 | 1.0339 | 0.18776 | 1.1539 | 1.0206 | 0 | 0 | 0.78768 | 0.79672 | 0.81779
|  |  | 42788.1667 | 4 | 4 | 1252 | 53 | 0.0031513 | 0.058824 | 2.2065 | 1.2104 | 0.0032463 | 0.013158 | 0.16766 | 1.2085 | 0.18776 | 0.84205 | 1.0206 | 0 | 0 | 1.2365 | 2.5619 | 3.0315
|  |  | 42788.2083 | 4 | 5 | 1253 | 53 | 0.0031513 | 0.11765 | 4.413 | 1.0174 | 0.0032463 | 0.013158 | 0.16766 | 0.93643 | 0.18776 | 0.85211 | 1.0206 | 0 | 0 | 0.91258 | 4.7684 | 4.8066
|  |  | 42788.25 | 4 | 6 | 1254 | 53 | 0.0031513 | 0.11765 | 4.413 | 1.0166 | 0.0032463 | 0.013158 | 0.16766 | 0.90583 | 0.18776 | 0.85594 | 1.0206 | 0.011628 | 0.11218 | 0.96018 | 4.8806 | 4.9064
|  |  | 42788.2917 | 4 | 7 | 1255 | 53 | 0.0031513 | 0.11765 | 4.413 | 1.114 | 0.0032463 | 0.013158 | 0.16766 | 1.0109 | 0.18776 | 1.1651 | 1.0206 | 0.05814 | 0.5609 | 0.93968 | 5.3293 | 5.8313
|  |  | 42788.3333 | 4 | 8 | 1256 | 53 | 0.0031513 | 0.082353 | 3.0891 | 1.1955 | 0.0032463 | 0.065789 | 0.8383 | 0.84668 | 0.18776 | 0.82183 | 1.0206 | 0.11628 | 1.1218 | 0.98827 | 5.237 | 5.6657
|  |  | 42788.375 | 4 | 9 | 1257 | 53 | 0.0031513 | 0.058824 | 2.2065 | 0.9267 | 0.0032463 | 0.065789 | 0.8383 | 0.82766 | 0.18776 | 1.2275 | 1.0206 | 0.11628 | 1.1218 | 0.82725 | 4.3544 | 3.8971
|  |  | 42788.4167 | 4 | 10 | 1258 | 53 | 0.0031513 | 0.058824 | 2.2065 | 1.0875 | 0.0032463 | 0.13158 | 1.6766 | 0.93564 | 0.18776 | 1.1005 | 1.0206 | 0.11628 | 1.1218 | 1.2455 | 5.1927 | 5.572
|  |  | 42788.4583 | 4 | 11 | 1259 | 53 | 0.0031513 | 0.058824 | 2.2065 | 1.1382 | 0.0032463 | 0.13158 | 1.6766 | 0.75107 | 0.18776 | 1.2472 | 1.0206 | 0.11628 | 1.1218 | 1.08 | 5.1927 | 5.2164
|  |  | 42788.5 | 4 | 12 | 1260 | 53 | 0.0031513 | 0.058824 | 2.2065 | 0.76013 | 0.0032463 | 0.13158 | 1.6766 | 1.2412 | 0.18776 | 0.79073 | 1.0206 | 0.093023 | 0.89744 | 1.2326 | 4.9683 | 5.0129
|  |  | 42788.5417 | 4 | 13 | 1261 | 53 | 0.0031513 | 0.058824 | 2.2065 | 1.1073 | 0.0032463 | 0.13158 | 1.6766 | 1.1977 | 0.18776 | 0.9295 | 1.0206 | 0.11628 | 1.1218 | 0.94374 | 5.1927 | 5.6846
|  |  | 42788.5833 | 4 | 14 | 1262 | 53 | 0.0031513 | 0.035294 | 1.3239 | 1.0367 | 0.0032463 | 0.065789 | 0.8383 | 1.0979 | 0.18776 | 0.88182 | 1.0206 | 0.093023 | 0.89744 | 0.77844 | 3.2474 | 3.1571
|  |  | 42788.625 | 4 | 15 | 1263 | 53 | 0.0031513 | 0.023529 | 0.8826 | 0.9605 | 0.0032463 | 0.065789 | 0.8383 | 1.0769 | 0.18776 | 0.82401 | 1.0206 | 0.093023 | 0.89744 | 1.0753 | 2.8061 | 2.8702
|  |  | 42788.6667 | 4 | 16 | 1264 | 53 | 0.0031513 | 0.023529 | 0.8826 | 1.1332 | 0.0032463 | 0.013158 | 0.16766 | 1.2492 | 0.18776 | 1.238 | 1.0206 | 0.05814 | 0.5609 | 1.0389 | 1.7989 | 2.0248
|  |  | 42788.7083 | 4 | 17 | 1265 | 53 | 0.0031513 | 0.011765 | 0.4413 | 0.91592 | 0.0032463 | 0.013158 | 0.16766 | 1.0775 | 0.18776 | 1.174 | 1.0206 | 0.011628 | 0.11218 | 1.1201 | 0.9089 | 0.93092
|  |  | 42788.75 | 4 | 18 | 1266 | 53 | 0.0031513 | 0.011765 | 0.4413 | 0.97073 | 0.0032463 | 0.013158 | 0.16766 | 0.93858 | 0.18776 | 0.95009 | 1.0206 | 0 | 0 | 0.84497 | 0.79672 | 0.76413
|  |  | 42788.7917 | 4 | 19 | 1267 | 53 | 0.0031513 | 0.011765 | 0.4413 | 0.80621 | 0.0032463 | 0.013158 | 0.16766 | 1.1383 | 0.18776 | 1.1392 | 1.0206 | 0 | 0 | 1.2496 | 0.79672 | 0.76051
|  |  | 42788.8333 | 4 | 20 | 1268 | 53 | 0.0031513 | 0.011765 | 0.4413 | 1.2206 | 0.0032463 | 0.013158 | 0.16766 | 1.1829 | 0.18776 | 1.2175 | 1.0206 | 0 | 0 | 0.92621 | 0.79672 | 0.96559
|  |  | 42788.875 | 4 | 21 | 1269 | 53 | 0.0031513 | 0.011765 | 0.4413 | 1.1185 | 0.0032463 | 0.013158 | 0.16766 | 1.1692 | 0.18776 | 0.79146 | 1.0206 | 0 | 0 | 1.2353 | 0.79672 | 0.83821
|  |  | 42788.9167 | 4 | 22 | 1270 | 53 | 0.0031513 | 0.011765 | 0.4413 | 0.84234 | 0.0032463 | 0.013158 | 0.16766 | 1.2288 | 0.18776 | 0.8161 | 1.0206 | 0 | 0 | 0.95757 | 0.79672 | 0.73097
|  |  | 42788.9583 | 4 | 23 | 1271 | 53 | 0.0031513 | 0.011765 | 0.4413 | 1.1435 | 0.0032463 | 0.013158 | 0.16766 | 1.0801 | 0.18776 | 0.77568 | 1.0206 | 0 | 0 | 0.84686 | 0.79672 | 0.83137
|  |  | 42789 | 4 | 24 | 1272 | 53 | 0.0031513 | 0.011765 | 0.4413 | 1.2262 | 0.0032463 | 0.013158 | 0.16766 | 1.1274 | 0.18776 | 0.75867 | 1.0206 | 0 | 0 | 0.80669 | 0.79672 | 0.87259
|  |  | 42789.0417 | 5 | 1 | 1273 | 54 | 0.003761 | 0.011765 | 0.52667 | 0.85524 | 0.0033416 | 0.013158 | 0.17258 | 0.85815 | 0.18776 | 1.0725 | 1.0471 | 0 | 0 | 0.78498 | 0.88701 | 0.7999
|  |  | 42789.0833 | 5 | 2 | 1274 | 54 | 0.003761 | 0.011765 | 0.52667 | 1.0161 | 0.0033416 | 0.013158 | 0.17258 | 0.94559 | 0.18776 | 1.0977 | 1.0471 | 0 | 0 | 1.1877 | 0.88701 | 0.90445
|  |  | 42789.125 | 5 | 3 | 1275 | 54 | 0.003761 | 0.011765 | 0.52667 | 1.0942 | 0.0033416 | 0.013158 | 0.17258 | 1.0992 | 0.18776 | 0.78768 | 1.0471 | 0 | 0 | 0.86089 | 0.88701 | 0.91389
|  |  | 42789.1667 | 5 | 4 | 1276 | 54 | 0.003761 | 0.058824 | 2.6333 | 0.91826 | 0.0033416 | 0.013158 | 0.17258 | 1.0938 | 0.18776 | 0.79945 | 1.0471 | 0 | 0 | 0.89683 | 2.9937 | 2.757
|  |  | 42789.2083 | 5 | 5 | 1277 | 54 | 0.003761 | 0.11765 | 5.2667 | 1.0576 | 0.0033416 | 0.013158 | 0.17258 | 1.1517 | 0.18776 | 1.2378 | 1.0471 | 0 | 0 | 1.1312 | 5.627 | 6.0011
|  |  | 42789.25 | 5 | 6 | 1278 | 54 | 0.003761 | 0.11765 | 5.2667 | 0.98701 | 0.0033416 | 0.013158 | 0.17258 | 1.1451 | 0.18776 | 1.1486 | 1.0471 | 0.011628 | 0.11509 | 1.044 | 5.7421 | 5.7317
|  |  | 42789.2917 | 5 | 7 | 1279 | 54 | 0.003761 | 0.11765 | 5.2667 | 0.78882 | 0.0033416 | 0.013158 | 0.17258 | 0.83675 | 0.18776 | 1.1263 | 1.0471 | 0.05814 | 0.57545 | 0.9889 | 6.2025 | 5.0794
|  |  | 42789.3333 | 5 | 8 | 1280 | 54 | 0.003761 | 0.082353 | 3.6867 | 1.0189 | 0.0033416 | 0.065789 | 0.86292 | 0.95717 | 0.18776 | 1.1172 | 1.0471 | 0.11628 | 1.1509 | 0.93495 | 5.8882 | 5.8682
|  |  | 42789.375 | 5 | 9 | 1281 | 54 | 0.003761 | 0.058824 | 2.6333 | 1.0459 | 0.0033416 | 0.065789 | 0.86292 | 1.1127 | 0.18776 | 1.016 | 1.0471 | 0.11628 | 1.1509 | 1.1878 | 4.8349 | 5.2721
|  |  | 42789.4167 | 5 | 10 | 1282 | 54 | 0.003761 | 0.058824 | 2.6333 | 0.95326 | 0.0033416 | 0.13158 | 1.7258 | 1.2148 | 0.18776 | 0.90813 | 1.0471 | 0.11628 | 1.1509 | 0.78892 | 5.6978 | 5.6852
|  |  | 42789.4583 | 5 | 11 | 1283 | 54 | 0.003761 | 0.058824 | 2.6333 | 0.78506 | 0.0033416 | 0.13158 | 1.7258 | 1.0577 | 0.18776 | 0.82506 | 1.0471 | 0.11628 | 1.1509 | 0.86106 | 5.6978 | 5.0386
|  |  | 42789.5 | 5 | 12 | 1284 | 54 | 0.003761 | 0.058824 | 2.6333 | 1.1069 | 0.0033416 | 0.13158 | 1.7258 | 0.82928 | 0.18776 | 1.0336 | 1.0471 | 0.093023 | 0.92072 | 0.77045 | 5.4677 | 5.2494
|  |  | 42789.5417 | 5 | 13 | 1285 | 54 | 0.003761 | 0.058824 | 2.6333 | 0.93782 | 0.0033416 | 0.13158 | 1.7258 | 1.2217 | 0.18776 | 1.0048 | 1.0471 | 0.11628 | 1.1509 | 1.2229 | 5.6978 | 6.1742
|  |  | 42789.5833 | 5 | 14 | 1286 | 54 | 0.003761 | 0.035294 | 1.58 | 1.1869 | 0.0033416 | 0.065789 | 0.86292 | 0.95509 | 0.18776 | 0.83198 | 1.0471 | 0.093023 | 0.92072 | 1.0083 | 3.5514 | 3.7841
|  |  | 42789.625 | 5 | 15 | 1287 | 54 | 0.003761 | 0.023529 | 1.0533 | 0.83858 | 0.0033416 | 0.065789 | 0.86292 | 0.94364 | 0.18776 | 0.95799 | 1.0471 | 0.093023 | 0.92072 | 0.77958 | 3.0247 | 2.5952
|  |  | 42789.6667 | 5 | 16 | 1288 | 54 | 0.003761 | 0.023529 | 1.0533 | 1.1159 | 0.0033416 | 0.013158 | 0.17258 | 1.1793 | 0.18776 | 1.186 | 1.0471 | 0.05814 | 0.57545 | 1.1623 | 1.9891 | 2.2705
|  |  | 42789.7083 | 5 | 17 | 1289 | 54 | 0.003761 | 0.011765 | 0.52667 | 0.98697 | 0.0033416 | 0.013158 | 0.17258 | 0.91556 | 0.18776 | 0.94808 | 1.0471 | 0.011628 | 0.11509 | 1.1554 | 1.0021 | 0.9888
|  |  | 42789.75 | 5 | 18 | 1290 | 54 | 0.003761 | 0.011765 | 0.52667 | 0.87834 | 0.0033416 | 0.013158 | 0.17258 | 0.77506 | 0.18776 | 1.1939 | 1.0471 | 0 | 0 | 0.80966 | 0.88701 | 0.82052
|  |  | 42789.7917 | 5 | 19 | 1291 | 54 | 0.003761 | 0.011765 | 0.52667 | 0.92434 | 0.0033416 | 0.013158 | 0.17258 | 1.1301 | 0.18776 | 1.0427 | 1.0471 | 0 | 0 | 1.0734 | 0.88701 | 0.87765
|  |  | 42789.8333 | 5 | 20 | 1292 | 54 | 0.003761 | 0.011765 | 0.52667 | 1.1424 | 0.0033416 | 0.013158 | 0.17258 | 1.0298 | 0.18776 | 1.0575 | 1.0471 | 0 | 0 | 0.80532 | 0.88701 | 0.97797
|  |  | 42789.875 | 5 | 21 | 1293 | 54 | 0.003761 | 0.011765 | 0.52667 | 1.1275 | 0.0033416 | 0.013158 | 0.17258 | 1.1156 | 0.18776 | 1.1523 | 1.0471 | 0 | 0 | 1.0126 | 0.88701 | 1.0027
|  |  | 42789.9167 | 5 | 22 | 1294 | 54 | 0.003761 | 0.011765 | 0.52667 | 0.8564 | 0.0033416 | 0.013158 | 0.17258 | 1.1218 | 0.18776 | 1.1645 | 1.0471 | 0 | 0 | 0.76135 | 0.88701 | 0.8633
|  |  | 42789.9583 | 5 | 23 | 1295 | 54 | 0.003761 | 0.011765 | 0.52667 | 0.85132 | 0.0033416 | 0.013158 | 0.17258 | 0.75751 | 0.18776 | 1.023 | 1.0471 | 0 | 0 | 1.07 | 0.88701 | 0.77118
|  |  | 42790 | 5 | 24 | 1296 | 54 | 0.003761 | 0.011765 | 0.52667 | 1.1747 | 0.0033416 | 0.013158 | 0.17258 | 0.77847 | 0.18776 | 0.99495 | 1.0471 | 0 | 0 | 1.0478 | 0.88701 | 0.93983
|  |  | 42790.0417 | 6 | 1 | 1297 | 55 | 0.0020883 | 0.041667 | 1.0357 | 1.0769 | 0.001772 | 0.041667 | 0.2898 | 1.1875 | 0.18776 | 0.89037 | 1.0985 | 0 | 0 | 0.96108 | 1.5133 | 1.6267
|  |  | 42790.0833 | 6 | 2 | 1298 | 55 | 0.0020883 | 0.041667 | 1.0357 | 0.87052 | 0.001772 | 0.041667 | 0.2898 | 1.1126 | 0.18776 | 0.82314 | 1.0985 | 0 | 0 | 1.2434 | 1.5133 | 1.3786
|  |  | 42790.125 | 6 | 3 | 1299 | 55 | 0.0020883 | 0.041667 | 1.0357 | 1.109 | 0.001772 | 0.041667 | 0.2898 | 0.91506 | 0.18776 | 1.113 | 1.0985 | 0 | 0 | 1.0033 | 1.5133 | 1.6227
|  |  | 42790.1667 | 6 | 4 | 1300 | 55 | 0.0020883 | 0.041667 | 1.0357 | 0.85504 | 0.001772 | 0.041667 | 0.2898 | 0.96435 | 0.18776 | 0.90324 | 1.0985 | 0 | 0 | 1.0411 | 1.5133 | 1.3346
|  |  | 42790.2083 | 6 | 5 | 1301 | 55 | 0.0020883 | 0.041667 | 1.0357 | 1.0421 | 0.001772 | 0.041667 | 0.2898 | 0.75045 | 0.18776 | 0.91787 | 1.0985 | 0 | 0 | 0.97772 | 1.5133 | 1.4691
|  |  | 42790.25 | 6 | 6 | 1302 | 55 | 0.0020883 | 0.041667 | 1.0357 | 1.1659 | 0.001772 | 0.041667 | 0.2898 | 1.1014 | 0.18776 | 1.1909 | 1.0985 | 0 | 0 | 0.95035 | 1.5133 | 1.7503
|  |  | 42790.2917 | 6 | 7 | 1303 | 55 | 0.0020883 | 0.041667 | 1.0357 | 0.99031 | 0.001772 | 0.041667 | 0.2898 | 1.0686 | 0.18776 | 0.93198 | 1.0985 | 0 | 0 | 0.95507 | 1.5133 | 1.5103
|  |  | 42790.3333 | 6 | 8 | 1304 | 55 | 0.0020883 | 0.041667 | 1.0357 | 1.2282 | 0.001772 | 0.041667 | 0.2898 | 0.82503 | 0.18776 | 1.1554 | 1.0985 | 0 | 0 | 0.76159 | 1.5133 | 1.728
|  |  | 42790.375 | 6 | 9 | 1305 | 55 | 0.0020883 | 0.041667 | 1.0357 | 0.99234 | 0.001772 | 0.041667 | 0.2898 | 1.1846 | 0.18776 | 0.99551 | 1.0985 | 0 | 0 | 1.1679 | 1.5133 | 1.558
|  |  | 42790.4167 | 6 | 10 | 1306 | 55 | 0.0020883 | 0.041667 | 1.0357 | 0.98528 | 0.001772 | 0.041667 | 0.2898 | 0.91651 | 0.18776 | 0.83167 | 1.0985 | 0 | 0 | 1.147 | 1.5133 | 1.4422
|  |  | 42790.4583 | 6 | 11 | 1307 | 55 | 0.0020883 | 0.041667 | 1.0357 | 1.1078 | 0.001772 | 0.041667 | 0.2898 | 0.90322 | 0.18776 | 1.1947 | 1.0985 | 0 | 0 | 0.84566 | 1.5133 | 1.6334
|  |  | 42790.5 | 6 | 12 | 1308 | 55 | 0.0020883 | 0.041667 | 1.0357 | 0.80006 | 0.001772 | 0.041667 | 0.2898 | 1.0873 | 0.18776 | 0.8839 | 1.0985 | 0 | 0 | 1.0864 | 1.5133 | 1.3097
|  |  | 42790.5417 | 6 | 13 | 1309 | 55 | 0.0020883 | 0.041667 | 1.0357 | 1.0109 | 0.001772 | 0.041667 | 0.2898 | 1.1547 | 0.18776 | 0.75615 | 1.0985 | 0 | 0 | 0.88707 | 1.5133 | 1.5236
|  |  | 42790.5833 | 6 | 14 | 1310 | 55 | 0.0020883 | 0.041667 | 1.0357 | 1.0661 | 0.001772 | 0.041667 | 0.2898 | 1.1265 | 0.18776 | 0.92953 | 1.0985 | 0 | 0 | 0.95613 | 1.5133 | 1.6051
|  |  | 42790.625 | 6 | 15 | 1311 | 55 | 0.0020883 | 0.041667 | 1.0357 | 0.97652 | 0.001772 | 0.041667 | 0.2898 | 1.2309 | 0.18776 | 0.90919 | 1.0985 | 0 | 0 | 1.1865 | 1.5133 | 1.5388
|  |  | 42790.6667 | 6 | 16 | 1312 | 55 | 0.0020883 | 0.041667 | 1.0357 | 0.96957 | 0.001772 | 0.041667 | 0.2898 | 0.84187 | 0.18776 | 1.1418 | 1.0985 | 0 | 0 | 1.1405 | 1.5133 | 1.4625
|  |  | 42790.7083 | 6 | 17 | 1313 | 55 | 0.0020883 | 0.041667 | 1.0357 | 0.7924 | 0.001772 | 0.041667 | 0.2898 | 1.234 | 0.18776 | 0.90793 | 1.0985 | 0 | 0 | 0.91181 | 1.5133 | 1.3488
|  |  | 42790.75 | 6 | 18 | 1314 | 55 | 0.0020883 | 0.041667 | 1.0357 | 0.86826 | 0.001772 | 0.041667 | 0.2898 | 0.91843 | 0.18776 | 1.0605 | 1.0985 | 0 | 0 | 0.76743 | 1.5133 | 1.3645
|  |  | 42790.7917 | 6 | 19 | 1315 | 55 | 0.0020883 | 0.041667 | 1.0357 | 0.84542 | 0.001772 | 0.041667 | 0.2898 | 0.83801 | 0.18776 | 1.1217 | 1.0985 | 0 | 0 | 0.80097 | 1.5133 | 1.3291
|  |  | 42790.8333 | 6 | 20 | 1316 | 55 | 0.0020883 | 0.041667 | 1.0357 | 1.2078 | 0.001772 | 0.041667 | 0.2898 | 0.9862 | 0.18776 | 1.1109 | 1.0985 | 0 | 0 | 0.82463 | 1.5133 | 1.7453
|  |  | 42790.875 | 6 | 21 | 1317 | 55 | 0.0020883 | 0.041667 | 1.0357 | 1.0339 | 0.001772 | 0.041667 | 0.2898 | 0.8009 | 0.18776 | 0.77365 | 1.0985 | 0 | 0 | 1.0948 | 1.5133 | 1.4482
|  |  | 42790.9167 | 6 | 22 | 1318 | 55 | 0.0020883 | 0.041667 | 1.0357 | 1.0226 | 0.001772 | 0.041667 | 0.2898 | 0.78877 | 0.18776 | 0.79071 | 1.0985 | 0 | 0 | 1.052 | 1.5133 | 1.4362
|  |  | 42790.9583 | 6 | 23 | 1319 | 55 | 0.0020883 | 0.041667 | 1.0357 | 0.89764 | 0.001772 | 0.041667 | 0.2898 | 0.87767 | 0.18776 | 1.1264 | 1.0985 | 0 | 0 | 1.0593 | 1.5133 | 1.3955
|  |  | 42791 | 6 | 24 | 1320 | 55 | 0.0020883 | 0.041667 | 1.0357 | 0.90591 | 0.001772 | 0.041667 | 0.2898 | 1.1041 | 0.18776 | 1.2185 | 1.0985 | 0 | 0 | 0.77819 | 1.5133 | 1.487
|  |  | 42791.0417 | 7 | 1 | 1321 | 56 | 0.003954 | 0.041667 | 1.961 | 0.86031 | 0.001775 | 0.041667 | 0.29031 | 0.8008 | 0.18776 | 1.1923 | 1.1 | 0 | 0 | 1.0545 | 2.4391 | 2.1434
|  |  | 42791.0833 | 7 | 2 | 1322 | 56 | 0.003954 | 0.041667 | 1.961 | 1.1731 | 0.001775 | 0.041667 | 0.29031 | 0.90801 | 0.18776 | 1.1796 | 1.1 | 0 | 0 | 0.75333 | 2.4391 | 2.7855
|  |  | 42791.125 | 7 | 3 | 1323 | 56 | 0.003954 | 0.041667 | 1.961 | 1.0346 | 0.001775 | 0.041667 | 0.29031 | 1.2078 | 0.18776 | 0.98529 | 1.1 | 0 | 0 | 0.97462 | 2.4391 | 2.5646
|  |  | 42791.1667 | 7 | 4 | 1324 | 56 | 0.003954 | 0.041667 | 1.961 | 0.83854 | 0.001775 | 0.041667 | 0.29031 | 0.85961 | 0.18776 | 0.90499 | 1.1 | 0 | 0 | 0.82139 | 2.4391 | 2.0639
|  |  | 42791.2083 | 7 | 5 | 1325 | 56 | 0.003954 | 0.041667 | 1.961 | 0.95718 | 0.001775 | 0.041667 | 0.29031 | 1.0018 | 0.18776 | 0.78484 | 1.1 | 0 | 0 | 0.82377 | 2.4391 | 2.3152
|  |  | 42791.25 | 7 | 6 | 1326 | 56 | 0.003954 | 0.041667 | 1.961 | 0.81005 | 0.001775 | 0.041667 | 0.29031 | 1.1081 | 0.18776 | 1.1894 | 1.1 | 0 | 0 | 1.2094 | 2.4391 | 2.1335
|  |  | 42791.2917 | 7 | 7 | 1327 | 56 | 0.003954 | 0.041667 | 1.961 | 0.94405 | 0.001775 | 0.041667 | 0.29031 | 1.0353 | 0.18776 | 0.80685 | 1.1 | 0 | 0 | 1.007 | 2.4391 | 2.3033
|  |  | 42791.3333 | 7 | 8 | 1328 | 56 | 0.003954 | 0.041667 | 1.961 | 0.77327 | 0.001775 | 0.041667 | 0.29031 | 0.82945 | 0.18776 | 0.93348 | 1.1 | 0 | 0 | 0.90751 | 2.4391 | 1.9325
|  |  | 42791.375 | 7 | 9 | 1329 | 56 | 0.003954 | 0.041667 | 1.961 | 0.78501 | 0.001775 | 0.041667 | 0.29031 | 0.8114 | 0.18776 | 0.86543 | 1.1 | 0 | 0 | 0.88217 | 2.4391 | 1.9375
|  |  | 42791.4167 | 7 | 10 | 1330 | 56 | 0.003954 | 0.041667 | 1.961 | 1.003 | 0.001775 | 0.041667 | 0.29031 | 1.1027 | 0.18776 | 1.1983 | 1.1 | 0 | 0 | 0.77689 | 2.4391 | 2.5119
|  |  | 42791.4583 | 7 | 11 | 1331 | 56 | 0.003954 | 0.041667 | 1.961 | 1.02 | 0.001775 | 0.041667 | 0.29031 | 1.0789 | 0.18776 | 1.1555 | 1.1 | 0 | 0 | 0.92362 | 2.4391 | 2.5305
|  |  | 42791.5 | 7 | 12 | 1332 | 56 | 0.003954 | 0.041667 | 1.961 | 0.80823 | 0.001775 | 0.041667 | 0.29031 | 0.94507 | 0.18776 | 1.2452 | 1.1 | 0 | 0 | 1.2391 | 2.4391 | 2.0931
|  |  | 42791.5417 | 7 | 13 | 1333 | 56 | 0.003954 | 0.041667 | 1.961 | 1.249 | 0.001775 | 0.041667 | 0.29031 | 0.9868 | 0.18776 | 1.0669 | 1.1 | 0 | 0 | 0.88879 | 2.4391 | 2.9362
|  |  | 42791.5833 | 7 | 14 | 1334 | 56 | 0.003954 | 0.041667 | 1.961 | 0.86744 | 0.001775 | 0.041667 | 0.29031 | 1.0584 | 0.18776 | 1.0601 | 1.1 | 0 | 0 | 1.2376 | 2.4391 | 2.2074
|  |  | 42791.625 | 7 | 15 | 1335 | 56 | 0.003954 | 0.041667 | 1.961 | 0.79063 | 0.001775 | 0.041667 | 0.29031 | 1.0425 | 0.18776 | 0.83918 | 1.1 | 0 | 0 | 1.1803 | 2.4391 | 2.0106
|  |  | 42791.6667 | 7 | 16 | 1336 | 56 | 0.003954 | 0.041667 | 1.961 | 1.129 | 0.001775 | 0.041667 | 0.29031 | 0.82552 | 0.18776 | 0.90731 | 1.1 | 0 | 0 | 0.77117 | 2.4391 | 2.624
|  |  | 42791.7083 | 7 | 17 | 1337 | 56 | 0.003954 | 0.041667 | 1.961 | 1.0011 | 0.001775 | 0.041667 | 0.29031 | 1.0582 | 0.18776 | 1.0463 | 1.1 | 0 | 0 | 1.1776 | 2.4391 | 2.4668
|  |  | 42791.75 | 7 | 18 | 1338 | 56 | 0.003954 | 0.041667 | 1.961 | 0.76267 | 0.001775 | 0.041667 | 0.29031 | 1.0086 | 0.18776 | 0.77936 | 1.1 | 0 | 0 | 0.96614 | 2.4391 | 1.9347
|  |  | 42791.7917 | 7 | 19 | 1339 | 56 | 0.003954 | 0.041667 | 1.961 | 0.78589 | 0.001775 | 0.041667 | 0.29031 | 1.0225 | 0.18776 | 0.77758 | 1.1 | 0 | 0 | 1.0996 | 2.4391 | 1.984
|  |  | 42791.8333 | 7 | 20 | 1340 | 56 | 0.003954 | 0.041667 | 1.961 | 1.0518 | 0.001775 | 0.041667 | 0.29031 | 0.88823 | 0.18776 | 1.0803 | 1.1 | 0 | 0 | 1.0832 | 2.4391 | 2.5233
|  |  | 42791.875 | 7 | 21 | 1341 | 56 | 0.003954 | 0.041667 | 1.961 | 1.0931 | 0.001775 | 0.041667 | 0.29031 | 0.82191 | 0.18776 | 1.0364 | 1.1 | 0 | 0 | 0.94936 | 2.4391 | 2.5767
|  |  | 42791.9167 | 7 | 22 | 1342 | 56 | 0.003954 | 0.041667 | 1.961 | 1.068 | 0.001775 | 0.041667 | 0.29031 | 1.2206 | 0.18776 | 1.131 | 1.1 | 0 | 0 | 0.87792 | 2.4391 | 2.6611
|  |  | 42791.9583 | 7 | 23 | 1343 | 56 | 0.003954 | 0.041667 | 1.961 | 0.96164 | 0.001775 | 0.041667 | 0.29031 | 1.0722 | 0.18776 | 0.80616 | 1.1 | 0 | 0 | 0.78639 | 2.4391 | 2.3484
|  |  | 42792 | 7 | 24 | 1344 | 56 | 0.003954 | 0.041667 | 1.961 | 1.1906 | 0.001775 | 0.041667 | 0.29031 | 1.1166 | 0.18776 | 0.81507 | 1.1 | 0 | 0 | 1.2281 | 2.4391 | 2.812
|  |  | 42792.0417 | 1 | 1 | 1345 | 57 | 0.0055517 | 0.011765 | 0.77743 | 0.82955 | 0.0032932 | 0.013158 | 0.17009 | 0.96601 | 0.18776 | 1.2084 | 1.0338 | 0 | 0 | 1.013 | 1.1353 | 1.0361
|  |  | 42792.0833 | 1 | 2 | 1346 | 57 | 0.0055517 | 0.011765 | 0.77743 | 1.1285 | 0.0032932 | 0.013158 | 0.17009 | 0.80523 | 0.18776 | 0.96242 | 1.0338 | 0 | 0 | 0.78142 | 1.1353 | 1.195
|  |  | 42792.125 | 1 | 3 | 1347 | 57 | 0.0055517 | 0.011765 | 0.77743 | 0.96579 | 0.0032932 | 0.013158 | 0.17009 | 0.83934 | 0.18776 | 1.1511 | 1.0338 | 0 | 0 | 0.76348 | 1.1353 | 1.1097
|  |  | 42792.1667 | 1 | 4 | 1348 | 57 | 0.0055517 | 0.058824 | 3.8871 | 0.85383 | 0.0032932 | 0.013158 | 0.17009 | 1.0882 | 0.18776 | 0.96321 | 1.0338 | 0 | 0 | 0.95472 | 4.245 | 3.6849
|  |  | 42792.2083 | 1 | 5 | 1349 | 57 | 0.0055517 | 0.11765 | 7.7743 | 0.8285 | 0.0032932 | 0.013158 | 0.17009 | 0.87424 | 0.18776 | 0.96196 | 1.0338 | 0 | 0 | 0.90352 | 8.1321 | 6.7703
|  |  | 42792.25 | 1 | 6 | 1350 | 57 | 0.0055517 | 0.11765 | 7.7743 | 1.1542 | 0.0032932 | 0.013158 | 0.17009 | 0.89156 | 0.18776 | 0.83477 | 1.0338 | 0.011628 | 0.11363 | 0.94137 | 8.2458 | 9.3883
|  |  | 42792.2917 | 1 | 7 | 1351 | 57 | 0.0055517 | 0.11765 | 7.7743 | 1.1994 | 0.0032932 | 0.013158 | 0.17009 | 0.83894 | 0.18776 | 1.1797 | 1.0338 | 0.05814 | 0.56817 | 1.2419 | 8.7003 | 10.394
|  |  | 42792.3333 | 1 | 8 | 1352 | 57 | 0.0055517 | 0.082353 | 5.442 | 0.99891 | 0.0032932 | 0.065789 | 0.85043 | 0.9546 | 0.18776 | 1.1041 | 1.0338 | 0.11628 | 1.1363 | 0.93134 | 7.6165 | 7.5135
|  |  | 42792.375 | 1 | 9 | 1353 | 57 | 0.0055517 | 0.058824 | 3.8871 | 1.05 | 0.0032932 | 0.065789 | 0.85043 | 1.0083 | 0.18776 | 1.1037 | 1.0338 | 0.11628 | 1.1363 | 0.782 | 6.0617 | 6.0349
|  |  | 42792.4167 | 1 | 10 | 1354 | 57 | 0.0055517 | 0.058824 | 3.8871 | 0.92991 | 0.0032932 | 0.13158 | 1.7009 | 1.0053 | 0.18776 | 1.0954 | 1.0338 | 0.11628 | 1.1363 | 1.0385 | 6.9121 | 6.7103
|  |  | 42792.4583 | 1 | 11 | 1355 | 57 | 0.0055517 | 0.058824 | 3.8871 | 1.2068 | 0.0032932 | 0.13158 | 1.7009 | 1.0609 | 0.18776 | 0.90024 | 1.0338 | 0.11628 | 1.1363 | 1.0161 | 6.9121 | 7.8189
|  |  | 42792.5 | 1 | 12 | 1356 | 57 | 0.0055517 | 0.058824 | 3.8871 | 1.1228 | 0.0032932 | 0.13158 | 1.7009 | 1.13 | 0.18776 | 0.77473 | 1.0338 | 0.093023 | 0.90908 | 1.2119 | 6.6849 | 7.5337
|  |  | 42792.5417 | 1 | 13 | 1357 | 57 | 0.0055517 | 0.058824 | 3.8871 | 0.88331 | 0.0032932 | 0.13158 | 1.7009 | 0.8341 | 0.18776 | 1.1561 | 1.0338 | 0.11628 | 1.1363 | 1.1136 | 6.9121 | 6.3348
|  |  | 42792.5833 | 1 | 14 | 1358 | 57 | 0.0055517 | 0.035294 | 2.3323 | 1.1521 | 0.0032932 | 0.065789 | 0.85043 | 0.76153 | 0.18776 | 0.79402 | 1.0338 | 0.093023 | 0.90908 | 1.0405 | 4.2796 | 4.4296
|  |  | 42792.625 | 1 | 15 | 1359 | 57 | 0.0055517 | 0.023529 | 1.5549 | 0.86113 | 0.0032932 | 0.065789 | 0.85043 | 0.90753 | 0.18776 | 0.85696 | 1.0338 | 0.093023 | 0.90908 | 1.1427 | 3.5021 | 3.3104
|  |  | 42792.6667 | 1 | 16 | 1360 | 57 | 0.0055517 | 0.023529 | 1.5549 | 0.97238 | 0.0032932 | 0.013158 | 0.17009 | 0.80175 | 0.18776 | 1.061 | 1.0338 | 0.05814 | 0.56817 | 0.90842 | 2.4809 | 2.3636
|  |  | 42792.7083 | 1 | 17 | 1361 | 57 | 0.0055517 | 0.011765 | 0.77743 | 0.99987 | 0.0032932 | 0.013158 | 0.17009 | 0.87864 | 0.18776 | 1.0789 | 1.0338 | 0.011628 | 0.11363 | 1.096 | 1.2489 | 1.2539
|  |  | 42792.75 | 1 | 18 | 1362 | 57 | 0.0055517 | 0.011765 | 0.77743 | 1.2104 | 0.0032932 | 0.013158 | 0.17009 | 0.94912 | 0.18776 | 1.0145 | 1.0338 | 0 | 0 | 1.092 | 1.1353 | 1.2929
|  |  | 42792.7917 | 1 | 19 | 1363 | 57 | 0.0055517 | 0.011765 | 0.77743 | 1.0625 | 0.0032932 | 0.013158 | 0.17009 | 0.83454 | 0.18776 | 1.1241 | 1.0338 | 0 | 0 | 0.9157 | 1.1353 | 1.1791
|  |  | 42792.8333 | 1 | 20 | 1364 | 57 | 0.0055517 | 0.011765 | 0.77743 | 0.90819 | 0.0032932 | 0.013158 | 0.17009 | 0.97926 | 0.18776 | 1.2119 | 1.0338 | 0 | 0 | 1.1645 | 1.1353 | 1.1002
|  |  | 42792.875 | 1 | 21 | 1365 | 57 | 0.0055517 | 0.011765 | 0.77743 | 0.89657 | 0.0032932 | 0.013158 | 0.17009 | 1.2195 | 0.18776 | 1.1447 | 1.0338 | 0 | 0 | 1.0763 | 1.1353 | 1.1194
|  |  | 42792.9167 | 1 | 22 | 1366 | 57 | 0.0055517 | 0.011765 | 0.77743 | 1.1333 | 0.0032932 | 0.013158 | 0.17009 | 1.0633 | 0.18776 | 1.2152 | 1.0338 | 0 | 0 | 0.88746 | 1.1353 | 1.2901
|  |  | 42792.9583 | 1 | 23 | 1367 | 57 | 0.0055517 | 0.011765 | 0.77743 | 0.89868 | 0.0032932 | 0.013158 | 0.17009 | 1.0295 | 0.18776 | 1.1058 | 1.0338 | 0 | 0 | 0.98025 | 1.1353 | 1.0814
|  |  | 42793 | 1 | 24 | 1368 | 57 | 0.0055517 | 0.011765 | 0.77743 | 1.2433 | 0.0032932 | 0.013158 | 0.17009 | 0.99699 | 0.18776 | 1.0557 | 1.0338 | 0 | 0 | 1.165 | 1.1353 | 1.3344
|  |  | 42793.0417 | 2 | 1 | 1369 | 58 | 0.0028471 | 0.011765 | 0.3987 | 0.89511 | 0.0031562 | 0.013158 | 0.16301 | 1.0018 | 0.18776 | 1.0573 | 0.99412 | 0 | 0 | 1.0159 | 0.74947 | 0.7187
|  |  | 42793.0833 | 2 | 2 | 1370 | 58 | 0.0028471 | 0.011765 | 0.3987 | 1.1921 | 0.0031562 | 0.013158 | 0.16301 | 1.0776 | 0.18776 | 0.9658 | 0.99412 | 0 | 0 | 0.87828 | 0.74947 | 0.83227
|  |  | 42793.125 | 2 | 3 | 1371 | 58 | 0.0028471 | 0.011765 | 0.3987 | 1.1118 | 0.0031562 | 0.013158 | 0.16301 | 0.76973 | 0.18776 | 0.93353 | 0.99412 | 0 | 0 | 0.92119 | 0.74947 | 0.74401
|  |  | 42793.1667 | 2 | 4 | 1372 | 58 | 0.0028471 | 0.058824 | 1.9935 | 1.1521 | 0.0031562 | 0.013158 | 0.16301 | 0.90695 | 0.18776 | 0.79416 | 0.99412 | 0 | 0 | 1.0372 | 2.3443 | 2.5937
|  |  | 42793.2083 | 2 | 5 | 1373 | 58 | 0.0028471 | 0.11765 | 3.987 | 0.78343 | 0.0031562 | 0.013158 | 0.16301 | 1.1716 | 0.18776 | 0.9765 | 0.99412 | 0 | 0 | 1.1275 | 4.3377 | 3.4978
|  |  | 42793.25 | 2 | 6 | 1374 | 58 | 0.0028471 | 0.11765 | 3.987 | 1.2473 | 0.0031562 | 0.013158 | 0.16301 | 0.89011 | 0.18776 | 0.97011 | 0.99412 | 0.011628 | 0.10927 | 0.99218 | 4.447 | 5.4087
|  |  | 42793.2917 | 2 | 7 | 1375 | 58 | 0.0028471 | 0.11765 | 3.987 | 1.2316 | 0.0031562 | 0.013158 | 0.16301 | 1.0569 | 0.18776 | 0.88448 | 0.99412 | 0.05814 | 0.54635 | 0.87027 | 4.8841 | 5.7243
|  |  | 42793.3333 | 2 | 8 | 1376 | 58 | 0.0028471 | 0.082353 | 2.7909 | 1.1629 | 0.0031562 | 0.065789 | 0.81505 | 0.87105 | 0.18776 | 0.78643 | 0.99412 | 0.11628 | 1.0927 | 0.79503 | 4.8864 | 4.9718
|  |  | 42793.375 | 2 | 9 | 1377 | 58 | 0.0028471 | 0.058824 | 1.9935 | 0.89503 | 0.0031562 | 0.065789 | 0.81505 | 0.82353 | 0.18776 | 0.79606 | 0.99412 | 0.11628 | 1.0927 | 0.80844 | 4.089 | 3.4883
|  |  | 42793.4167 | 2 | 10 | 1378 | 58 | 0.0028471 | 0.058824 | 1.9935 | 0.92778 | 0.0031562 | 0.13158 | 1.6301 | 1.0299 | 0.18776 | 1.1245 | 0.99412 | 0.11628 | 1.0927 | 1.0833 | 4.9041 | 4.9232
|  |  | 42793.4583 | 2 | 11 | 1379 | 58 | 0.0028471 | 0.058824 | 1.9935 | 1.0204 | 0.0031562 | 0.13158 | 1.6301 | 1.0682 | 0.18776 | 1.1445 | 0.99412 | 0.11628 | 1.0927 | 1.0701 | 4.9041 | 5.1595
|  |  | 42793.5 | 2 | 12 | 1380 | 58 | 0.0028471 | 0.058824 | 1.9935 | 0.99459 | 0.0031562 | 0.13158 | 1.6301 | 0.77614 | 0.18776 | 0.95215 | 0.99412 | 0.093023 | 0.87416 | 1.033 | 4.6855 | 4.3297
|  |  | 42793.5417 | 2 | 13 | 1381 | 58 | 0.0028471 | 0.058824 | 1.9935 | 1.0661 | 0.0031562 | 0.13158 | 1.6301 | 0.93575 | 0.18776 | 1.2025 | 0.99412 | 0.11628 | 1.0927 | 1.0144 | 4.9041 | 4.9848
|  |  | 42793.5833 | 2 | 14 | 1382 | 58 | 0.0028471 | 0.035294 | 1.1961 | 0.78405 | 0.0031562 | 0.065789 | 0.81505 | 0.98628 | 0.18776 | 0.92171 | 0.99412 | 0.093023 | 0.87416 | 1.2412 | 3.0731 | 2.9998
|  |  | 42793.625 | 2 | 15 | 1383 | 58 | 0.0028471 | 0.023529 | 0.79739 | 0.89376 | 0.0031562 | 0.065789 | 0.81505 | 0.83072 | 0.18776 | 0.94537 | 0.99412 | 0.093023 | 0.87416 | 0.76235 | 2.6744 | 2.2337
|  |  | 42793.6667 | 2 | 16 | 1384 | 58 | 0.0028471 | 0.023529 | 0.79739 | 1.0741 | 0.0031562 | 0.013158 | 0.16301 | 1.1052 | 0.18776 | 1.1369 | 0.99412 | 0.05814 | 0.54635 | 1.2291 | 1.6945 | 1.9217
|  |  | 42793.7083 | 2 | 17 | 1385 | 58 | 0.0028471 | 0.011765 | 0.3987 | 1.1145 | 0.0031562 | 0.013158 | 0.16301 | 1.2456 | 0.18776 | 1.0417 | 0.99412 | 0.011628 | 0.10927 | 0.93434 | 0.85874 | 0.94508
|  |  | 42793.75 | 2 | 18 | 1386 | 58 | 0.0028471 | 0.011765 | 0.3987 | 1.0981 | 0.0031562 | 0.013158 | 0.16301 | 0.98745 | 0.18776 | 1.2104 | 0.99412 | 0 | 0 | 1.0754 | 0.74947 | 0.82607
|  |  | 42793.7917 | 2 | 19 | 1387 | 58 | 0.0028471 | 0.011765 | 0.3987 | 1.2301 | 0.0031562 | 0.013158 | 0.16301 | 0.85573 | 0.18776 | 0.99435 | 0.99412 | 0 | 0 | 0.89692 | 0.74947 | 0.81664
|  |  | 42793.8333 | 2 | 20 | 1388 | 58 | 0.0028471 | 0.011765 | 0.3987 | 1.244 | 0.0031562 | 0.013158 | 0.16301 | 1.0435 | 0.18776 | 1.1572 | 0.99412 | 0 | 0 | 0.7843 | 0.74947 | 0.88335
|  |  | 42793.875 | 2 | 21 | 1389 | 58 | 0.0028471 | 0.011765 | 0.3987 | 0.85278 | 0.0031562 | 0.013158 | 0.16301 | 1.0069 | 0.18776 | 1.0422 | 0.99412 | 0 | 0 | 0.95652 | 0.74947 | 0.69984
|  |  | 42793.9167 | 2 | 22 | 1390 | 58 | 0.0028471 | 0.011765 | 0.3987 | 1.1241 | 0.0031562 | 0.013158 | 0.16301 | 0.80531 | 0.18776 | 1.0051 | 0.99412 | 0 | 0 | 0.79286 | 0.74947 | 0.76816
|  |  | 42793.9583 | 2 | 23 | 1391 | 58 | 0.0028471 | 0.011765 | 0.3987 | 1.2112 | 0.0031562 | 0.013158 | 0.16301 | 1.0988 | 0.18776 | 0.80879 | 0.99412 | 0 | 0 | 0.84051 | 0.74947 | 0.81388
|  |  | 42794 | 2 | 24 | 1392 | 58 | 0.0028471 | 0.011765 | 0.3987 | 0.77546 | 0.0031562 | 0.013158 | 0.16301 | 1.0254 | 0.18776 | 0.87305 | 0.99412 | 0 | 0 | 1.2403 | 0.74947 | 0.64025
|  |  | 42794.0417 | 3 | 1 | 1393 | 59 | 0.0040342 | 0.011765 | 0.56493 | 0.9491 | 0.003414 | 0.013158 | 0.17632 | 0.75944 | 0.18776 | 0.88041 | 1.0662 | 0 | 0 | 0.84069 | 0.92901 | 0.83539
|  |  | 42794.0833 | 3 | 2 | 1394 | 59 | 0.0040342 | 0.011765 | 0.56493 | 1.138 | 0.003414 | 0.013158 | 0.17632 | 1.0569 | 0.18776 | 1.1671 | 1.0662 | 0 | 0 | 0.88357 | 0.92901 | 1.0484
|  |  | 42794.125 | 3 | 3 | 1395 | 59 | 0.0040342 | 0.011765 | 0.56493 | 0.96191 | 0.003414 | 0.013158 | 0.17632 | 0.86099 | 0.18776 | 0.9674 | 1.0662 | 0 | 0 | 0.86824 | 0.92901 | 0.87686
|  |  | 42794.1667 | 3 | 4 | 1396 | 59 | 0.0040342 | 0.058824 | 2.8246 | 0.96906 | 0.003414 | 0.013158 | 0.17632 | 0.90868 | 0.18776 | 0.97642 | 1.0662 | 0 | 0 | 1.0893 | 3.1887 | 3.0808
|  |  | 42794.2083 | 3 | 5 | 1397 | 59 | 0.0040342 | 0.11765 | 5.6493 | 0.82208 | 0.003414 | 0.013158 | 0.17632 | 1.1162 | 0.18776 | 1.1009 | 1.0662 | 0 | 0 | 1.1197 | 6.0133 | 5.0477
|  |  | 42794.25 | 3 | 6 | 1398 | 59 | 0.0040342 | 0.11765 | 5.6493 | 1.2297 | 0.003414 | 0.013158 | 0.17632 | 0.88443 | 0.18776 | 1.2481 | 1.0662 | 0.011628 | 0.11719 | 0.88502 | 6.1305 | 7.441
|  |  | 42794.2917 | 3 | 7 | 1399 | 59 | 0.0040342 | 0.11765 | 5.6493 | 1.0044 | 0.003414 | 0.013158 | 0.17632 | 0.91112 | 0.18776 | 1.1741 | 1.0662 | 0.05814 | 0.58596 | 1.0713 | 6.5993 | 6.6831
|  |  | 42794.3333 | 3 | 8 | 1400 | 59 | 0.0040342 | 0.082353 | 3.9545 | 0.84276 | 0.003414 | 0.065789 | 0.88162 | 1.0319 | 0.18776 | 0.91762 | 1.0662 | 0.11628 | 1.1719 | 0.86246 | 6.1958 | 5.4255
|  |  | 42794.375 | 3 | 9 | 1401 | 59 | 0.0040342 | 0.058824 | 2.8246 | 0.86916 | 0.003414 | 0.065789 | 0.88162 | 1.1763 | 0.18776 | 0.83702 | 1.0662 | 0.11628 | 1.1719 | 1.1939 | 5.0659 | 5.0484
|  |  | 42794.4167 | 3 | 10 | 1402 | 59 | 0.0040342 | 0.058824 | 2.8246 | 1.0741 | 0.003414 | 0.13158 | 1.7632 | 1.0426 | 0.18776 | 0.7844 | 1.0662 | 0.11628 | 1.1719 | 1.1204 | 5.9475 | 6.3325
|  |  | 42794.4583 | 3 | 11 | 1403 | 59 | 0.0040342 | 0.058824 | 2.8246 | 0.87362 | 0.003414 | 0.13158 | 1.7632 | 1.1811 | 0.18776 | 1.0795 | 1.0662 | 0.11628 | 1.1719 | 1.0888 | 5.9475 | 6.0289
|  |  | 42794.5 | 3 | 12 | 1404 | 59 | 0.0040342 | 0.058824 | 2.8246 | 0.92905 | 0.003414 | 0.13158 | 1.7632 | 0.94288 | 0.18776 | 1.2203 | 1.0662 | 0.093023 | 0.93753 | 0.96955 | 5.7132 | 5.4249
|  |  | 42794.5417 | 3 | 13 | 1405 | 59 | 0.0040342 | 0.058824 | 2.8246 | 1.1297 | 0.003414 | 0.13158 | 1.7632 | 0.75341 | 0.18776 | 1.1634 | 1.0662 | 0.11628 | 1.1719 | 1.2201 | 5.9475 | 6.1678
|  |  | 42794.5833 | 3 | 14 | 1406 | 59 | 0.0040342 | 0.035294 | 1.6948 | 1.2355 | 0.003414 | 0.065789 | 0.88162 | 0.75901 | 0.18776 | 0.79406 | 1.0662 | 0.093023 | 0.93753 | 1.2269 | 3.7017 | 4.0624
|  |  | 42794.625 | 3 | 15 | 1407 | 59 | 0.0040342 | 0.023529 | 1.1299 | 0.90988 | 0.003414 | 0.065789 | 0.88162 | 1.0109 | 0.18776 | 0.75127 | 1.0662 | 0.093023 | 0.93753 | 0.83995 | 3.1368 | 2.8478
|  |  | 42794.6667 | 3 | 16 | 1408 | 59 | 0.0040342 | 0.023529 | 1.1299 | 0.94685 | 0.003414 | 0.013158 | 0.17632 | 0.89407 | 0.18776 | 0.7766 | 1.0662 | 0.05814 | 0.58596 | 1.1187 | 2.0799 | 2.0288
|  |  | 42794.7083 | 3 | 17 | 1409 | 59 | 0.0040342 | 0.011765 | 0.56493 | 0.77356 | 0.003414 | 0.013158 | 0.17632 | 1.1976 | 0.18776 | 1.094 | 1.0662 | 0.011628 | 0.11719 | 0.84847 | 1.0462 | 0.95302
|  |  | 42794.75 | 3 | 18 | 1410 | 59 | 0.0040342 | 0.011765 | 0.56493 | 0.75584 | 0.003414 | 0.013158 | 0.17632 | 1.0616 | 0.18776 | 0.79635 | 1.0662 | 0 | 0 | 1.0476 | 0.92901 | 0.76371
|  |  | 42794.7917 | 3 | 19 | 1411 | 59 | 0.0040342 | 0.011765 | 0.56493 | 0.76866 | 0.003414 | 0.013158 | 0.17632 | 1.1915 | 0.18776 | 1.0248 | 1.0662 | 0 | 0 | 0.96131 | 0.92901 | 0.83673
|  |  | 42794.8333 | 3 | 20 | 1412 | 59 | 0.0040342 | 0.011765 | 0.56493 | 1.0839 | 0.003414 | 0.013158 | 0.17632 | 1.1236 | 0.18776 | 0.78495 | 1.0662 | 0 | 0 | 0.93598 | 0.92901 | 0.95783
|  |  | 42794.875 | 3 | 21 | 1413 | 59 | 0.0040342 | 0.011765 | 0.56493 | 1.1974 | 0.003414 | 0.013158 | 0.17632 | 1.0918 | 0.18776 | 1.0977 | 1.0662 | 0 | 0 | 0.86917 | 0.92901 | 1.0751
|  |  | 42794.9167 | 3 | 22 | 1414 | 59 | 0.0040342 | 0.011765 | 0.56493 | 0.77732 | 0.003414 | 0.013158 | 0.17632 | 0.908 | 0.18776 | 1.0712 | 1.0662 | 0 | 0 | 1.149 | 0.92901 | 0.80037
|  |  | 42794.9583 | 3 | 23 | 1415 | 59 | 0.0040342 | 0.011765 | 0.56493 | 0.93853 | 0.003414 | 0.013158 | 0.17632 | 0.87642 | 0.18776 | 1.1926 | 1.0662 | 0 | 0 | 0.89305 | 0.92901 | 0.90867
|  |  | 42795 | 3 | 24 | 1416 | 59 | 0.0040342 | 0.011765 | 0.56493 | 1.2251 | 0.003414 | 0.013158 | 0.17632 | 1.0406 | 0.18776 | 0.77554 | 1.0662 | 0 | 0 | 0.9012 | 0.92901 | 1.0212
|  |  | 42795.0417 | 4 | 1 | 1417 | 60 | 0.0051311 | 0.011765 | 0.71853 | 1.0311 | 0.0034837 | 0.013158 | 0.17992 | 0.7532 | 0.18776 | 1.1323 | 1.0838 | 0 | 0 | 1.0293 | 1.0862 | 1.089
|  |  | 42795.0833 | 4 | 2 | 1418 | 60 | 0.0051311 | 0.011765 | 0.71853 | 1.0319 | 0.0034837 | 0.013158 | 0.17992 | 1.1556 | 0.18776 | 1.131 | 1.0838 | 0 | 0 | 0.86423 | 1.0862 | 1.1618
|  |  | 42795.125 | 4 | 3 | 1419 | 60 | 0.0051311 | 0.011765 | 0.71853 | 1.1513 | 0.0034837 | 0.013158 | 0.17992 | 1.0663 | 0.18776 | 0.814 | 1.0838 | 0 | 0 | 0.76898 | 1.0862 | 1.1719
|  |  | 42795.1667 | 4 | 4 | 1420 | 60 | 0.0051311 | 0.058824 | 3.5926 | 1.0209 | 0.0034837 | 0.013158 | 0.17992 | 1.0964 | 0.18776 | 0.7702 | 1.0838 | 0 | 0 | 1.1792 | 3.9603 | 4.0095
|  |  | 42795.2083 | 4 | 5 | 1421 | 60 | 0.0051311 | 0.11765 | 7.1853 | 1.0352 | 0.0034837 | 0.013158 | 0.17992 | 1.1901 | 0.18776 | 0.94691 | 1.0838 | 0 | 0 | 1.2127 | 7.553 | 7.8301
|  |  | 42795.25 | 4 | 6 | 1422 | 60 | 0.0051311 | 0.11765 | 7.1853 | 1.0564 | 0.0034837 | 0.013158 | 0.17992 | 1.0073 | 0.18776 | 1.0511 | 1.0838 | 0.011628 | 0.11913 | 0.94899 | 7.6721 | 8.0824
|  |  | 42795.2917 | 4 | 7 | 1423 | 60 | 0.0051311 | 0.11765 | 7.1853 | 0.86897 | 0.0034837 | 0.013158 | 0.17992 | 0.93269 | 0.18776 | 0.8721 | 1.0838 | 0.05814 | 0.59565 | 1.1701 | 8.1486 | 7.2723
|  |  | 42795.3333 | 4 | 8 | 1424 | 60 | 0.0051311 | 0.082353 | 5.0297 | 1.0402 | 0.0034837 | 0.065789 | 0.89961 | 1.064 | 0.18776 | 0.75088 | 1.0838 | 0.11628 | 1.1913 | 1.0664 | 7.3084 | 7.6006
|  |  | 42795.375 | 4 | 9 | 1425 | 60 | 0.0051311 | 0.058824 | 3.5926 | 1.0747 | 0.0034837 | 0.065789 | 0.89961 | 1.1183 | 0.18776 | 0.84662 | 1.0838 | 0.11628 | 1.1913 | 0.7859 | 5.8713 | 5.9623
|  |  | 42795.4167 | 4 | 10 | 1426 | 60 | 0.0051311 | 0.058824 | 3.5926 | 1.1967 | 0.0034837 | 0.13158 | 1.7992 | 0.83222 | 0.18776 | 0.99909 | 1.0838 | 0.11628 | 1.1913 | 0.80555 | 6.7709 | 6.944
|  |  | 42795.4583 | 4 | 11 | 1427 | 60 | 0.0051311 | 0.058824 | 3.5926 | 0.87128 | 0.0034837 | 0.13158 | 1.7992 | 0.76502 | 0.18776 | 1.2032 | 1.0838 | 0.11628 | 1.1913 | 1.1936 | 6.7709 | 6.1545
|  |  | 42795.5 | 4 | 12 | 1428 | 60 | 0.0051311 | 0.058824 | 3.5926 | 1.0557 | 0.0034837 | 0.13158 | 1.7992 | 1.1791 | 0.18776 | 1.2054 | 1.0838 | 0.093023 | 0.95305 | 0.93696 | 6.5327 | 7.0334
|  |  | 42795.5417 | 4 | 13 | 1429 | 60 | 0.0051311 | 0.058824 | 3.5926 | 0.99681 | 0.0034837 | 0.13158 | 1.7992 | 0.95376 | 0.18776 | 0.99987 | 1.0838 | 0.11628 | 1.1913 | 0.87725 | 6.7709 | 6.53
|  |  | 42795.5833 | 4 | 14 | 1430 | 60 | 0.0051311 | 0.035294 | 2.1556 | 0.78804 | 0.0034837 | 0.065789 | 0.89961 | 0.78092 | 0.18776 | 0.76026 | 1.0838 | 0.093023 | 0.95305 | 1.2447 | 4.196 | 3.7303
|  |  | 42795.625 | 4 | 15 | 1431 | 60 | 0.0051311 | 0.023529 | 1.4371 | 1.2136 | 0.0034837 | 0.065789 | 0.89961 | 1.0359 | 0.18776 | 0.89378 | 1.0838 | 0.093023 | 0.95305 | 0.78758 | 3.4775 | 3.5943
|  |  | 42795.6667 | 4 | 16 | 1432 | 60 | 0.0051311 | 0.023529 | 1.4371 | 1.2499 | 0.0034837 | 0.013158 | 0.17992 | 0.89359 | 0.18776 | 0.99468 | 1.0838 | 0.05814 | 0.59565 | 0.95822 | 2.4004 | 2.7145
|  |  | 42795.7083 | 4 | 17 | 1433 | 60 | 0.0051311 | 0.011765 | 0.71853 | 1.1319 | 0.0034837 | 0.013158 | 0.17992 | 1.016 | 0.18776 | 1.1671 | 1.0838 | 0.011628 | 0.11913 | 0.98068 | 1.2053 | 1.3321
|  |  | 42795.75 | 4 | 18 | 1434 | 60 | 0.0051311 | 0.011765 | 0.71853 | 1.122 | 0.0034837 | 0.013158 | 0.17992 | 1.2075 | 0.18776 | 1.1998 | 1.0838 | 0 | 0 | 1.0127 | 1.0862 | 1.2487
|  |  | 42795.7917 | 4 | 19 | 1435 | 60 | 0.0051311 | 0.011765 | 0.71853 | 1.1553 | 0.0034837 | 0.013158 | 0.17992 | 0.82926 | 0.18776 | 0.92045 | 1.0838 | 0 | 0 | 0.93483 | 1.0862 | 1.1522
|  |  | 42795.8333 | 4 | 20 | 1436 | 60 | 0.0051311 | 0.011765 | 0.71853 | 0.81108 | 0.0034837 | 0.013158 | 0.17992 | 0.90766 | 0.18776 | 0.92055 | 1.0838 | 0 | 0 | 1.1451 | 1.0862 | 0.91894
|  |  | 42795.875 | 4 | 21 | 1437 | 60 | 0.0051311 | 0.011765 | 0.71853 | 0.79344 | 0.0034837 | 0.013158 | 0.17992 | 1.1617 | 0.18776 | 0.87361 | 1.0838 | 0 | 0 | 1.158 | 1.0862 | 0.94315
|  |  | 42795.9167 | 4 | 22 | 1438 | 60 | 0.0051311 | 0.011765 | 0.71853 | 1.2421 | 0.0034837 | 0.013158 | 0.17992 | 1.2009 | 0.18776 | 1.2406 | 1.0838 | 0 | 0 | 1.237 | 1.0862 | 1.3415
|  |  | 42795.9583 | 4 | 23 | 1439 | 60 | 0.0051311 | 0.011765 | 0.71853 | 0.97797 | 0.0034837 | 0.013158 | 0.17992 | 1.1217 | 0.18776 | 1.1588 | 1.0838 | 0 | 0 | 0.93655 | 1.0862 | 1.1221
|  |  | 42796 | 4 | 24 | 1440 | 60 | 0.0051311 | 0.011765 | 0.71853 | 1.1472 | 0.0034837 | 0.013158 | 0.17992 | 0.84198 | 0.18776 | 1.1254 | 1.0838 | 0 | 0 | 1.0479 | 1.0862 | 1.1871
|  |  | 42796.0417 | 5 | 1 | 1441 | 61 | 0.0054833 | 0.011765 | 0.76785 | 1.1645 | 0.0034601 | 0.013158 | 0.17871 | 0.96835 | 0.18776 | 1.0406 | 1.0779 | 0 | 0 | 1.1323 | 1.1343 | 1.2626
|  |  | 42796.0833 | 5 | 2 | 1442 | 61 | 0.0054833 | 0.011765 | 0.76785 | 0.81367 | 0.0034601 | 0.013158 | 0.17871 | 0.85493 | 0.18776 | 0.8963 | 1.0779 | 0 | 0 | 0.94914 | 1.1343 | 0.94585
|  |  | 42796.125 | 5 | 3 | 1443 | 61 | 0.0054833 | 0.011765 | 0.76785 | 1.1155 | 0.0034601 | 0.013158 | 0.17871 | 0.87776 | 0.18776 | 1.1613 | 1.0779 | 0 | 0 | 1.0027 | 1.1343 | 1.2315
|  |  | 42796.1667 | 5 | 4 | 1444 | 61 | 0.0054833 | 0.058824 | 3.8393 | 1.2233 | 0.0034601 | 0.013158 | 0.17871 | 0.85365 | 0.18776 | 0.8327 | 1.0779 | 0 | 0 | 1.1968 | 4.2057 | 5.0055
|  |  | 42796.2083 | 5 | 5 | 1445 | 61 | 0.0054833 | 0.11765 | 7.6785 | 0.84785 | 0.0034601 | 0.013158 | 0.17871 | 1.1666 | 0.18776 | 0.79845 | 1.0779 | 0 | 0 | 1.099 | 8.045 | 6.8686
|  |  | 42796.25 | 5 | 6 | 1446 | 61 | 0.0054833 | 0.11765 | 7.6785 | 1.0677 | 0.0034601 | 0.013158 | 0.17871 | 1.0417 | 0.18776 | 1.2378 | 1.0779 | 0.011628 | 0.11848 | 0.93496 | 8.1635 | 8.7279
|  |  | 42796.2917 | 5 | 7 | 1447 | 61 | 0.0054833 | 0.11765 | 7.6785 | 0.83561 | 0.0034601 | 0.013158 | 0.17871 | 1.1132 | 0.18776 | 1.0402 | 1.0779 | 0.05814 | 0.59242 | 0.86639 | 8.6374 | 7.3238
|  |  | 42796.3333 | 5 | 8 | 1448 | 61 | 0.0054833 | 0.082353 | 5.375 | 0.82692 | 0.0034601 | 0.065789 | 0.89353 | 1.1093 | 0.18776 | 0.77681 | 1.0779 | 0.11628 | 1.1848 | 0.7506 | 7.6411 | 6.471
|  |  | 42796.375 | 5 | 9 | 1449 | 61 | 0.0054833 | 0.058824 | 3.8393 | 1.1065 | 0.0034601 | 0.065789 | 0.89353 | 1.151 | 0.18776 | 1.233 | 1.0779 | 0.11628 | 1.1848 | 1.2247 | 6.1054 | 6.9592
|  |  | 42796.4167 | 5 | 10 | 1450 | 61 | 0.0054833 | 0.058824 | 3.8393 | 1.1355 | 0.0034601 | 0.13158 | 1.7871 | 0.76523 | 0.18776 | 0.84211 | 1.0779 | 0.11628 | 1.1848 | 1.0989 | 6.9989 | 7.1871
|  |  | 42796.4583 | 5 | 11 | 1451 | 61 | 0.0054833 | 0.058824 | 3.8393 | 1.0051 | 0.0034601 | 0.13158 | 1.7871 | 0.93367 | 0.18776 | 1.2212 | 1.0779 | 0.11628 | 1.1848 | 0.85811 | 6.9989 | 6.7734
|  |  | 42796.5 | 5 | 12 | 1452 | 61 | 0.0054833 | 0.058824 | 3.8393 | 1.1953 | 0.0034601 | 0.13158 | 1.7871 | 1.0167 | 0.18776 | 1.0534 | 1.0779 | 0.093023 | 0.94787 | 1.042 | 6.762 | 7.5914
|  |  | 42796.5417 | 5 | 13 | 1453 | 61 | 0.0054833 | 0.058824 | 3.8393 | 1.0516 | 0.0034601 | 0.13158 | 1.7871 | 0.86262 | 0.18776 | 1.0356 | 1.0779 | 0.11628 | 1.1848 | 1.0446 | 6.9989 | 7.0109
|  |  | 42796.5833 | 5 | 14 | 1454 | 61 | 0.0054833 | 0.035294 | 2.3036 | 1.0051 | 0.0034601 | 0.065789 | 0.89353 | 1.0666 | 0.18776 | 1.2011 | 1.0779 | 0.093023 | 0.94787 | 1.0109 | 4.3327 | 4.4521
|  |  | 42796.625 | 5 | 15 | 1455 | 61 | 0.0054833 | 0.023529 | 1.5357 | 1.2334 | 0.0034601 | 0.065789 | 0.89353 | 0.86964 | 0.18776 | 1.1401 | 1.0779 | 0.093023 | 0.94787 | 0.95091 | 3.5649 | 3.7866
|  |  | 42796.6667 | 5 | 16 | 1456 | 61 | 0.0054833 | 0.023529 | 1.5357 | 0.84293 | 0.0034601 | 0.013158 | 0.17871 | 1.163 | 0.18776 | 0.96238 | 1.0779 | 0.05814 | 0.59242 | 1.1423 | 2.4946 | 2.3597
|  |  | 42796.7083 | 5 | 17 | 1457 | 61 | 0.0054833 | 0.011765 | 0.76785 | 0.79178 | 0.0034601 | 0.013158 | 0.17871 | 0.9707 | 0.18776 | 0.91559 | 1.0779 | 0.011628 | 0.11848 | 1.2158 | 1.2528 | 1.0974
|  |  | 42796.75 | 5 | 18 | 1458 | 61 | 0.0054833 | 0.011765 | 0.76785 | 1.0242 | 0.0034601 | 0.013158 | 0.17871 | 0.92199 | 0.18776 | 1.0506 | 1.0779 | 0 | 0 | 0.84644 | 1.1343 | 1.1485
|  |  | 42796.7917 | 5 | 19 | 1459 | 61 | 0.0054833 | 0.011765 | 0.76785 | 1.0817 | 0.0034601 | 0.013158 | 0.17871 | 0.7794 | 0.18776 | 1.0985 | 1.0779 | 0 | 0 | 1.1604 | 1.1343 | 1.1761
|  |  | 42796.8333 | 5 | 20 | 1460 | 61 | 0.0054833 | 0.011765 | 0.76785 | 1.1568 | 0.0034601 | 0.013158 | 0.17871 | 0.75022 | 0.18776 | 0.9777 | 1.0779 | 0 | 0 | 1.2408 | 1.1343 | 1.2059
|  |  | 42796.875 | 5 | 21 | 1461 | 61 | 0.0054833 | 0.011765 | 0.76785 | 1.2381 | 0.0034601 | 0.013158 | 0.17871 | 1.0401 | 0.18776 | 1.0219 | 1.0779 | 0 | 0 | 0.93118 | 1.1343 | 1.3284
|  |  | 42796.9167 | 5 | 22 | 1462 | 61 | 0.0054833 | 0.011765 | 0.76785 | 1.0332 | 0.0034601 | 0.013158 | 0.17871 | 0.8937 | 0.18776 | 0.7811 | 1.0779 | 0 | 0 | 0.80812 | 1.1343 | 1.0998
|  |  | 42796.9583 | 5 | 23 | 1463 | 61 | 0.0054833 | 0.011765 | 0.76785 | 1.1799 | 0.0034601 | 0.013158 | 0.17871 | 1.0664 | 0.18776 | 0.89393 | 1.0779 | 0 | 0 | 0.91549 | 1.1343 | 1.2644
|  |  | 42797 | 5 | 24 | 1464 | 61 | 0.0054833 | 0.011765 | 0.76785 | 1.0287 | 0.0034601 | 0.013158 | 0.17871 | 1.0761 | 0.18776 | 1.1486 | 1.0779 | 0 | 0 | 0.95983 | 1.1343 | 1.1978
|  |  | 42797.0417 | 6 | 1 | 1465 | 62 | 0.0018187 | 0.041667 | 0.90202 | 1.0407 | 0.0016901 | 0.041667 | 0.27641 | 0.8463 | 0.18776 | 0.94135 | 1.0574 | 0 | 0 | 0.96064 | 1.3662 | 1.3494
|  |  | 42797.0833 | 6 | 2 | 1466 | 62 | 0.0018187 | 0.041667 | 0.90202 | 1.1251 | 0.0016901 | 0.041667 | 0.27641 | 0.96837 | 0.18776 | 0.84856 | 1.0574 | 0 | 0 | 1.1177 | 1.3662 | 1.4419
|  |  | 42797.125 | 6 | 3 | 1467 | 62 | 0.0018187 | 0.041667 | 0.90202 | 1.2209 | 0.0016901 | 0.041667 | 0.27641 | 1.0423 | 0.18776 | 1.1295 | 1.0574 | 0 | 0 | 0.86768 | 1.3662 | 1.6015
|  |  | 42797.1667 | 6 | 4 | 1468 | 62 | 0.0018187 | 0.041667 | 0.90202 | 1.0286 | 0.0016901 | 0.041667 | 0.27641 | 0.81231 | 0.18776 | 1.1315 | 1.0574 | 0 | 0 | 1.1038 | 1.3662 | 1.3648
|  |  | 42797.2083 | 6 | 5 | 1469 | 62 | 0.0018187 | 0.041667 | 0.90202 | 1.1304 | 0.0016901 | 0.041667 | 0.27641 | 1.1562 | 0.18776 | 0.86909 | 1.0574 | 0 | 0 | 1.1015 | 1.3662 | 1.5024
|  |  | 42797.25 | 6 | 6 | 1470 | 62 | 0.0018187 | 0.041667 | 0.90202 | 1.19 | 0.0016901 | 0.041667 | 0.27641 | 0.86832 | 0.18776 | 1.1838 | 1.0574 | 0 | 0 | 0.8998 | 1.3662 | 1.5357
|  |  | 42797.2917 | 6 | 7 | 1471 | 62 | 0.0018187 | 0.041667 | 0.90202 | 0.85615 | 0.0016901 | 0.041667 | 0.27641 | 0.75667 | 0.18776 | 0.85812 | 1.0574 | 0 | 0 | 0.9325 | 1.3662 | 1.1425
|  |  | 42797.3333 | 6 | 8 | 1472 | 62 | 0.0018187 | 0.041667 | 0.90202 | 0.90706 | 0.0016901 | 0.041667 | 0.27641 | 0.98247 | 0.18776 | 1.2159 | 1.0574 | 0 | 0 | 0.95411 | 1.3662 | 1.3181
|  |  | 42797.375 | 6 | 9 | 1473 | 62 | 0.0018187 | 0.041667 | 0.90202 | 1.0418 | 0.0016901 | 0.041667 | 0.27641 | 0.84372 | 0.18776 | 1.2421 | 1.0574 | 0 | 0 | 0.94161 | 1.3662 | 1.4062
|  |  | 42797.4167 | 6 | 10 | 1474 | 62 | 0.0018187 | 0.041667 | 0.90202 | 0.98505 | 0.0016901 | 0.041667 | 0.27641 | 0.95787 | 0.18776 | 0.86844 | 1.0574 | 0 | 0 | 0.82481 | 1.3662 | 1.3164
|  |  | 42797.4583 | 6 | 11 | 1475 | 62 | 0.0018187 | 0.041667 | 0.90202 | 1.0756 | 0.0016901 | 0.041667 | 0.27641 | 0.97246 | 0.18776 | 1.1331 | 1.0574 | 0 | 0 | 0.75695 | 1.3662 | 1.4518
|  |  | 42797.5 | 6 | 12 | 1476 | 62 | 0.0018187 | 0.041667 | 0.90202 | 1.2107 | 0.0016901 | 0.041667 | 0.27641 | 0.98259 | 0.18776 | 0.82223 | 1.0574 | 0 | 0 | 1.071 | 1.3662 | 1.5181
|  |  | 42797.5417 | 6 | 13 | 1477 | 62 | 0.0018187 | 0.041667 | 0.90202 | 0.76391 | 0.0016901 | 0.041667 | 0.27641 | 1.2362 | 0.18776 | 0.77827 | 1.0574 | 0 | 0 | 0.77383 | 1.3662 | 1.1769
|  |  | 42797.5833 | 6 | 14 | 1478 | 62 | 0.0018187 | 0.041667 | 0.90202 | 1.2045 | 0.0016901 | 0.041667 | 0.27641 | 1.0144 | 0.18776 | 0.97173 | 1.0574 | 0 | 0 | 0.86548 | 1.3662 | 1.5493
|  |  | 42797.625 | 6 | 15 | 1479 | 62 | 0.0018187 | 0.041667 | 0.90202 | 0.96318 | 0.0016901 | 0.041667 | 0.27641 | 1.205 | 0.18776 | 1.236 | 1.0574 | 0 | 0 | 0.92426 | 1.3662 | 1.434
|  |  | 42797.6667 | 6 | 16 | 1480 | 62 | 0.0018187 | 0.041667 | 0.90202 | 1.1888 | 0.0016901 | 0.041667 | 0.27641 | 0.78485 | 0.18776 | 0.91979 | 1.0574 | 0 | 0 | 0.84983 | 1.3662 | 1.462
|  |  | 42797.7083 | 6 | 17 | 1481 | 62 | 0.0018187 | 0.041667 | 0.90202 | 0.89701 | 0.0016901 | 0.041667 | 0.27641 | 1.0215 | 0.18776 | 1.1918 | 1.0574 | 0 | 0 | 0.97644 | 1.3662 | 1.3153
|  |  | 42797.75 | 6 | 18 | 1482 | 62 | 0.0018187 | 0.041667 | 0.90202 | 1.2315 | 0.0016901 | 0.041667 | 0.27641 | 0.84223 | 0.18776 | 0.88416 | 1.0574 | 0 | 0 | 0.97089 | 1.3662 | 1.5096
|  |  | 42797.7917 | 6 | 19 | 1483 | 62 | 0.0018187 | 0.041667 | 0.90202 | 1.1145 | 0.0016901 | 0.041667 | 0.27641 | 1.2456 | 0.18776 | 0.87886 | 1.0574 | 0 | 0 | 0.86821 | 1.3662 | 1.5146
|  |  | 42797.8333 | 6 | 20 | 1484 | 62 | 0.0018187 | 0.041667 | 0.90202 | 1.0097 | 0.0016901 | 0.041667 | 0.27641 | 1.1312 | 0.18776 | 1.2467 | 1.0574 | 0 | 0 | 1.0778 | 1.3662 | 1.4575
|  |  | 42797.875 | 6 | 21 | 1485 | 62 | 0.0018187 | 0.041667 | 0.90202 | 1.2036 | 0.0016901 | 0.041667 | 0.27641 | 0.87377 | 0.18776 | 0.87518 | 1.0574 | 0 | 0 | 1.0528 | 1.3662 | 1.4915
|  |  | 42797.9167 | 6 | 22 | 1486 | 62 | 0.0018187 | 0.041667 | 0.90202 | 1.136 | 0.0016901 | 0.041667 | 0.27641 | 0.82668 | 0.18776 | 1.0124 | 1.0574 | 0 | 0 | 1.1498 | 1.3662 | 1.4433
|  |  | 42797.9583 | 6 | 23 | 1487 | 62 | 0.0018187 | 0.041667 | 0.90202 | 0.84936 | 0.0016901 | 0.041667 | 0.27641 | 0.90653 | 0.18776 | 0.8498 | 1.0574 | 0 | 0 | 0.97421 | 1.3662 | 1.1763
|  |  | 42798 | 6 | 24 | 1488 | 62 | 0.0018187 | 0.041667 | 0.90202 | 0.92205 | 0.0016901 | 0.041667 | 0.27641 | 0.79403 | 0.18776 | 1.1887 | 1.0574 | 0 | 0 | 1.0555 | 1.3662 | 1.2744
|  |  | 42798.0417 | 7 | 1 | 1489 | 63 | 0.0021339 | 0.041667 | 1.0583 | 1.0416 | 0.0016104 | 0.041667 | 0.26338 | 0.95031 | 0.18776 | 0.86505 | 1.0132 | 0 | 0 | 1.1681 | 1.5094 | 1.5151
|  |  | 42798.0833 | 7 | 2 | 1490 | 63 | 0.0021339 | 0.041667 | 1.0583 | 0.91165 | 0.0016104 | 0.041667 | 0.26338 | 1.1804 | 0.18776 | 0.96489 | 1.0132 | 0 | 0 | 1.1209 | 1.5094 | 1.4569
|  |  | 42798.125 | 7 | 3 | 1491 | 63 | 0.0021339 | 0.041667 | 1.0583 | 0.92701 | 0.0016104 | 0.041667 | 0.26338 | 1.1191 | 0.18776 | 0.97095 | 1.0132 | 0 | 0 | 0.93437 | 1.5094 | 1.4581
|  |  | 42798.1667 | 7 | 4 | 1492 | 63 | 0.0021339 | 0.041667 | 1.0583 | 1.0489 | 0.0016104 | 0.041667 | 0.26338 | 1.2239 | 0.18776 | 1.0299 | 1.0132 | 0 | 0 | 1.0244 | 1.5094 | 1.6258
|  |  | 42798.2083 | 7 | 5 | 1493 | 63 | 0.0021339 | 0.041667 | 1.0583 | 1.0978 | 0.0016104 | 0.041667 | 0.26338 | 1.0251 | 0.18776 | 1.0886 | 1.0132 | 0 | 0 | 1.102 | 1.5094 | 1.6362
|  |  | 42798.25 | 7 | 6 | 1494 | 63 | 0.0021339 | 0.041667 | 1.0583 | 0.81418 | 0.0016104 | 0.041667 | 0.26338 | 1.2389 | 0.18776 | 1.199 | 1.0132 | 0 | 0 | 1.1803 | 1.5094 | 1.4131
|  |  | 42798.2917 | 7 | 7 | 1495 | 63 | 0.0021339 | 0.041667 | 1.0583 | 0.79898 | 0.0016104 | 0.041667 | 0.26338 | 1.1388 | 0.18776 | 1.0461 | 1.0132 | 0 | 0 | 1.1485 | 1.5094 | 1.3419
|  |  | 42798.3333 | 7 | 8 | 1496 | 63 | 0.0021339 | 0.041667 | 1.0583 | 1.1661 | 0.0016104 | 0.041667 | 0.26338 | 1.0011 | 0.18776 | 1.01 | 1.0132 | 0 | 0 | 0.81133 | 1.5094 | 1.6874
|  |  | 42798.375 | 7 | 9 | 1497 | 63 | 0.0021339 | 0.041667 | 1.0583 | 0.97128 | 0.0016104 | 0.041667 | 0.26338 | 1.1113 | 0.18776 | 1.2013 | 1.0132 | 0 | 0 | 1.0054 | 1.5094 | 1.5462
|  |  | 42798.4167 | 7 | 10 | 1498 | 63 | 0.0021339 | 0.041667 | 1.0583 | 0.92158 | 0.0016104 | 0.041667 | 0.26338 | 1.2156 | 0.18776 | 1.0967 | 1.0132 | 0 | 0 | 1.0602 | 1.5094 | 1.5014
|  |  | 42798.4583 | 7 | 11 | 1499 | 63 | 0.0021339 | 0.041667 | 1.0583 | 1.0242 | 0.0016104 | 0.041667 | 0.26338 | 1.2393 | 0.18776 | 1.0364 | 1.0132 | 0 | 0 | 1.0406 | 1.5094 | 1.605
|  |  | 42798.5 | 7 | 12 | 1500 | 63 | 0.0021339 | 0.041667 | 1.0583 | 0.95994 | 0.0016104 | 0.041667 | 0.26338 | 1.1617 | 0.18776 | 1.213 | 1.0132 | 0 | 0 | 1.0591 | 1.5094 | 1.5496
|  |  | 42798.5417 | 7 | 13 | 1501 | 63 | 0.0021339 | 0.041667 | 1.0583 | 1.1711 | 0.0016104 | 0.041667 | 0.26338 | 1.0493 | 0.18776 | 1.1225 | 1.0132 | 0 | 0 | 0.9443 | 1.5094 | 1.7265
|  |  | 42798.5833 | 7 | 14 | 1502 | 63 | 0.0021339 | 0.041667 | 1.0583 | 0.78288 | 0.0016104 | 0.041667 | 0.26338 | 0.81861 | 0.18776 | 0.96232 | 1.0132 | 0 | 0 | 1.2205 | 1.5094 | 1.2248
|  |  | 42798.625 | 7 | 15 | 1503 | 63 | 0.0021339 | 0.041667 | 1.0583 | 1.2148 | 0.0016104 | 0.041667 | 0.26338 | 0.75656 | 0.18776 | 0.99026 | 1.0132 | 0 | 0 | 1.1164 | 1.5094 | 1.6709
|  |  | 42798.6667 | 7 | 16 | 1504 | 63 | 0.0021339 | 0.041667 | 1.0583 | 0.88332 | 0.0016104 | 0.041667 | 0.26338 | 0.83319 | 0.18776 | 0.98138 | 1.0132 | 0 | 0 | 0.97263 | 1.5094 | 1.3385
|  |  | 42798.7083 | 7 | 17 | 1505 | 63 | 0.0021339 | 0.041667 | 1.0583 | 0.97848 | 0.0016104 | 0.041667 | 0.26338 | 0.82658 | 0.18776 | 0.75737 | 1.0132 | 0 | 0 | 0.86577 | 1.5094 | 1.3954
|  |  | 42798.75 | 7 | 18 | 1506 | 63 | 0.0021339 | 0.041667 | 1.0583 | 0.95448 | 0.0016104 | 0.041667 | 0.26338 | 0.98512 | 0.18776 | 1.0615 | 1.0132 | 0 | 0 | 0.86881 | 1.5094 | 1.4689
|  |  | 42798.7917 | 7 | 19 | 1507 | 63 | 0.0021339 | 0.041667 | 1.0583 | 0.9564 | 0.0016104 | 0.041667 | 0.26338 | 1.1595 | 0.18776 | 1.0325 | 1.0132 | 0 | 0 | 0.82053 | 1.5094 | 1.5114
|  |  | 42798.8333 | 7 | 20 | 1508 | 63 | 0.0021339 | 0.041667 | 1.0583 | 0.78246 | 0.0016104 | 0.041667 | 0.26338 | 0.87211 | 0.18776 | 1.0001 | 1.0132 | 0 | 0 | 1.1053 | 1.5094 | 1.2456
|  |  | 42798.875 | 7 | 21 | 1509 | 63 | 0.0021339 | 0.041667 | 1.0583 | 0.85264 | 0.0016104 | 0.041667 | 0.26338 | 1.201 | 0.18776 | 1.0672 | 1.0132 | 0 | 0 | 0.90659 | 1.5094 | 1.419
|  |  | 42798.9167 | 7 | 22 | 1510 | 63 | 0.0021339 | 0.041667 | 1.0583 | 1.11 | 0.0016104 | 0.041667 | 0.26338 | 1.1935 | 0.18776 | 1.1236 | 1.0132 | 0 | 0 | 0.94728 | 1.5094 | 1.7001
|  |  | 42798.9583 | 7 | 23 | 1511 | 63 | 0.0021339 | 0.041667 | 1.0583 | 1.1825 | 0.0016104 | 0.041667 | 0.26338 | 0.83028 | 0.18776 | 1.0389 | 1.0132 | 0 | 0 | 0.92753 | 1.5094 | 1.6652
|  |  | 42799 | 7 | 24 | 1512 | 63 | 0.0021339 | 0.041667 | 1.0583 | 0.96533 | 0.0016104 | 0.041667 | 0.26338 | 1.0802 | 0.18776 | 0.83538 | 1.0132 | 0 | 0 | 0.81073 | 1.5094 | 1.463
|  |  | 42799.0417 | 1 | 1 | 1513 | 64 | 0.0041107 | 0.011765 | 0.57565 | 0.76009 | 0.0032722 | 0.013158 | 0.169 | 1.1264 | 0.18776 | 1.0788 | 1.0279 | 0 | 0 | 0.82613 | 0.93241 | 0.83046
|  |  | 42799.0833 | 1 | 2 | 1514 | 64 | 0.0041107 | 0.011765 | 0.57565 | 0.9795 | 0.0032722 | 0.013158 | 0.169 | 0.96931 | 0.18776 | 1.0581 | 1.0279 | 0 | 0 | 1.0787 | 0.93241 | 0.92633
|  |  | 42799.125 | 1 | 3 | 1515 | 64 | 0.0041107 | 0.011765 | 0.57565 | 0.82002 | 0.0032722 | 0.013158 | 0.169 | 0.92013 | 0.18776 | 0.77034 | 1.0279 | 0 | 0 | 1.0196 | 0.93241 | 0.77219
|  |  | 42799.1667 | 1 | 4 | 1516 | 64 | 0.0041107 | 0.058824 | 2.8782 | 0.83205 | 0.0032722 | 0.013158 | 0.169 | 1.2262 | 0.18776 | 0.75444 | 1.0279 | 0 | 0 | 0.97864 | 3.235 | 2.7437
|  |  | 42799.2083 | 1 | 5 | 1517 | 64 | 0.0041107 | 0.11765 | 5.7565 | 0.83654 | 0.0032722 | 0.013158 | 0.169 | 0.83262 | 0.18776 | 0.98197 | 1.0279 | 0 | 0 | 0.94606 | 6.1132 | 5.1406
|  |  | 42799.25 | 1 | 6 | 1518 | 64 | 0.0041107 | 0.11765 | 5.7565 | 1.1816 | 0.0032722 | 0.013158 | 0.169 | 0.9267 | 0.18776 | 1.238 | 1.0279 | 0.011628 | 0.11299 | 1.0688 | 6.2262 | 7.3117
|  |  | 42799.2917 | 1 | 7 | 1519 | 64 | 0.0041107 | 0.11765 | 5.7565 | 0.89197 | 0.0032722 | 0.013158 | 0.169 | 1.2411 | 0.18776 | 0.92107 | 1.0279 | 0.05814 | 0.56494 | 0.9545 | 6.6782 | 6.0565
|  |  | 42799.3333 | 1 | 8 | 1520 | 64 | 0.0041107 | 0.082353 | 4.0295 | 0.80766 | 0.0032722 | 0.065789 | 0.845 | 0.84144 | 0.18776 | 0.8183 | 1.0279 | 0.11628 | 1.1299 | 1.2266 | 6.1922 | 5.5051
|  |  | 42799.375 | 1 | 9 | 1521 | 64 | 0.0041107 | 0.058824 | 2.8782 | 1.0957 | 0.0032722 | 0.065789 | 0.845 | 1.197 | 0.18776 | 1.0476 | 1.0279 | 0.11628 | 1.1299 | 0.85869 | 5.0409 | 5.3321
|  |  | 42799.4167 | 1 | 10 | 1522 | 64 | 0.0041107 | 0.058824 | 2.8782 | 1.0734 | 0.0032722 | 0.13158 | 1.69 | 1.0661 | 0.18776 | 1.0827 | 1.0279 | 0.11628 | 1.1299 | 0.88252 | 5.8859 | 6.0917
|  |  | 42799.4583 | 1 | 11 | 1523 | 64 | 0.0041107 | 0.058824 | 2.8782 | 1.0152 | 0.0032722 | 0.13158 | 1.69 | 0.88172 | 0.18776 | 1.0385 | 1.0279 | 0.11628 | 1.1299 | 1.1663 | 5.8859 | 5.9249
|  |  | 42799.5 | 1 | 12 | 1524 | 64 | 0.0041107 | 0.058824 | 2.8782 | 1.0252 | 0.0032722 | 0.13158 | 1.69 | 0.76417 | 0.18776 | 1.1821 | 1.0279 | 0.093023 | 0.90391 | 1.1469 | 5.6599 | 5.5009
|  |  | 42799.5417 | 1 | 13 | 1525 | 64 | 0.0041107 | 0.058824 | 2.8782 | 0.75653 | 0.0032722 | 0.13158 | 1.69 | 1.1673 | 0.18776 | 1.069 | 1.0279 | 0.11628 | 1.1299 | 1.0444 | 5.8859 | 5.531
|  |  | 42799.5833 | 1 | 14 | 1526 | 64 | 0.0041107 | 0.035294 | 1.7269 | 0.8802 | 0.0032722 | 0.065789 | 0.845 | 1.0381 | 0.18776 | 1.0059 | 1.0279 | 0.093023 | 0.90391 | 1.1692 | 3.6636 | 3.6429
|  |  | 42799.625 | 1 | 15 | 1527 | 64 | 0.0041107 | 0.023529 | 1.1513 | 0.91941 | 0.0032722 | 0.065789 | 0.845 | 1.1136 | 0.18776 | 1.1576 | 1.0279 | 0.093023 | 0.90391 | 0.99188 | 3.088 | 3.1134
|  |  | 42799.6667 | 1 | 16 | 1528 | 64 | 0.0041107 | 0.023529 | 1.1513 | 0.85245 | 0.0032722 | 0.013158 | 0.169 | 0.80333 | 0.18776 | 0.91054 | 1.0279 | 0.05814 | 0.56494 | 0.942 | 2.073 | 1.8203
|  |  | 42799.7083 | 1 | 17 | 1529 | 64 | 0.0041107 | 0.011765 | 0.57565 | 0.7811 | 0.0032722 | 0.013158 | 0.169 | 1.1943 | 0.18776 | 0.92683 | 1.0279 | 0.011628 | 0.11299 | 1.2196 | 1.0454 | 0.96331
|  |  | 42799.75 | 1 | 18 | 1530 | 64 | 0.0041107 | 0.011765 | 0.57565 | 0.8602 | 0.0032722 | 0.013158 | 0.169 | 0.94 | 0.18776 | 0.96999 | 1.0279 | 0 | 0 | 1.0405 | 0.93241 | 0.83616
|  |  | 42799.7917 | 1 | 19 | 1531 | 64 | 0.0041107 | 0.011765 | 0.57565 | 0.80296 | 0.0032722 | 0.013158 | 0.169 | 1.042 | 0.18776 | 1.0829 | 1.0279 | 0 | 0 | 0.91228 | 0.93241 | 0.84164
|  |  | 42799.8333 | 1 | 20 | 1532 | 64 | 0.0041107 | 0.011765 | 0.57565 | 0.99697 | 0.0032722 | 0.013158 | 0.169 | 0.96858 | 0.18776 | 0.85519 | 1.0279 | 0 | 0 | 0.96543 | 0.93241 | 0.89817
|  |  | 42799.875 | 1 | 21 | 1533 | 64 | 0.0041107 | 0.011765 | 0.57565 | 1.0367 | 0.0032722 | 0.013158 | 0.169 | 0.93712 | 0.18776 | 1.0926 | 1.0279 | 0 | 0 | 0.92783 | 0.93241 | 0.96028
|  |  | 42799.9167 | 1 | 22 | 1534 | 64 | 0.0041107 | 0.011765 | 0.57565 | 1.163 | 0.0032722 | 0.013158 | 0.169 | 0.97415 | 0.18776 | 0.99644 | 1.0279 | 0 | 0 | 0.75774 | 0.93241 | 1.0212
|  |  | 42799.9583 | 1 | 23 | 1535 | 64 | 0.0041107 | 0.011765 | 0.57565 | 1.1787 | 0.0032722 | 0.013158 | 0.169 | 1.176 | 0.18776 | 0.9798 | 1.0279 | 0 | 0 | 1.1083 | 0.93241 | 1.0612
|  |  | 42800 | 1 | 24 | 1536 | 64 | 0.0041107 | 0.011765 | 0.57565 | 1.0322 | 0.0032722 | 0.013158 | 0.169 | 1.0639 | 0.18776 | 0.7909 | 1.0279 | 0 | 0 | 0.83961 | 0.93241 | 0.92246
|  |  | 42800.0417 | 2 | 1 | 1537 | 65 | 0.0040174 | 0.011765 | 0.56258 | 1.0399 | 0.0033802 | 0.013158 | 0.17458 | 0.89725 | 0.18776 | 0.89491 | 1.0574 | 0 | 0 | 0.92882 | 0.92492 | 0.9097
|  |  | 42800.0833 | 2 | 2 | 1538 | 65 | 0.0040174 | 0.011765 | 0.56258 | 1.1721 | 0.0033802 | 0.013158 | 0.17458 | 0.89489 | 0.18776 | 1.0964 | 1.0574 | 0 | 0 | 0.77657 | 0.92492 | 1.0215
|  |  | 42800.125 | 2 | 3 | 1539 | 65 | 0.0040174 | 0.011765 | 0.56258 | 1.1488 | 0.0033802 | 0.013158 | 0.17458 | 0.84111 | 0.18776 | 0.8292 | 1.0574 | 0 | 0 | 1.2069 | 0.92492 | 0.9488
|  |  | 42800.1667 | 2 | 4 | 1540 | 65 | 0.0040174 | 0.058824 | 2.8129 | 1.192 | 0.0033802 | 0.013158 | 0.17458 | 0.77262 | 0.18776 | 0.81809 | 1.0574 | 0 | 0 | 0.91787 | 3.1752 | 3.6416
|  |  | 42800.2083 | 2 | 5 | 1541 | 65 | 0.0040174 | 0.11765 | 5.6258 | 1.0432 | 0.0033802 | 0.013158 | 0.17458 | 0.94041 | 0.18776 | 0.89155 | 1.0574 | 0 | 0 | 1.1417 | 5.9881 | 6.2004
|  |  | 42800.25 | 2 | 6 | 1542 | 65 | 0.0040174 | 0.11765 | 5.6258 | 0.83724 | 0.0033802 | 0.013158 | 0.17458 | 0.80456 | 0.18776 | 0.96585 | 1.0574 | 0.011628 | 0.11622 | 1.0333 | 6.1043 | 5.152
|  |  | 42800.2917 | 2 | 7 | 1543 | 65 | 0.0040174 | 0.11765 | 5.6258 | 0.92242 | 0.0033802 | 0.013158 | 0.17458 | 1.1285 | 0.18776 | 1.2158 | 1.0574 | 0.05814 | 0.58111 | 0.83492 | 6.5692 | 6.0998
|  |  | 42800.3333 | 2 | 8 | 1544 | 65 | 0.0040174 | 0.082353 | 3.938 | 0.98353 | 0.0033802 | 0.065789 | 0.87289 | 1.0906 | 0.18776 | 0.92415 | 1.0574 | 0.11628 | 1.1622 | 0.99496 | 6.1609 | 6.1551
|  |  | 42800.375 | 2 | 9 | 1545 | 65 | 0.0040174 | 0.058824 | 2.8129 | 1.2396 | 0.0033802 | 0.065789 | 0.87289 | 0.99928 | 0.18776 | 0.84368 | 1.0574 | 0.11628 | 1.1622 | 1.1567 | 5.0357 | 5.8618
|  |  | 42800.4167 | 2 | 10 | 1546 | 65 | 0.0040174 | 0.058824 | 2.8129 | 1.2497 | 0.0033802 | 0.13158 | 1.7458 | 0.81207 | 0.18776 | 0.88125 | 1.0574 | 0.11628 | 1.1622 | 0.98732 | 5.9086 | 6.2458
|  |  | 42800.4583 | 2 | 11 | 1547 | 65 | 0.0040174 | 0.058824 | 2.8129 | 1.0447 | 0.0033802 | 0.13158 | 1.7458 | 0.9221 | 0.18776 | 1.2171 | 1.0574 | 0.11628 | 1.1622 | 1.1485 | 5.9086 | 6.1119
|  |  | 42800.5 | 2 | 12 | 1548 | 65 | 0.0040174 | 0.058824 | 2.8129 | 0.95845 | 0.0033802 | 0.13158 | 1.7458 | 0.94751 | 0.18776 | 1.0533 | 1.0574 | 0.093023 | 0.92977 | 0.7746 | 5.6762 | 5.2681
|  |  | 42800.5417 | 2 | 13 | 1549 | 65 | 0.0040174 | 0.058824 | 2.8129 | 1.1887 | 0.0033802 | 0.13158 | 1.7458 | 1.0958 | 0.18776 | 1.12 | 1.0574 | 0.11628 | 1.1622 | 0.89132 | 5.9086 | 6.5029
|  |  | 42800.5833 | 2 | 14 | 1550 | 65 | 0.0040174 | 0.035294 | 1.6877 | 1.2434 | 0.0033802 | 0.065789 | 0.87289 | 1.174 | 0.18776 | 0.8277 | 1.0574 | 0.093023 | 0.92977 | 0.94447 | 3.6781 | 4.1569
|  |  | 42800.625 | 2 | 15 | 1551 | 65 | 0.0040174 | 0.023529 | 1.1252 | 1.178 | 0.0033802 | 0.065789 | 0.87289 | 0.79157 | 0.18776 | 0.83406 | 1.0574 | 0.093023 | 0.92977 | 1.2294 | 3.1156 | 3.316
|  |  | 42800.6667 | 2 | 16 | 1552 | 65 | 0.0040174 | 0.023529 | 1.1252 | 1.1109 | 0.0033802 | 0.013158 | 0.17458 | 0.78726 | 0.18776 | 1.027 | 1.0574 | 0.05814 | 0.58111 | 0.99721 | 2.0686 | 2.1597
|  |  | 42800.7083 | 2 | 17 | 1553 | 65 | 0.0040174 | 0.011765 | 0.56258 | 0.78782 | 0.0033802 | 0.013158 | 0.17458 | 0.75055 | 0.18776 | 1.1425 | 1.0574 | 0.011628 | 0.11622 | 0.98698 | 1.0411 | 0.90346
|  |  | 42800.75 | 2 | 18 | 1554 | 65 | 0.0040174 | 0.011765 | 0.56258 | 1.1143 | 0.0033802 | 0.013158 | 0.17458 | 0.92497 | 0.18776 | 0.84954 | 1.0574 | 0 | 0 | 0.97473 | 0.92492 | 0.94785
|  |  | 42800.7917 | 2 | 19 | 1555 | 65 | 0.0040174 | 0.011765 | 0.56258 | 0.77567 | 0.0033802 | 0.013158 | 0.17458 | 0.93958 | 0.18776 | 0.8989 | 1.0574 | 0 | 0 | 1.1889 | 0.92492 | 0.76918
|  |  | 42800.8333 | 2 | 20 | 1556 | 65 | 0.0040174 | 0.011765 | 0.56258 | 0.94433 | 0.0033802 | 0.013158 | 0.17458 | 1.1605 | 0.18776 | 0.86785 | 1.0574 | 0 | 0 | 1.1842 | 0.92492 | 0.89681
|  |  | 42800.875 | 2 | 21 | 1557 | 65 | 0.0040174 | 0.011765 | 0.56258 | 0.75454 | 0.0033802 | 0.013158 | 0.17458 | 1.237 | 0.18776 | 0.91365 | 1.0574 | 0 | 0 | 0.87589 | 0.92492 | 0.81199
|  |  | 42800.9167 | 2 | 22 | 1558 | 65 | 0.0040174 | 0.011765 | 0.56258 | 1.0007 | 0.0033802 | 0.013158 | 0.17458 | 1.1023 | 0.18776 | 1.015 | 1.0574 | 0 | 0 | 1.1996 | 0.92492 | 0.94599
|  |  | 42800.9583 | 2 | 23 | 1559 | 65 | 0.0040174 | 0.011765 | 0.56258 | 0.94667 | 0.0033802 | 0.013158 | 0.17458 | 1.124 | 0.18776 | 0.77362 | 1.0574 | 0 | 0 | 0.85466 | 0.92492 | 0.87405
|  |  | 42801 | 2 | 24 | 1560 | 65 | 0.0040174 | 0.011765 | 0.56258 | 0.95733 | 0.0033802 | 0.013158 | 0.17458 | 1.0227 | 0.18776 | 0.83412 | 1.0574 | 0 | 0 | 1.2474 | 0.92492 | 0.87374
|  |  | 42801.0417 | 3 | 1 | 1561 | 66 | 0.0056151 | 0.011765 | 0.78631 | 1.1573 | 0.0035317 | 0.013158 | 0.1824 | 0.95206 | 0.18776 | 0.85641 | 1.0956 | 0 | 0 | 1.1344 | 1.1565 | 1.2445
|  |  | 42801.0833 | 3 | 2 | 1562 | 66 | 0.0056151 | 0.011765 | 0.78631 | 0.97355 | 0.0035317 | 0.013158 | 0.1824 | 0.85944 | 0.18776 | 1.0466 | 1.0956 | 0 | 0 | 0.81597 | 1.1565 | 1.1188
|  |  | 42801.125 | 3 | 3 | 1563 | 66 | 0.0056151 | 0.011765 | 0.78631 | 1.1968 | 0.0035317 | 0.013158 | 0.1824 | 1.042 | 0.18776 | 1.0204 | 1.0956 | 0 | 0 | 0.95727 | 1.1565 | 1.3227
|  |  | 42801.1667 | 3 | 4 | 1564 | 66 | 0.0056151 | 0.058824 | 3.9315 | 0.88313 | 0.0035317 | 0.013158 | 0.1824 | 0.76008 | 0.18776 | 0.88435 | 1.0956 | 0 | 0 | 0.99345 | 4.3017 | 3.7768
|  |  | 42801.2083 | 3 | 5 | 1565 | 66 | 0.0056151 | 0.11765 | 7.8631 | 0.79235 | 0.0035317 | 0.013158 | 0.1824 | 1.1748 | 0.18776 | 1.2016 | 1.0956 | 0 | 0 | 1.0533 | 8.2333 | 6.6702
|  |  | 42801.25 | 3 | 6 | 1566 | 66 | 0.0056151 | 0.11765 | 7.8631 | 0.84334 | 0.0035317 | 0.013158 | 0.1824 | 0.88299 | 0.18776 | 1.2314 | 1.0956 | 0.011628 | 0.12042 | 0.85857 | 8.3537 | 7.1269
|  |  | 42801.2917 | 3 | 7 | 1567 | 66 | 0.0056151 | 0.11765 | 7.8631 | 1.0166 | 0.0035317 | 0.013158 | 0.1824 | 0.88625 | 0.18776 | 0.86217 | 1.0956 | 0.05814 | 0.60212 | 0.912 | 8.8354 | 8.8667
|  |  | 42801.3333 | 3 | 8 | 1568 | 66 | 0.0056151 | 0.082353 | 5.5042 | 1.1907 | 0.0035317 | 0.065789 | 0.91202 | 0.79303 | 0.18776 | 1.0685 | 1.0956 | 0.11628 | 1.2042 | 0.87348 | 7.8082 | 8.5294
|  |  | 42801.375 | 3 | 9 | 1569 | 66 | 0.0056151 | 0.058824 | 3.9315 | 0.8116 | 0.0035317 | 0.065789 | 0.91202 | 1.0564 | 0.18776 | 1.1502 | 1.0956 | 0.11628 | 1.2042 | 1.161 | 6.2356 | 5.7685
|  |  | 42801.4167 | 3 | 10 | 1570 | 66 | 0.0056151 | 0.058824 | 3.9315 | 0.78406 | 0.0035317 | 0.13158 | 1.824 | 1.1209 | 0.18776 | 0.93588 | 1.0956 | 0.11628 | 1.2042 | 1.0605 | 7.1476 | 6.5801
|  |  | 42801.4583 | 3 | 11 | 1571 | 66 | 0.0056151 | 0.058824 | 3.9315 | 0.85373 | 0.0035317 | 0.13158 | 1.824 | 0.76932 | 0.18776 | 1.1591 | 1.0956 | 0.11628 | 1.2042 | 1.0328 | 7.1476 | 6.2211
|  |  | 42801.5 | 3 | 12 | 1572 | 66 | 0.0056151 | 0.058824 | 3.9315 | 0.95638 | 0.0035317 | 0.13158 | 1.824 | 0.94676 | 0.18776 | 0.85275 | 1.0956 | 0.093023 | 0.96339 | 1.1688 | 6.9067 | 6.7731
|  |  | 42801.5417 | 3 | 13 | 1573 | 66 | 0.0056151 | 0.058824 | 3.9315 | 1.1212 | 0.0035317 | 0.13158 | 1.824 | 1.1724 | 0.18776 | 0.76965 | 1.0956 | 0.11628 | 1.2042 | 0.94666 | 7.1476 | 7.8312
|  |  | 42801.5833 | 3 | 14 | 1574 | 66 | 0.0056151 | 0.035294 | 2.3589 | 1.047 | 0.0035317 | 0.065789 | 0.91202 | 1.0922 | 0.18776 | 0.85815 | 1.0956 | 0.093023 | 0.96339 | 0.97568 | 4.4221 | 4.5669
|  |  | 42801.625 | 3 | 15 | 1575 | 66 | 0.0056151 | 0.023529 | 1.5726 | 1.0152 | 0.0035317 | 0.065789 | 0.91202 | 1.1413 | 0.18776 | 0.91923 | 1.0956 | 0.093023 | 0.96339 | 0.77207 | 3.6358 | 3.5539
|  |  | 42801.6667 | 3 | 16 | 1576 | 66 | 0.0056151 | 0.023529 | 1.5726 | 0.78388 | 0.0035317 | 0.013158 | 0.1824 | 0.87819 | 0.18776 | 0.83468 | 1.0956 | 0.05814 | 0.60212 | 1.0582 | 2.5449 | 2.1868
|  |  | 42801.7083 | 3 | 17 | 1577 | 66 | 0.0056151 | 0.011765 | 0.78631 | 1.1378 | 0.0035317 | 0.013158 | 0.1824 | 0.82125 | 0.18776 | 1.1753 | 1.0956 | 0.011628 | 0.12042 | 0.92792 | 1.2769 | 1.3769
|  |  | 42801.75 | 3 | 18 | 1578 | 66 | 0.0056151 | 0.011765 | 0.78631 | 1.0479 | 0.0035317 | 0.013158 | 0.1824 | 1.1588 | 0.18776 | 0.85356 | 1.0956 | 0 | 0 | 1.2197 | 1.1565 | 1.1956
|  |  | 42801.7917 | 3 | 19 | 1579 | 66 | 0.0056151 | 0.011765 | 0.78631 | 0.80782 | 0.0035317 | 0.013158 | 0.1824 | 0.98237 | 0.18776 | 1.181 | 1.0956 | 0 | 0 | 0.78667 | 1.1565 | 1.0361
|  |  | 42801.8333 | 3 | 20 | 1580 | 66 | 0.0056151 | 0.011765 | 0.78631 | 1.2047 | 0.0035317 | 0.013158 | 0.1824 | 1.0157 | 0.18776 | 1.2178 | 1.0956 | 0 | 0 | 0.96194 | 1.1565 | 1.3612
|  |  | 42801.875 | 3 | 21 | 1581 | 66 | 0.0056151 | 0.011765 | 0.78631 | 0.7904 | 0.0035317 | 0.013158 | 0.1824 | 0.83057 | 0.18776 | 0.8431 | 1.0956 | 0 | 0 | 1.0113 | 1.1565 | 0.9313
|  |  | 42801.9167 | 3 | 22 | 1582 | 66 | 0.0056151 | 0.011765 | 0.78631 | 0.77731 | 0.0035317 | 0.013158 | 0.1824 | 0.88375 | 0.18776 | 1.096 | 1.0956 | 0 | 0 | 0.83589 | 1.1565 | 0.97818
|  |  | 42801.9583 | 3 | 23 | 1583 | 66 | 0.0056151 | 0.011765 | 0.78631 | 0.93016 | 0.0035317 | 0.013158 | 0.1824 | 1.1613 | 0.18776 | 1.1977 | 1.0956 | 0 | 0 | 1.1067 | 1.1565 | 1.1681
|  |  | 42802 | 3 | 24 | 1584 | 66 | 0.0056151 | 0.011765 | 0.78631 | 1.1393 | 0.0035317 | 0.013158 | 0.1824 | 0.81431 | 0.18776 | 0.996 | 1.0956 | 0 | 0 | 0.83559 | 1.1565 | 1.2314
|  |  | 42802.0417 | 4 | 1 | 1585 | 67 | 0.0054626 | 0.011765 | 0.76495 | 0.75528 | 0.0034485 | 0.013158 | 0.1781 | 1.11 | 0.18776 | 0.80364 | 1.075 | 0 | 0 | 0.93287 | 1.1308 | 0.92635
|  |  | 42802.0833 | 4 | 2 | 1586 | 67 | 0.0054626 | 0.011765 | 0.76495 | 1.0507 | 0.0034485 | 0.013158 | 0.1781 | 1.2475 | 0.18776 | 1.0441 | 1.075 | 0 | 0 | 1.138 | 1.1308 | 1.222
|  |  | 42802.125 | 4 | 3 | 1587 | 67 | 0.0054626 | 0.011765 | 0.76495 | 1.1418 | 0.0034485 | 0.013158 | 0.1781 | 1.0133 | 0.18776 | 1.055 | 1.075 | 0 | 0 | 1.2384 | 1.1308 | 1.252
|  |  | 42802.1667 | 4 | 4 | 1588 | 67 | 0.0054626 | 0.058824 | 3.8248 | 1.0859 | 0.0034485 | 0.013158 | 0.1781 | 1.0833 | 0.18776 | 0.96245 | 1.075 | 0 | 0 | 0.76113 | 4.1906 | 4.5268
|  |  | 42802.2083 | 4 | 5 | 1589 | 67 | 0.0054626 | 0.11765 | 7.6495 | 1.1399 | 0.0034485 | 0.013158 | 0.1781 | 1.1533 | 0.18776 | 0.87792 | 1.075 | 0 | 0 | 1.0163 | 8.0154 | 9.0896
|  |  | 42802.25 | 4 | 6 | 1590 | 67 | 0.0054626 | 0.11765 | 7.6495 | 1.1304 | 0.0034485 | 0.013158 | 0.1781 | 0.85287 | 0.18776 | 0.8476 | 1.075 | 0.011628 | 0.11816 | 0.9018 | 8.1335 | 9.0649
|  |  | 42802.2917 | 4 | 7 | 1591 | 67 | 0.0054626 | 0.11765 | 7.6495 | 0.92001 | 0.0034485 | 0.013158 | 0.1781 | 0.90453 | 0.18776 | 0.91278 | 1.075 | 0.05814 | 0.5908 | 0.84818 | 8.6062 | 7.8712
|  |  | 42802.3333 | 4 | 8 | 1592 | 67 | 0.0054626 | 0.082353 | 5.3547 | 0.84109 | 0.0034485 | 0.065789 | 0.89052 | 1.05 | 0.18776 | 0.82766 | 1.075 | 0.11628 | 1.1816 | 0.8316 | 7.6145 | 6.5769
|  |  | 42802.375 | 4 | 9 | 1593 | 67 | 0.0054626 | 0.058824 | 3.8248 | 0.9953 | 0.0034485 | 0.065789 | 0.89052 | 0.91213 | 0.18776 | 1.1857 | 1.075 | 0.11628 | 1.1816 | 1.0615 | 6.0846 | 6.096
|  |  | 42802.4167 | 4 | 10 | 1594 | 67 | 0.0054626 | 0.058824 | 3.8248 | 0.85976 | 0.0034485 | 0.13158 | 1.781 | 0.95858 | 0.18776 | 0.88246 | 1.075 | 0.11628 | 1.1816 | 0.94502 | 6.9752 | 6.278
|  |  | 42802.4583 | 4 | 11 | 1595 | 67 | 0.0054626 | 0.058824 | 3.8248 | 1.2178 | 0.0034485 | 0.13158 | 1.781 | 0.84402 | 0.18776 | 0.88911 | 1.075 | 0.11628 | 1.1816 | 0.89408 | 6.9752 | 7.3845
|  |  | 42802.5 | 4 | 12 | 1596 | 67 | 0.0054626 | 0.058824 | 3.8248 | 1.1048 | 0.0034485 | 0.13158 | 1.781 | 1.0155 | 0.18776 | 1.202 | 1.075 | 0.093023 | 0.94529 | 1.1975 | 6.7388 | 7.3917
|  |  | 42802.5417 | 4 | 13 | 1597 | 67 | 0.0054626 | 0.058824 | 3.8248 | 0.89382 | 0.0034485 | 0.13158 | 1.781 | 0.78929 | 0.18776 | 1.0713 | 1.075 | 0.11628 | 1.1816 | 0.76784 | 6.9752 | 5.9328
|  |  | 42802.5833 | 4 | 14 | 1598 | 67 | 0.0054626 | 0.035294 | 2.2949 | 0.83416 | 0.0034485 | 0.065789 | 0.89052 | 0.78701 | 0.18776 | 1.1882 | 1.075 | 0.093023 | 0.94529 | 1.1204 | 4.3184 | 3.8973
|  |  | 42802.625 | 4 | 15 | 1599 | 67 | 0.0054626 | 0.023529 | 1.5299 | 1.2495 | 0.0034485 | 0.065789 | 0.89052 | 0.77639 | 0.18776 | 1.0106 | 1.075 | 0.093023 | 0.94529 | 0.82964 | 3.5535 | 3.577
|  |  | 42802.6667 | 4 | 16 | 1600 | 67 | 0.0054626 | 0.023529 | 1.5299 | 0.85943 | 0.0034485 | 0.013158 | 0.1781 | 1.2033 | 0.18776 | 0.7731 | 1.075 | 0.05814 | 0.5908 | 1.1867 | 2.4866 | 2.3754
|  |  | 42802.7083 | 4 | 17 | 1601 | 67 | 0.0054626 | 0.011765 | 0.76495 | 0.9989 | 0.0034485 | 0.013158 | 0.1781 | 1.0956 | 0.18776 | 1.1325 | 1.075 | 0.011628 | 0.11816 | 1.0745 | 1.249 | 1.2989
|  |  | 42802.75 | 4 | 18 | 1602 | 67 | 0.0054626 | 0.011765 | 0.76495 | 0.91784 | 0.0034485 | 0.013158 | 0.1781 | 1.1152 | 0.18776 | 0.77007 | 1.075 | 0 | 0 | 1.0659 | 1.1308 | 1.0453
|  |  | 42802.7917 | 4 | 19 | 1603 | 67 | 0.0054626 | 0.011765 | 0.76495 | 1.2061 | 0.0034485 | 0.013158 | 0.1781 | 0.91427 | 0.18776 | 1.2431 | 1.075 | 0 | 0 | 0.8965 | 1.1308 | 1.3189
|  |  | 42802.8333 | 4 | 20 | 1604 | 67 | 0.0054626 | 0.011765 | 0.76495 | 0.91377 | 0.0034485 | 0.013158 | 0.1781 | 1.1564 | 0.18776 | 1.2169 | 1.075 | 0 | 0 | 0.87049 | 1.1308 | 1.1335
|  |  | 42802.875 | 4 | 21 | 1605 | 67 | 0.0054626 | 0.011765 | 0.76495 | 0.81201 | 0.0034485 | 0.013158 | 0.1781 | 1.1725 | 0.18776 | 1.2393 | 1.075 | 0 | 0 | 1.1223 | 1.1308 | 1.0627
|  |  | 42802.9167 | 4 | 22 | 1606 | 67 | 0.0054626 | 0.011765 | 0.76495 | 0.94087 | 0.0034485 | 0.013158 | 0.1781 | 0.94163 | 0.18776 | 1.0725 | 1.075 | 0 | 0 | 1.0508 | 1.1308 | 1.0888
|  |  | 42802.9583 | 4 | 23 | 1607 | 67 | 0.0054626 | 0.011765 | 0.76495 | 0.91795 | 0.0034485 | 0.013158 | 0.1781 | 1.0128 | 0.18776 | 1.2182 | 1.075 | 0 | 0 | 1.0754 | 1.1308 | 1.1113
|  |  | 42803 | 4 | 24 | 1608 | 67 | 0.0054626 | 0.011765 | 0.76495 | 1.2161 | 0.0034485 | 0.013158 | 0.1781 | 0.9383 | 0.18776 | 0.76384 | 1.075 | 0 | 0 | 0.75782 | 1.1308 | 1.2408
|  |  | 42803.0417 | 5 | 1 | 1609 | 68 | 0.0043992 | 0.011765 | 0.61604 | 0.9253 | 0.0033199 | 0.013158 | 0.17146 | 1.2101 | 0.18776 | 0.90478 | 1.0412 | 0 | 0 | 1.1867 | 0.97527 | 0.9474
|  |  | 42803.0833 | 5 | 2 | 1610 | 68 | 0.0043992 | 0.011765 | 0.61604 | 0.90976 | 0.0033199 | 0.013158 | 0.17146 | 0.99353 | 0.18776 | 0.84573 | 1.0412 | 0 | 0 | 1.1726 | 0.97527 | 0.8896
|  |  | 42803.125 | 5 | 3 | 1611 | 68 | 0.0043992 | 0.011765 | 0.61604 | 0.75565 | 0.0033199 | 0.013158 | 0.17146 | 0.766 | 0.18776 | 0.95787 | 1.0412 | 0 | 0 | 1.1611 | 0.97527 | 0.77671
|  |  | 42803.1667 | 5 | 4 | 1612 | 68 | 0.0043992 | 0.058824 | 3.0802 | 0.90066 | 0.0033199 | 0.013158 | 0.17146 | 0.82891 | 0.18776 | 1.1347 | 1.0412 | 0 | 0 | 1.1124 | 3.4394 | 3.1294
|  |  | 42803.2083 | 5 | 5 | 1613 | 68 | 0.0043992 | 0.11765 | 6.1604 | 0.76551 | 0.0033199 | 0.013158 | 0.17146 | 0.7755 | 0.18776 | 0.83683 | 1.0412 | 0 | 0 | 0.90697 | 6.5197 | 5.006
|  |  | 42803.25 | 5 | 6 | 1614 | 68 | 0.0043992 | 0.11765 | 6.1604 | 0.95751 | 0.0033199 | 0.013158 | 0.17146 | 0.9512 | 0.18776 | 0.97504 | 1.0412 | 0.011628 | 0.11444 | 1.1354 | 6.6341 | 6.3748
|  |  | 42803.2917 | 5 | 7 | 1615 | 68 | 0.0043992 | 0.11765 | 6.1604 | 0.9035 | 0.0033199 | 0.013158 | 0.17146 | 1.146 | 0.18776 | 1.1615 | 1.0412 | 0.05814 | 0.57222 | 1.1162 | 7.0919 | 6.6193
|  |  | 42803.3333 | 5 | 8 | 1616 | 68 | 0.0043992 | 0.082353 | 4.3123 | 0.75645 | 0.0033199 | 0.065789 | 0.85732 | 0.93946 | 0.18776 | 0.80614 | 1.0412 | 0.11628 | 1.1444 | 1.192 | 6.5018 | 5.583
|  |  | 42803.375 | 5 | 9 | 1617 | 68 | 0.0043992 | 0.058824 | 3.0802 | 1.2494 | 0.0033199 | 0.065789 | 0.85732 | 1.1057 | 0.18776 | 0.87896 | 1.0412 | 0.11628 | 1.1444 | 0.96195 | 5.2697 | 6.0622
|  |  | 42803.4167 | 5 | 10 | 1618 | 68 | 0.0043992 | 0.058824 | 3.0802 | 1.0547 | 0.0033199 | 0.13158 | 1.7146 | 0.85091 | 0.18776 | 1.1727 | 1.0412 | 0.11628 | 1.1444 | 0.93017 | 6.1271 | 5.9924
|  |  | 42803.4583 | 5 | 11 | 1619 | 68 | 0.0043992 | 0.058824 | 3.0802 | 0.80593 | 0.0033199 | 0.13158 | 1.7146 | 1.2108 | 0.18776 | 0.95883 | 1.0412 | 0.11628 | 1.1444 | 0.99162 | 6.1271 | 5.8735
|  |  | 42803.5 | 5 | 12 | 1620 | 68 | 0.0043992 | 0.058824 | 3.0802 | 1.212 | 0.0033199 | 0.13158 | 1.7146 | 0.93454 | 0.18776 | 1.221 | 1.0412 | 0.093023 | 0.91555 | 1.0757 | 5.8982 | 6.5498
|  |  | 42803.5417 | 5 | 13 | 1621 | 68 | 0.0043992 | 0.058824 | 3.0802 | 1.1007 | 0.0033199 | 0.13158 | 1.7146 | 1.2319 | 0.18776 | 0.96051 | 1.0412 | 0.11628 | 1.1444 | 0.77109 | 6.1271 | 6.5654
|  |  | 42803.5833 | 5 | 14 | 1622 | 68 | 0.0043992 | 0.035294 | 1.8481 | 1.1628 | 0.0033199 | 0.065789 | 0.85732 | 0.97095 | 0.18776 | 1.1693 | 1.0412 | 0.093023 | 0.91555 | 1.0591 | 3.8088 | 4.1706
|  |  | 42803.625 | 5 | 15 | 1623 | 68 | 0.0043992 | 0.023529 | 1.2321 | 1.0656 | 0.0033199 | 0.065789 | 0.85732 | 0.77976 | 0.18776 | 0.91575 | 1.0412 | 0.093023 | 0.91555 | 0.96354 | 3.1927 | 3.0355
|  |  | 42803.6667 | 5 | 16 | 1624 | 68 | 0.0043992 | 0.023529 | 1.2321 | 0.94229 | 0.0033199 | 0.013158 | 0.17146 | 0.8697 | 0.18776 | 1.0238 | 1.0412 | 0.05814 | 0.57222 | 0.98116 | 2.1635 | 2.0638
|  |  | 42803.7083 | 5 | 17 | 1625 | 68 | 0.0043992 | 0.011765 | 0.61604 | 0.88275 | 0.0033199 | 0.013158 | 0.17146 | 1.0252 | 0.18776 | 0.98972 | 1.0412 | 0.011628 | 0.11444 | 1.0515 | 1.0897 | 1.0258
|  |  | 42803.75 | 5 | 18 | 1626 | 68 | 0.0043992 | 0.011765 | 0.61604 | 1.0066 | 0.0033199 | 0.013158 | 0.17146 | 0.82591 | 0.18776 | 1.0371 | 1.0412 | 0 | 0 | 1.0297 | 0.97527 | 0.95645
|  |  | 42803.7917 | 5 | 19 | 1627 | 68 | 0.0043992 | 0.011765 | 0.61604 | 0.80311 | 0.0033199 | 0.013158 | 0.17146 | 1.2484 | 0.18776 | 1.0362 | 1.0412 | 0 | 0 | 1.0935 | 0.97527 | 0.90337
|  |  | 42803.8333 | 5 | 20 | 1628 | 68 | 0.0043992 | 0.011765 | 0.61604 | 0.8127 | 0.0033199 | 0.013158 | 0.17146 | 1.0482 | 0.18776 | 1.1689 | 1.0412 | 0 | 0 | 1.216 | 0.97527 | 0.89987
|  |  | 42803.875 | 5 | 21 | 1629 | 68 | 0.0043992 | 0.011765 | 0.61604 | 1.0584 | 0.0033199 | 0.013158 | 0.17146 | 1.1339 | 0.18776 | 0.88398 | 1.0412 | 0 | 0 | 0.93919 | 0.97527 | 1.0124
|  |  | 42803.9167 | 5 | 22 | 1630 | 68 | 0.0043992 | 0.011765 | 0.61604 | 0.75151 | 0.0033199 | 0.013158 | 0.17146 | 1.188 | 0.18776 | 1.0733 | 1.0412 | 0 | 0 | 0.84462 | 0.97527 | 0.86818
|  |  | 42803.9583 | 5 | 23 | 1631 | 68 | 0.0043992 | 0.011765 | 0.61604 | 0.82489 | 0.0033199 | 0.013158 | 0.17146 | 1.1152 | 0.18776 | 0.86045 | 1.0412 | 0 | 0 | 0.94682 | 0.97527 | 0.86095
|  |  | 42804 | 5 | 24 | 1632 | 68 | 0.0043992 | 0.011765 | 0.61604 | 1.1829 | 0.0033199 | 0.013158 | 0.17146 | 1.1711 | 0.18776 | 1.2047 | 1.0412 | 0 | 0 | 0.86915 | 0.97527 | 1.1557
|  |  | 42804.0417 | 6 | 1 | 1633 | 69 | 0.001539 | 0.041667 | 0.7633 | 1.145 | 0.0016681 | 0.041667 | 0.27281 | 0.87274 | 0.18776 | 0.82819 | 1.0456 | 0 | 0 | 1.1067 | 1.2239 | 1.2676
|  |  | 42804.0833 | 6 | 2 | 1634 | 69 | 0.001539 | 0.041667 | 0.7633 | 0.91337 | 0.0016681 | 0.041667 | 0.27281 | 0.90105 | 0.18776 | 0.86214 | 1.0456 | 0 | 0 | 0.83741 | 1.2239 | 1.1049
|  |  | 42804.125 | 6 | 3 | 1635 | 69 | 0.001539 | 0.041667 | 0.7633 | 1.1794 | 0.0016681 | 0.041667 | 0.27281 | 1.0246 | 0.18776 | 0.88286 | 1.0456 | 0 | 0 | 0.80594 | 1.2239 | 1.3456
|  |  | 42804.1667 | 6 | 4 | 1636 | 69 | 0.001539 | 0.041667 | 0.7633 | 1.0518 | 0.0016681 | 0.041667 | 0.27281 | 0.96244 | 0.18776 | 1.1736 | 1.0456 | 0 | 0 | 0.86024 | 1.2239 | 1.2858
|  |  | 42804.2083 | 6 | 5 | 1637 | 69 | 0.001539 | 0.041667 | 0.7633 | 1.1987 | 0.0016681 | 0.041667 | 0.27281 | 0.77434 | 0.18776 | 1.1896 | 1.0456 | 0 | 0 | 0.94173 | 1.2239 | 1.3496
|  |  | 42804.25 | 6 | 6 | 1638 | 69 | 0.001539 | 0.041667 | 0.7633 | 0.86616 | 0.0016681 | 0.041667 | 0.27281 | 0.88985 | 0.18776 | 1.0861 | 1.0456 | 0 | 0 | 0.91359 | 1.2239 | 1.1078
|  |  | 42804.2917 | 6 | 7 | 1639 | 69 | 0.001539 | 0.041667 | 0.7633 | 1.1985 | 0.0016681 | 0.041667 | 0.27281 | 1.013 | 0.18776 | 1.0238 | 1.0456 | 0 | 0 | 1.2346 | 1.2239 | 1.3834
|  |  | 42804.3333 | 6 | 8 | 1640 | 69 | 0.001539 | 0.041667 | 0.7633 | 1.012 | 0.0016681 | 0.041667 | 0.27281 | 0.75847 | 0.18776 | 0.92191 | 1.0456 | 0 | 0 | 0.80787 | 1.2239 | 1.1525
|  |  | 42804.375 | 6 | 9 | 1641 | 69 | 0.001539 | 0.041667 | 0.7633 | 1.0686 | 0.0016681 | 0.041667 | 0.27281 | 0.87659 | 0.18776 | 0.80974 | 1.0456 | 0 | 0 | 1.2297 | 1.2239 | 1.2069
|  |  | 42804.4167 | 6 | 10 | 1642 | 69 | 0.001539 | 0.041667 | 0.7633 | 1.2122 | 0.0016681 | 0.041667 | 0.27281 | 0.88289 | 0.18776 | 0.9015 | 1.0456 | 0 | 0 | 1.1764 | 1.2239 | 1.3354
|  |  | 42804.4583 | 6 | 11 | 1643 | 69 | 0.001539 | 0.041667 | 0.7633 | 1.1539 | 0.0016681 | 0.041667 | 0.27281 | 0.76646 | 0.18776 | 0.81005 | 1.0456 | 0 | 0 | 1.2051 | 1.2239 | 1.242
|  |  | 42804.5 | 6 | 12 | 1644 | 69 | 0.001539 | 0.041667 | 0.7633 | 0.99048 | 0.0016681 | 0.041667 | 0.27281 | 1.0261 | 0.18776 | 0.96471 | 1.0456 | 0 | 0 | 0.78307 | 1.2239 | 1.2171
|  |  | 42804.5417 | 6 | 13 | 1645 | 69 | 0.001539 | 0.041667 | 0.7633 | 0.89913 | 0.0016681 | 0.041667 | 0.27281 | 0.88113 | 0.18776 | 0.76211 | 1.0456 | 0 | 0 | 0.87976 | 1.2239 | 1.0698
|  |  | 42804.5833 | 6 | 14 | 1646 | 69 | 0.001539 | 0.041667 | 0.7633 | 0.98838 | 0.0016681 | 0.041667 | 0.27281 | 1.2445 | 0.18776 | 0.82969 | 1.0456 | 0 | 0 | 1.2254 | 1.2239 | 1.2497
|  |  | 42804.625 | 6 | 15 | 1647 | 69 | 0.001539 | 0.041667 | 0.7633 | 0.98048 | 0.0016681 | 0.041667 | 0.27281 | 1.1848 | 0.18776 | 0.92451 | 1.0456 | 0 | 0 | 0.94906 | 1.2239 | 1.2452
|  |  | 42804.6667 | 6 | 16 | 1648 | 69 | 0.001539 | 0.041667 | 0.7633 | 0.77457 | 0.0016681 | 0.041667 | 0.27281 | 1.1483 | 0.18776 | 1.0822 | 1.0456 | 0 | 0 | 0.82553 | 1.2239 | 1.1077
|  |  | 42804.7083 | 6 | 17 | 1649 | 69 | 0.001539 | 0.041667 | 0.7633 | 1.0238 | 0.0016681 | 0.041667 | 0.27281 | 1.1474 | 0.18776 | 1.052 | 1.0456 | 0 | 0 | 1.1101 | 1.2239 | 1.292
|  |  | 42804.75 | 6 | 18 | 1650 | 69 | 0.001539 | 0.041667 | 0.7633 | 0.92048 | 0.0016681 | 0.041667 | 0.27281 | 1.1623 | 0.18776 | 0.79819 | 1.0456 | 0 | 0 | 1.0133 | 1.2239 | 1.1696
|  |  | 42804.7917 | 6 | 19 | 1651 | 69 | 0.001539 | 0.041667 | 0.7633 | 1.036 | 0.0016681 | 0.041667 | 0.27281 | 0.87512 | 0.18776 | 0.8236 | 1.0456 | 0 | 0 | 0.98487 | 1.2239 | 1.1842
|  |  | 42804.8333 | 6 | 20 | 1652 | 69 | 0.001539 | 0.041667 | 0.7633 | 0.78835 | 0.0016681 | 0.041667 | 0.27281 | 0.76473 | 0.18776 | 0.84241 | 1.0456 | 0 | 0 | 0.89464 | 1.2239 | 0.96855
|  |  | 42804.875 | 6 | 21 | 1653 | 69 | 0.001539 | 0.041667 | 0.7633 | 0.78413 | 0.0016681 | 0.041667 | 0.27281 | 1.0092 | 0.18776 | 0.968 | 1.0456 | 0 | 0 | 0.84456 | 1.2239 | 1.0556
|  |  | 42804.9167 | 6 | 22 | 1654 | 69 | 0.001539 | 0.041667 | 0.7633 | 0.98892 | 0.0016681 | 0.041667 | 0.27281 | 0.92246 | 0.18776 | 1.0465 | 1.0456 | 0 | 0 | 1.0281 | 1.2239 | 1.203
|  |  | 42804.9583 | 6 | 23 | 1655 | 69 | 0.001539 | 0.041667 | 0.7633 | 1.182 | 0.0016681 | 0.041667 | 0.27281 | 0.99283 | 0.18776 | 1.1053 | 1.0456 | 0 | 0 | 1.2173 | 1.2239 | 1.3806
|  |  | 42805 | 6 | 24 | 1656 | 69 | 0.001539 | 0.041667 | 0.7633 | 1.0826 | 0.0016681 | 0.041667 | 0.27281 | 0.84252 | 0.18776 | 0.92476 | 1.0456 | 0 | 0 | 1.1065 | 1.2239 | 1.2298
|  |  | 42805.0417 | 7 | 1 | 1657 | 70 | 0.0025708 | 0.041667 | 1.275 | 0.82098 | 0.0016763 | 0.041667 | 0.27415 | 1.1048 | 0.18776 | 0.84021 | 1.05 | 0 | 0 | 0.94125 | 1.7369 | 1.5074
|  |  | 42805.0833 | 7 | 2 | 1658 | 70 | 0.0025708 | 0.041667 | 1.275 | 0.88107 | 0.0016763 | 0.041667 | 0.27415 | 0.87568 | 0.18776 | 0.8012 | 1.05 | 0 | 0 | 1.1431 | 1.7369 | 1.5139
|  |  | 42805.125 | 7 | 3 | 1659 | 70 | 0.0025708 | 0.041667 | 1.275 | 0.90891 | 0.0016763 | 0.041667 | 0.27415 | 0.82726 | 0.18776 | 0.93469 | 1.05 | 0 | 0 | 1.2154 | 1.7369 | 1.5612
|  |  | 42805.1667 | 7 | 4 | 1660 | 70 | 0.0025708 | 0.041667 | 1.275 | 1.1683 | 0.0016763 | 0.041667 | 0.27415 | 1.1597 | 0.18776 | 0.92527 | 1.05 | 0 | 0 | 0.84614 | 1.7369 | 1.9813
|  |  | 42805.2083 | 7 | 5 | 1661 | 70 | 0.0025708 | 0.041667 | 1.275 | 1.246 | 0.0016763 | 0.041667 | 0.27415 | 0.7936 | 0.18776 | 1.226 | 1.05 | 0 | 0 | 0.94723 | 1.7369 | 2.0365
|  |  | 42805.25 | 7 | 6 | 1662 | 70 | 0.0025708 | 0.041667 | 1.275 | 1.0234 | 0.0016763 | 0.041667 | 0.27415 | 0.82302 | 0.18776 | 1.2464 | 1.05 | 0 | 0 | 1.1838 | 1.7369 | 1.7645
|  |  | 42805.2917 | 7 | 7 | 1663 | 70 | 0.0025708 | 0.041667 | 1.275 | 1.2344 | 0.0016763 | 0.041667 | 0.27415 | 0.96971 | 0.18776 | 0.94549 | 1.05 | 0 | 0 | 0.78259 | 1.7369 | 2.0173
|  |  | 42805.3333 | 7 | 8 | 1664 | 70 | 0.0025708 | 0.041667 | 1.275 | 0.80495 | 0.0016763 | 0.041667 | 0.27415 | 1.0681 | 0.18776 | 1.0033 | 1.05 | 0 | 0 | 0.77992 | 1.7369 | 1.5075
|  |  | 42805.375 | 7 | 9 | 1665 | 70 | 0.0025708 | 0.041667 | 1.275 | 1.1346 | 0.0016763 | 0.041667 | 0.27415 | 1.1115 | 0.18776 | 0.96231 | 1.05 | 0 | 0 | 1.083 | 1.7369 | 1.9321
|  |  | 42805.4167 | 7 | 10 | 1666 | 70 | 0.0025708 | 0.041667 | 1.275 | 0.79679 | 0.0016763 | 0.041667 | 0.27415 | 0.80996 | 0.18776 | 1.0198 | 1.05 | 0 | 0 | 0.97265 | 1.7369 | 1.4295
|  |  | 42805.4583 | 7 | 11 | 1667 | 70 | 0.0025708 | 0.041667 | 1.275 | 1.1754 | 0.0016763 | 0.041667 | 0.27415 | 0.92542 | 0.18776 | 0.89055 | 1.05 | 0 | 0 | 0.92343 | 1.7369 | 1.9196
|  |  | 42805.5 | 7 | 12 | 1668 | 70 | 0.0025708 | 0.041667 | 1.275 | 0.78349 | 0.0016763 | 0.041667 | 0.27415 | 1.2414 | 0.18776 | 1.0965 | 1.05 | 0 | 0 | 0.7854 | 1.7369 | 1.5452
|  |  | 42805.5417 | 7 | 13 | 1669 | 70 | 0.0025708 | 0.041667 | 1.275 | 1.2428 | 0.0016763 | 0.041667 | 0.27415 | 0.82417 | 0.18776 | 1.1457 | 1.05 | 0 | 0 | 0.8877 | 1.7369 | 2.0257
|  |  | 42805.5833 | 7 | 14 | 1670 | 70 | 0.0025708 | 0.041667 | 1.275 | 1.1879 | 0.0016763 | 0.041667 | 0.27415 | 1.2407 | 0.18776 | 0.93713 | 1.05 | 0 | 0 | 0.81882 | 1.7369 | 2.0307
|  |  | 42805.625 | 7 | 15 | 1671 | 70 | 0.0025708 | 0.041667 | 1.275 | 1.0851 | 0.0016763 | 0.041667 | 0.27415 | 0.99342 | 0.18776 | 1.1831 | 1.05 | 0 | 0 | 0.97572 | 1.7369 | 1.878
|  |  | 42805.6667 | 7 | 16 | 1672 | 70 | 0.0025708 | 0.041667 | 1.275 | 0.90882 | 0.0016763 | 0.041667 | 0.27415 | 0.9308 | 0.18776 | 1.1516 | 1.05 | 0 | 0 | 1.0213 | 1.7369 | 1.6302
|  |  | 42805.7083 | 7 | 17 | 1673 | 70 | 0.0025708 | 0.041667 | 1.275 | 0.99598 | 0.0016763 | 0.041667 | 0.27415 | 1.1111 | 0.18776 | 0.84454 | 1.05 | 0 | 0 | 0.94345 | 1.7369 | 1.7331
|  |  | 42805.75 | 7 | 18 | 1674 | 70 | 0.0025708 | 0.041667 | 1.275 | 0.94071 | 0.0016763 | 0.041667 | 0.27415 | 1.0908 | 0.18776 | 0.84555 | 1.05 | 0 | 0 | 1.0775 | 1.7369 | 1.6572
|  |  | 42805.7917 | 7 | 19 | 1675 | 70 | 0.0025708 | 0.041667 | 1.275 | 0.77317 | 0.0016763 | 0.041667 | 0.27415 | 0.91571 | 0.18776 | 1.0878 | 1.05 | 0 | 0 | 0.99492 | 1.7369 | 1.4411
|  |  | 42805.8333 | 7 | 20 | 1676 | 70 | 0.0025708 | 0.041667 | 1.275 | 1.2096 | 0.0016763 | 0.041667 | 0.27415 | 0.93659 | 0.18776 | 0.91709 | 1.05 | 0 | 0 | 0.87081 | 1.7369 | 1.9712
|  |  | 42805.875 | 7 | 21 | 1677 | 70 | 0.0025708 | 0.041667 | 1.275 | 0.90318 | 0.0016763 | 0.041667 | 0.27415 | 0.84107 | 0.18776 | 1.157 | 1.05 | 0 | 0 | 1.0344 | 1.7369 | 1.5994
|  |  | 42805.9167 | 7 | 22 | 1678 | 70 | 0.0025708 | 0.041667 | 1.275 | 1.0258 | 0.0016763 | 0.041667 | 0.27415 | 0.88574 | 0.18776 | 0.83339 | 1.05 | 0 | 0 | 0.9897 | 1.7369 | 1.7073
|  |  | 42805.9583 | 7 | 23 | 1679 | 70 | 0.0025708 | 0.041667 | 1.275 | 1.0612 | 0.0016763 | 0.041667 | 0.27415 | 1.1024 | 0.18776 | 1.1416 | 1.05 | 0 | 0 | 0.78457 | 1.7369 | 1.8696
|  |  | 42806 | 7 | 24 | 1680 | 70 | 0.0025708 | 0.041667 | 1.275 | 0.93417 | 0.0016763 | 0.041667 | 0.27415 | 1.1195 | 0.18776 | 0.93832 | 1.05 | 0 | 0 | 1.0416 | 1.7369 | 1.6742
|  |  | 42806.0417 | 1 | 1 | 1681 | 71 | 0.0055426 | 0.011765 | 0.77616 | 0.97009 | 0.0033858 | 0.013158 | 0.17487 | 1.2031 | 0.18776 | 1.0629 | 1.0588 | 0 | 0 | 0.91929 | 1.1388 | 1.1629
|  |  | 42806.0833 | 1 | 2 | 1682 | 71 | 0.0055426 | 0.011765 | 0.77616 | 0.93078 | 0.0033858 | 0.013158 | 0.17487 | 1.018 | 0.18776 | 0.83721 | 1.0588 | 0 | 0 | 1.0243 | 1.1388 | 1.0576
|  |  | 42806.125 | 1 | 3 | 1683 | 71 | 0.0055426 | 0.011765 | 0.77616 | 0.82877 | 0.0033858 | 0.013158 | 0.17487 | 1.1261 | 0.18776 | 1.1868 | 1.0588 | 0 | 0 | 0.81835 | 1.1388 | 1.063
|  |  | 42806.1667 | 1 | 4 | 1684 | 71 | 0.0055426 | 0.058824 | 3.8808 | 1.1508 | 0.0033858 | 0.013158 | 0.17487 | 1.1886 | 0.18776 | 0.88651 | 1.0588 | 0 | 0 | 0.88947 | 4.2434 | 4.8402
|  |  | 42806.2083 | 1 | 5 | 1685 | 71 | 0.0055426 | 0.11765 | 7.7616 | 1.005 | 0.0033858 | 0.013158 | 0.17487 | 0.98564 | 0.18776 | 0.8039 | 1.0588 | 0 | 0 | 1.1306 | 8.1242 | 8.1239
|  |  | 42806.25 | 1 | 6 | 1686 | 71 | 0.0055426 | 0.11765 | 7.7616 | 1.1258 | 0.0033858 | 0.013158 | 0.17487 | 1.049 | 0.18776 | 0.83622 | 1.0588 | 0.011628 | 0.11638 | 0.9272 | 8.2406 | 9.1861
|  |  | 42806.2917 | 1 | 7 | 1687 | 71 | 0.0055426 | 0.11765 | 7.7616 | 1.1941 | 0.0033858 | 0.013158 | 0.17487 | 0.95873 | 0.18776 | 0.97999 | 1.0588 | 0.05814 | 0.58191 | 1.1048 | 8.7061 | 10.2628
|  |  | 42806.3333 | 1 | 8 | 1688 | 71 | 0.0055426 | 0.082353 | 5.4331 | 1.2029 | 0.0033858 | 0.065789 | 0.87433 | 1.2063 | 0.18776 | 1.1317 | 1.0588 | 0.11628 | 1.1638 | 0.92643 | 7.659 | 8.8807
|  |  | 42806.375 | 1 | 9 | 1689 | 71 | 0.0055426 | 0.058824 | 3.8808 | 0.96013 | 0.0033858 | 0.065789 | 0.87433 | 1.0905 | 0.18776 | 0.97986 | 1.0588 | 0.11628 | 1.1638 | 1.1585 | 6.1067 | 6.2117
|  |  | 42806.4167 | 1 | 10 | 1690 | 71 | 0.0055426 | 0.058824 | 3.8808 | 1.1058 | 0.0033858 | 0.13158 | 1.7487 | 0.93493 | 0.18776 | 1.1814 | 1.0588 | 0.11628 | 1.1638 | 0.80065 | 6.981 | 7.0799
|  |  | 42806.4583 | 1 | 11 | 1691 | 71 | 0.0055426 | 0.058824 | 3.8808 | 1.0041 | 0.0033858 | 0.13158 | 1.7487 | 1.1296 | 0.18776 | 1.0487 | 1.0588 | 0.11628 | 1.1638 | 0.80349 | 6.981 | 7.0041
|  |  | 42806.5 | 1 | 12 | 1692 | 71 | 0.0055426 | 0.058824 | 3.8808 | 1.0276 | 0.0033858 | 0.13158 | 1.7487 | 0.96723 | 0.18776 | 0.90653 | 1.0588 | 0.093023 | 0.93106 | 1.047 | 6.7483 | 6.8244
|  |  | 42806.5417 | 1 | 13 | 1693 | 71 | 0.0055426 | 0.058824 | 3.8808 | 0.96154 | 0.0033858 | 0.13158 | 1.7487 | 1.1284 | 0.18776 | 0.87446 | 1.0588 | 0.11628 | 1.1638 | 1.0055 | 6.981 | 7.0392
|  |  | 42806.5833 | 1 | 14 | 1694 | 71 | 0.0055426 | 0.035294 | 2.3285 | 1.2326 | 0.0033858 | 0.065789 | 0.87433 | 0.75351 | 0.18776 | 1.0777 | 1.0588 | 0.093023 | 0.93106 | 1.1375 | 4.3216 | 4.7902
|  |  | 42806.625 | 1 | 15 | 1695 | 71 | 0.0055426 | 0.023529 | 1.5523 | 1.1416 | 0.0033858 | 0.065789 | 0.87433 | 0.88877 | 0.18776 | 1.215 | 1.0588 | 0.093023 | 0.93106 | 1.1458 | 3.5455 | 3.8441
|  |  | 42806.6667 | 1 | 16 | 1696 | 71 | 0.0055426 | 0.023529 | 1.5523 | 1.2278 | 0.0033858 | 0.013158 | 0.17487 | 1.0631 | 0.18776 | 1.1323 | 1.0588 | 0.05814 | 0.58191 | 0.83592 | 2.4969 | 2.7909
|  |  | 42806.7083 | 1 | 17 | 1697 | 71 | 0.0055426 | 0.011765 | 0.77616 | 1.0953 | 0.0033858 | 0.013158 | 0.17487 | 1.1897 | 0.18776 | 1.1742 | 1.0588 | 0.011628 | 0.11638 | 1.0067 | 1.2552 | 1.3958
|  |  | 42806.75 | 1 | 18 | 1698 | 71 | 0.0055426 | 0.011765 | 0.77616 | 0.95768 | 0.0033858 | 0.013158 | 0.17487 | 0.79943 | 0.18776 | 1.0076 | 1.0588 | 0 | 0 | 1.1121 | 1.1388 | 1.0723
|  |  | 42806.7917 | 1 | 19 | 1699 | 71 | 0.0055426 | 0.011765 | 0.77616 | 0.81099 | 0.0033858 | 0.013158 | 0.17487 | 0.7796 | 0.18776 | 1.0717 | 1.0588 | 0 | 0 | 1.0033 | 1.1388 | 0.967
|  |  | 42806.8333 | 1 | 20 | 1700 | 71 | 0.0055426 | 0.011765 | 0.77616 | 1.2336 | 0.0033858 | 0.013158 | 0.17487 | 1.0459 | 0.18776 | 0.94283 | 1.0588 | 0 | 0 | 1.0668 | 1.1388 | 1.3174
|  |  | 42806.875 | 1 | 21 | 1701 | 71 | 0.0055426 | 0.011765 | 0.77616 | 0.86283 | 0.0033858 | 0.013158 | 0.17487 | 0.7859 | 0.18776 | 0.96444 | 1.0588 | 0 | 0 | 0.93299 | 1.1388 | 0.98821
|  |  | 42806.9167 | 1 | 22 | 1702 | 71 | 0.0055426 | 0.011765 | 0.77616 | 1.1353 | 0.0033858 | 0.013158 | 0.17487 | 1.0231 | 0.18776 | 0.87454 | 1.0588 | 0 | 0 | 1.1441 | 1.1388 | 1.2243
|  |  | 42806.9583 | 1 | 23 | 1703 | 71 | 0.0055426 | 0.011765 | 0.77616 | 1.1139 | 0.0033858 | 0.013158 | 0.17487 | 0.76666 | 0.18776 | 1.1034 | 1.0588 | 0 | 0 | 0.86778 | 1.1388 | 1.2058
|  |  | 42807 | 1 | 24 | 1704 | 71 | 0.0055426 | 0.011765 | 0.77616 | 1.0454 | 0.0033858 | 0.013158 | 0.17487 | 1.0882 | 0.18776 | 0.86655 | 1.0588 | 0 | 0 | 0.77814 | 1.1388 | 1.1644
|  |  | 42807.0417 | 2 | 1 | 1705 | 72 | 0.0045429 | 0.011765 | 0.63617 | 0.86564 | 0.0033858 | 0.013158 | 0.17487 | 1.188 | 0.18776 | 1.217 | 1.0588 | 0 | 0 | 1.0206 | 0.9988 | 0.98694
|  |  | 42807.0833 | 2 | 2 | 1706 | 72 | 0.0045429 | 0.011765 | 0.63617 | 0.95315 | 0.0033858 | 0.013158 | 0.17487 | 0.86159 | 0.18776 | 1.1136 | 1.0588 | 0 | 0 | 1.2363 | 0.9988 | 0.96612
|  |  | 42807.125 | 2 | 3 | 1707 | 72 | 0.0045429 | 0.011765 | 0.63617 | 1.1052 | 0.0033858 | 0.013158 | 0.17487 | 0.94397 | 0.18776 | 0.98807 | 1.0588 | 0 | 0 | 1.1644 | 0.9988 | 1.0537
|  |  | 42807.1667 | 2 | 4 | 1708 | 72 | 0.0045429 | 0.058824 | 3.1808 | 0.90097 | 0.0033858 | 0.013158 | 0.17487 | 0.95776 | 0.18776 | 0.75367 | 1.0588 | 0 | 0 | 0.83632 | 3.5435 | 3.1748
|  |  | 42807.2083 | 2 | 5 | 1709 | 72 | 0.0045429 | 0.11765 | 6.3617 | 0.8811 | 0.0033858 | 0.013158 | 0.17487 | 1.0132 | 0.18776 | 0.89946 | 1.0588 | 0 | 0 | 1.1637 | 6.7243 | 5.9513
|  |  | 42807.25 | 2 | 6 | 1710 | 72 | 0.0045429 | 0.11765 | 6.3617 | 1.1282 | 0.0033858 | 0.013158 | 0.17487 | 0.90923 | 0.18776 | 1.195 | 1.0588 | 0.011628 | 0.11638 | 1.0517 | 6.8407 | 7.6831
|  |  | 42807.2917 | 2 | 7 | 1711 | 72 | 0.0045429 | 0.11765 | 6.3617 | 0.99756 | 0.0033858 | 0.013158 | 0.17487 | 0.82284 | 0.18776 | 1.1635 | 1.0588 | 0.05814 | 0.58191 | 0.83546 | 7.3062 | 7.1946
|  |  | 42807.3333 | 2 | 8 | 1712 | 72 | 0.0045429 | 0.082353 | 4.4532 | 1.2335 | 0.0033858 | 0.065789 | 0.87433 | 1.0066 | 0.18776 | 1.036 | 1.0588 | 0.11628 | 1.1638 | 0.96194 | 6.6791 | 7.687
|  |  | 42807.375 | 2 | 9 | 1713 | 72 | 0.0045429 | 0.058824 | 3.1808 | 0.88918 | 0.0033858 | 0.065789 | 0.87433 | 1.1656 | 0.18776 | 1.1991 | 1.0588 | 0.11628 | 1.1638 | 0.82105 | 5.4068 | 5.0281
|  |  | 42807.4167 | 2 | 10 | 1714 | 72 | 0.0045429 | 0.058824 | 3.1808 | 0.96062 | 0.0033858 | 0.13158 | 1.7487 | 1.0644 | 0.18776 | 0.87896 | 1.0588 | 0.11628 | 1.1638 | 1.236 | 6.2811 | 6.5204
|  |  | 42807.4583 | 2 | 11 | 1715 | 72 | 0.0045429 | 0.058824 | 3.1808 | 0.78554 | 0.0033858 | 0.13158 | 1.7487 | 0.82605 | 0.18776 | 0.75363 | 1.0588 | 0.11628 | 1.1638 | 1.0982 | 6.2811 | 5.3628
|  |  | 42807.5 | 2 | 12 | 1716 | 72 | 0.0045429 | 0.058824 | 3.1808 | 0.87732 | 0.0033858 | 0.13158 | 1.7487 | 0.91047 | 0.18776 | 1.061 | 1.0588 | 0.093023 | 0.93106 | 1.176 | 6.0483 | 5.6768
|  |  | 42807.5417 | 2 | 13 | 1717 | 72 | 0.0045429 | 0.058824 | 3.1808 | 1.0069 | 0.0033858 | 0.13158 | 1.7487 | 0.83551 | 0.18776 | 0.93272 | 1.0588 | 0.11628 | 1.1638 | 1.1988 | 6.2811 | 6.2341
|  |  | 42807.5833 | 2 | 14 | 1718 | 72 | 0.0045429 | 0.035294 | 1.9085 | 0.94379 | 0.0033858 | 0.065789 | 0.87433 | 1.0779 | 0.18776 | 0.85997 | 1.0588 | 0.093023 | 0.93106 | 1.2159 | 3.9017 | 4.0373
|  |  | 42807.625 | 2 | 15 | 1719 | 72 | 0.0045429 | 0.023529 | 1.2723 | 1.1351 | 0.0033858 | 0.065789 | 0.87433 | 1.1158 | 0.18776 | 1.0493 | 1.0588 | 0.093023 | 0.93106 | 0.84087 | 3.2655 | 3.3997
|  |  | 42807.6667 | 2 | 16 | 1720 | 72 | 0.0045429 | 0.023529 | 1.2723 | 0.9758 | 0.0033858 | 0.013158 | 0.17487 | 1.144 | 0.18776 | 1.1856 | 1.0588 | 0.05814 | 0.58191 | 0.8564 | 2.2169 | 2.1626
|  |  | 42807.7083 | 2 | 17 | 1721 | 72 | 0.0045429 | 0.011765 | 0.63617 | 0.94439 | 0.0033858 | 0.013158 | 0.17487 | 0.92583 | 0.18776 | 1.1567 | 1.0588 | 0.011628 | 0.11638 | 1.0825 | 1.1152 | 1.1059
|  |  | 42807.75 | 2 | 18 | 1722 | 72 | 0.0045429 | 0.011765 | 0.63617 | 0.87859 | 0.0033858 | 0.013158 | 0.17487 | 0.88775 | 0.18776 | 0.85859 | 1.0588 | 0 | 0 | 0.8477 | 0.9988 | 0.87538
|  |  | 42807.7917 | 2 | 19 | 1723 | 72 | 0.0045429 | 0.011765 | 0.63617 | 0.75734 | 0.0033858 | 0.013158 | 0.17487 | 0.84669 | 0.18776 | 0.76779 | 1.0588 | 0 | 0 | 0.90899 | 0.9988 | 0.77401
|  |  | 42807.8333 | 2 | 20 | 1724 | 72 | 0.0045429 | 0.011765 | 0.63617 | 0.89144 | 0.0033858 | 0.013158 | 0.17487 | 0.8585 | 0.18776 | 0.91101 | 1.0588 | 0 | 0 | 0.81771 | 0.9988 | 0.88828
|  |  | 42807.875 | 2 | 21 | 1725 | 72 | 0.0045429 | 0.011765 | 0.63617 | 1.1734 | 0.0033858 | 0.013158 | 0.17487 | 1.2204 | 0.18776 | 0.85894 | 1.0588 | 0 | 0 | 1.2183 | 0.9988 | 1.1212
|  |  | 42807.9167 | 2 | 22 | 1726 | 72 | 0.0045429 | 0.011765 | 0.63617 | 1.1261 | 0.0033858 | 0.013158 | 0.17487 | 0.79395 | 0.18776 | 1.0456 | 1.0588 | 0 | 0 | 0.98209 | 0.9988 | 1.0516
|  |  | 42807.9583 | 2 | 23 | 1727 | 72 | 0.0045429 | 0.011765 | 0.63617 | 1.0801 | 0.0033858 | 0.013158 | 0.17487 | 0.86071 | 0.18776 | 0.79115 | 1.0588 | 0 | 0 | 1.0681 | 0.9988 | 0.98619
|  |  | 42808 | 2 | 24 | 1728 | 72 | 0.0045429 | 0.011765 | 0.63617 | 0.92701 | 0.0033858 | 0.013158 | 0.17487 | 0.77043 | 0.18776 | 1.0049 | 1.0588 | 0 | 0 | 0.96978 | 0.9988 | 0.91314
|  |  | 42808.0417 | 3 | 1 | 1729 | 73 | 0.0032724 | 0.011765 | 0.45825 | 1.0984 | 0.0032106 | 0.013158 | 0.16582 | 1.1829 | 0.18776 | 1.0191 | 1.0103 | 0 | 0 | 0.89103 | 0.81183 | 0.89084
|  |  | 42808.0833 | 3 | 2 | 1730 | 73 | 0.0032724 | 0.011765 | 0.45825 | 0.8366 | 0.0032106 | 0.013158 | 0.16582 | 1.1805 | 0.18776 | 1.1497 | 1.0103 | 0 | 0 | 1.0428 | 0.81183 | 0.79498
|  |  | 42808.125 | 3 | 3 | 1731 | 73 | 0.0032724 | 0.011765 | 0.45825 | 1.0336 | 0.0032106 | 0.013158 | 0.16582 | 1.0567 | 0.18776 | 1.0235 | 1.0103 | 0 | 0 | 1.2482 | 0.81183 | 0.84103
|  |  | 42808.1667 | 3 | 4 | 1732 | 73 | 0.0032724 | 0.058824 | 2.2912 | 0.80756 | 0.0032106 | 0.013158 | 0.16582 | 0.94795 | 0.18776 | 1.1665 | 1.0103 | 0 | 0 | 1.0453 | 2.6448 | 2.2265
|  |  | 42808.2083 | 3 | 5 | 1733 | 73 | 0.0032724 | 0.11765 | 4.5825 | 0.81774 | 0.0032106 | 0.013158 | 0.16582 | 1.1439 | 0.18776 | 1.0131 | 1.0103 | 0 | 0 | 0.80107 | 4.9361 | 4.1272
|  |  | 42808.25 | 3 | 6 | 1734 | 73 | 0.0032724 | 0.11765 | 4.5825 | 1.1527 | 0.0032106 | 0.013158 | 0.16582 | 1.1879 | 0.18776 | 1.051 | 1.0103 | 0.011628 | 0.11105 | 1.1201 | 5.0471 | 5.8007
|  |  | 42808.2917 | 3 | 7 | 1735 | 73 | 0.0032724 | 0.11765 | 4.5825 | 0.96686 | 0.0032106 | 0.013158 | 0.16582 | 0.91565 | 0.18776 | 1.2242 | 1.0103 | 0.05814 | 0.55524 | 0.8933 | 5.4913 | 5.3083
|  |  | 42808.3333 | 3 | 8 | 1736 | 73 | 0.0032724 | 0.082353 | 3.2077 | 1.0809 | 0.0032106 | 0.065789 | 0.82911 | 0.8627 | 0.18776 | 0.96194 | 1.0103 | 0.11628 | 1.1105 | 0.75329 | 5.3351 | 5.1995
|  |  | 42808.375 | 3 | 9 | 1737 | 73 | 0.0032724 | 0.058824 | 2.2912 | 0.76644 | 0.0032106 | 0.065789 | 0.82911 | 0.8018 | 0.18776 | 1.2461 | 1.0103 | 0.11628 | 1.1105 | 0.79902 | 4.4186 | 3.5421
|  |  | 42808.4167 | 3 | 10 | 1738 | 73 | 0.0032724 | 0.058824 | 2.2912 | 1.0661 | 0.0032106 | 0.13158 | 1.6582 | 0.97879 | 0.18776 | 0.83468 | 1.0103 | 0.11628 | 1.1105 | 0.97196 | 5.2477 | 5.3019
|  |  | 42808.4583 | 3 | 11 | 1739 | 73 | 0.0032724 | 0.058824 | 2.2912 | 1.0309 | 0.0032106 | 0.13158 | 1.6582 | 0.86525 | 0.18776 | 0.99493 | 1.0103 | 0.11628 | 1.1105 | 1.1009 | 5.2477 | 5.2062
|  |  | 42808.5 | 3 | 12 | 1740 | 73 | 0.0032724 | 0.058824 | 2.2912 | 0.87781 | 0.0032106 | 0.13158 | 1.6582 | 1.0752 | 0.18776 | 0.97574 | 1.0103 | 0.093023 | 0.88839 | 1.0891 | 5.0256 | 4.9449
|  |  | 42808.5417 | 3 | 13 | 1741 | 73 | 0.0032724 | 0.058824 | 2.2912 | 1.1262 | 0.0032106 | 0.13158 | 1.6582 | 0.80345 | 0.18776 | 0.80123 | 1.0103 | 0.11628 | 1.1105 | 1.0677 | 5.2477 | 5.2489
|  |  | 42808.5833 | 3 | 14 | 1742 | 73 | 0.0032724 | 0.035294 | 1.3747 | 0.77273 | 0.0032106 | 0.065789 | 0.82911 | 1.1187 | 0.18776 | 1.195 | 1.0103 | 0.093023 | 0.88839 | 0.86892 | 3.28 | 2.9862
|  |  | 42808.625 | 3 | 15 | 1743 | 73 | 0.0032724 | 0.023529 | 0.91649 | 1.0045 | 0.0032106 | 0.065789 | 0.82911 | 0.95967 | 0.18776 | 1.1158 | 1.0103 | 0.093023 | 0.88839 | 0.98129 | 2.8218 | 2.7975
|  |  | 42808.6667 | 3 | 16 | 1744 | 73 | 0.0032724 | 0.023529 | 0.91649 | 0.92818 | 0.0032106 | 0.013158 | 0.16582 | 0.86201 | 0.18776 | 0.87122 | 1.0103 | 0.05814 | 0.55524 | 1.0507 | 1.8253 | 1.7406
|  |  | 42808.7083 | 3 | 17 | 1745 | 73 | 0.0032724 | 0.011765 | 0.45825 | 0.94977 | 0.0032106 | 0.013158 | 0.16582 | 1.1082 | 0.18776 | 0.7718 | 1.0103 | 0.011628 | 0.11105 | 0.82204 | 0.92288 | 0.85519
|  |  | 42808.75 | 3 | 18 | 1746 | 73 | 0.0032724 | 0.011765 | 0.45825 | 1.1226 | 0.0032106 | 0.013158 | 0.16582 | 0.85353 | 0.18776 | 1.0201 | 1.0103 | 0 | 0 | 0.93712 | 0.81183 | 0.84751
|  |  | 42808.7917 | 3 | 19 | 1747 | 73 | 0.0032724 | 0.011765 | 0.45825 | 1.0574 | 0.0032106 | 0.013158 | 0.16582 | 0.93331 | 0.18776 | 1.1986 | 1.0103 | 0 | 0 | 1.2254 | 0.81183 | 0.86439
|  |  | 42808.8333 | 3 | 20 | 1748 | 73 | 0.0032724 | 0.011765 | 0.45825 | 0.81877 | 0.0032106 | 0.013158 | 0.16582 | 0.86831 | 0.18776 | 0.97285 | 1.0103 | 0 | 0 | 1.1097 | 0.81183 | 0.70185
|  |  | 42808.875 | 3 | 21 | 1749 | 73 | 0.0032724 | 0.011765 | 0.45825 | 0.92725 | 0.0032106 | 0.013158 | 0.16582 | 0.80054 | 0.18776 | 1.1151 | 1.0103 | 0 | 0 | 0.89072 | 0.81183 | 0.76703
|  |  | 42808.9167 | 3 | 22 | 1750 | 73 | 0.0032724 | 0.011765 | 0.45825 | 1.1964 | 0.0032106 | 0.013158 | 0.16582 | 1.0869 | 0.18776 | 0.89657 | 1.0103 | 0 | 0 | 0.86572 | 0.81183 | 0.89682
|  |  | 42808.9583 | 3 | 23 | 1751 | 73 | 0.0032724 | 0.011765 | 0.45825 | 1.191 | 0.0032106 | 0.013158 | 0.16582 | 1.0132 | 0.18776 | 1.1537 | 1.0103 | 0 | 0 | 1.0615 | 0.81183 | 0.93043
|  |  | 42809 | 3 | 24 | 1752 | 73 | 0.0032724 | 0.011765 | 0.45825 | 0.77466 | 0.0032106 | 0.013158 | 0.16582 | 0.77833 | 0.18776 | 0.87953 | 1.0103 | 0 | 0 | 1.1734 | 0.81183 | 0.64919
|  |  | 42809.0417 | 4 | 1 | 1753 | 74 | 0.0030851 | 0.011765 | 0.43202 | 1.1508 | 0.0032463 | 0.013158 | 0.16766 | 1.126 | 0.18776 | 0.9328 | 1.0206 | 0 | 0 | 0.98591 | 0.78745 | 0.86109
|  |  | 42809.0833 | 4 | 2 | 1754 | 74 | 0.0030851 | 0.011765 | 0.43202 | 1.0544 | 0.0032463 | 0.013158 | 0.16766 | 1.0533 | 0.18776 | 0.77353 | 1.0206 | 0 | 0 | 1.1471 | 0.78745 | 0.77737
|  |  | 42809.125 | 4 | 3 | 1755 | 74 | 0.0030851 | 0.011765 | 0.43202 | 0.91905 | 0.0032463 | 0.013158 | 0.16766 | 0.78486 | 0.18776 | 0.86683 | 1.0206 | 0 | 0 | 0.75371 | 0.78745 | 0.6914
|  |  | 42809.1667 | 4 | 4 | 1756 | 74 | 0.0030851 | 0.058824 | 2.1601 | 1.005 | 0.0032463 | 0.013158 | 0.16766 | 0.99202 | 0.18776 | 0.83275 | 1.0206 | 0 | 0 | 0.82998 | 2.5155 | 2.4937
|  |  | 42809.2083 | 4 | 5 | 1757 | 74 | 0.0030851 | 0.11765 | 4.3202 | 1.0437 | 0.0032463 | 0.013158 | 0.16766 | 1.0262 | 0.18776 | 1.2456 | 1.0206 | 0 | 0 | 1.1072 | 4.6757 | 4.9148
|  |  | 42809.25 | 4 | 6 | 1758 | 74 | 0.0030851 | 0.11765 | 4.3202 | 1.0573 | 0.0032463 | 0.013158 | 0.16766 | 1.1125 | 0.18776 | 0.7882 | 1.0206 | 0.011628 | 0.11218 | 1.022 | 4.7878 | 5.017
|  |  | 42809.2917 | 4 | 7 | 1759 | 74 | 0.0030851 | 0.11765 | 4.3202 | 1.0882 | 0.0032463 | 0.013158 | 0.16766 | 1.1626 | 0.18776 | 1.1881 | 1.0206 | 0.05814 | 0.5609 | 0.99335 | 5.2366 | 5.6766
|  |  | 42809.3333 | 4 | 8 | 1760 | 74 | 0.0030851 | 0.082353 | 3.0242 | 0.99681 | 0.0032463 | 0.065789 | 0.8383 | 0.90497 | 0.18776 | 0.79536 | 1.0206 | 0.11628 | 1.1218 | 1.1202 | 5.172 | 5.1791
|  |  | 42809.375 | 4 | 9 | 1761 | 74 | 0.0030851 | 0.058824 | 2.1601 | 0.90228 | 0.0032463 | 0.065789 | 0.8383 | 0.79812 | 0.18776 | 1.1462 | 1.0206 | 0.11628 | 1.1218 | 0.98245 | 4.308 | 3.9354
|  |  | 42809.4167 | 4 | 10 | 1762 | 74 | 0.0030851 | 0.058824 | 2.1601 | 1.2199 | 0.0032463 | 0.13158 | 1.6766 | 1.2406 | 0.18776 | 1.126 | 1.0206 | 0.11628 | 1.1218 | 0.83356 | 5.1463 | 5.8615
|  |  | 42809.4583 | 4 | 11 | 1763 | 74 | 0.0030851 | 0.058824 | 2.1601 | 0.9707 | 0.0032463 | 0.13158 | 1.6766 | 1.1659 | 0.18776 | 1.223 | 1.0206 | 0.11628 | 1.1218 | 1.1453 | 5.1463 | 5.5659
|  |  | 42809.5 | 4 | 12 | 1764 | 74 | 0.0030851 | 0.058824 | 2.1601 | 1.2481 | 0.0032463 | 0.13158 | 1.6766 | 0.89544 | 0.18776 | 1.1709 | 1.0206 | 0.093023 | 0.89744 | 0.87858 | 4.9219 | 5.2057
|  |  | 42809.5417 | 4 | 13 | 1765 | 74 | 0.0030851 | 0.058824 | 2.1601 | 1.0632 | 0.0032463 | 0.13158 | 1.6766 | 0.94893 | 0.18776 | 0.7848 | 1.0206 | 0.11628 | 1.1218 | 1.0886 | 5.1463 | 5.2562
|  |  | 42809.5833 | 4 | 14 | 1766 | 74 | 0.0030851 | 0.035294 | 1.2961 | 1.0669 | 0.0032463 | 0.065789 | 0.8383 | 1.0303 | 0.18776 | 0.78177 | 1.0206 | 0.093023 | 0.89744 | 1.1445 | 3.2196 | 3.4203
|  |  | 42809.625 | 4 | 15 | 1767 | 74 | 0.0030851 | 0.023529 | 0.86405 | 1.0568 | 0.0032463 | 0.065789 | 0.8383 | 1.1818 | 0.18776 | 0.76094 | 1.0206 | 0.093023 | 0.89744 | 0.83307 | 2.7876 | 2.7943
|  |  | 42809.6667 | 4 | 16 | 1768 | 74 | 0.0030851 | 0.023529 | 0.86405 | 0.77397 | 0.0032463 | 0.013158 | 0.16766 | 1.0704 | 0.18776 | 1.2342 | 1.0206 | 0.05814 | 0.5609 | 0.96768 | 1.7804 | 1.6227
|  |  | 42809.7083 | 4 | 17 | 1769 | 74 | 0.0030851 | 0.011765 | 0.43202 | 1.0848 | 0.0032463 | 0.013158 | 0.16766 | 0.78055 | 0.18776 | 0.84644 | 1.0206 | 0.011628 | 0.11218 | 0.86185 | 0.89963 | 0.85514
|  |  | 42809.75 | 4 | 18 | 1770 | 74 | 0.0030851 | 0.011765 | 0.43202 | 1.0907 | 0.0032463 | 0.013158 | 0.16766 | 1.1636 | 0.18776 | 0.87443 | 1.0206 | 0 | 0 | 0.8524 | 0.78745 | 0.83047
|  |  | 42809.7917 | 4 | 19 | 1771 | 74 | 0.0030851 | 0.011765 | 0.43202 | 0.98199 | 0.0032463 | 0.013158 | 0.16766 | 1.1359 | 0.18776 | 0.7586 | 1.0206 | 0 | 0 | 0.91268 | 0.78745 | 0.75712
|  |  | 42809.8333 | 4 | 20 | 1772 | 74 | 0.0030851 | 0.011765 | 0.43202 | 1.065 | 0.0032463 | 0.013158 | 0.16766 | 1.0908 | 0.18776 | 0.98254 | 1.0206 | 0 | 0 | 1.1806 | 0.78745 | 0.82748
|  |  | 42809.875 | 4 | 21 | 1773 | 74 | 0.0030851 | 0.011765 | 0.43202 | 1.0874 | 0.0032463 | 0.013158 | 0.16766 | 1.1981 | 0.18776 | 1.0613 | 1.0206 | 0 | 0 | 0.89108 | 0.78745 | 0.86992
|  |  | 42809.9167 | 4 | 22 | 1774 | 74 | 0.0030851 | 0.011765 | 0.43202 | 1.146 | 0.0032463 | 0.013158 | 0.16766 | 1.1631 | 0.18776 | 0.78462 | 1.0206 | 0 | 0 | 1.0088 | 0.78745 | 0.83745
|  |  | 42809.9583 | 4 | 23 | 1775 | 74 | 0.0030851 | 0.011765 | 0.43202 | 0.9618 | 0.0032463 | 0.013158 | 0.16766 | 0.94915 | 0.18776 | 0.87867 | 1.0206 | 0 | 0 | 0.76944 | 0.78745 | 0.73964
|  |  | 42810 | 4 | 24 | 1776 | 74 | 0.0030851 | 0.011765 | 0.43202 | 0.90817 | 0.0032463 | 0.013158 | 0.16766 | 0.82809 | 0.18776 | 1.1827 | 1.0206 | 0 | 0 | 1.0055 | 0.78745 | 0.75326
|  |  | 42810.0417 | 5 | 1 | 1777 | 75 | 0.0031094 | 0.011765 | 0.43543 | 1.1753 | 0.003267 | 0.013158 | 0.16873 | 0.9251 | 0.18776 | 1.1627 | 1.0265 | 0 | 0 | 1.0845 | 0.79192 | 0.88617
|  |  | 42810.0833 | 5 | 2 | 1778 | 75 | 0.0031094 | 0.011765 | 0.43543 | 1.2135 | 0.003267 | 0.013158 | 0.16873 | 1.1261 | 0.18776 | 0.7688 | 1.0265 | 0 | 0 | 0.90363 | 0.79192 | 0.86272
|  |  | 42810.125 | 5 | 3 | 1779 | 75 | 0.0031094 | 0.011765 | 0.43543 | 1.151 | 0.003267 | 0.013158 | 0.16873 | 1.1473 | 0.18776 | 0.97635 | 1.0265 | 0 | 0 | 1.1336 | 0.79192 | 0.87809
|  |  | 42810.1667 | 5 | 4 | 1780 | 75 | 0.0031094 | 0.058824 | 2.1771 | 1.2294 | 0.003267 | 0.013158 | 0.16873 | 1.1682 | 0.18776 | 0.87466 | 1.0265 | 0 | 0 | 1.0334 | 2.5336 | 3.0379
|  |  | 42810.2083 | 5 | 5 | 1781 | 75 | 0.0031094 | 0.11765 | 4.3543 | 1.1078 | 0.003267 | 0.013158 | 0.16873 | 1.0331 | 0.18776 | 1.0632 | 1.0265 | 0 | 0 | 0.75546 | 4.7108 | 5.1976
|  |  | 42810.25 | 5 | 6 | 1782 | 75 | 0.0031094 | 0.11765 | 4.3543 | 1.2109 | 0.003267 | 0.013158 | 0.16873 | 1.1712 | 0.18776 | 0.92788 | 1.0265 | 0.011628 | 0.11283 | 0.93437 | 4.8236 | 5.7498
|  |  | 42810.2917 | 5 | 7 | 1783 | 75 | 0.0031094 | 0.11765 | 4.3543 | 1.227 | 0.003267 | 0.013158 | 0.16873 | 0.76209 | 0.18776 | 0.83205 | 1.0265 | 0.05814 | 0.56413 | 0.87526 | 5.2749 | 6.1213
|  |  | 42810.3333 | 5 | 8 | 1784 | 75 | 0.0031094 | 0.082353 | 3.048 | 1.0794 | 0.003267 | 0.065789 | 0.84365 | 0.90463 | 0.18776 | 1.0644 | 1.0265 | 0.11628 | 1.1283 | 1.1423 | 5.2077 | 5.5418
|  |  | 42810.375 | 5 | 9 | 1785 | 75 | 0.0031094 | 0.058824 | 2.1771 | 1.0101 | 0.003267 | 0.065789 | 0.84365 | 0.83694 | 0.18776 | 0.97311 | 1.0265 | 0.11628 | 1.1283 | 1.0335 | 4.3368 | 4.2541
|  |  | 42810.4167 | 5 | 10 | 1786 | 75 | 0.0031094 | 0.058824 | 2.1771 | 1.0189 | 0.003267 | 0.13158 | 1.6873 | 0.94513 | 0.18776 | 1.1616 | 1.0265 | 0.11628 | 1.1283 | 0.77356 | 5.1805 | 4.9039
|  |  | 42810.4583 | 5 | 11 | 1787 | 75 | 0.0031094 | 0.058824 | 2.1771 | 0.85352 | 0.003267 | 0.13158 | 1.6873 | 1.0032 | 0.18776 | 0.83684 | 1.0265 | 0.11628 | 1.1283 | 1.0972 | 5.1805 | 4.946
|  |  | 42810.5 | 5 | 12 | 1788 | 75 | 0.0031094 | 0.058824 | 2.1771 | 0.95719 | 0.003267 | 0.13158 | 1.6873 | 1.1988 | 0.18776 | 0.78712 | 1.0265 | 0.093023 | 0.90261 | 1.0067 | 4.9548 | 5.1631
|  |  | 42810.5417 | 5 | 13 | 1789 | 75 | 0.0031094 | 0.058824 | 2.1771 | 1.2205 | 0.003267 | 0.13158 | 1.6873 | 0.76383 | 0.18776 | 0.79024 | 1.0265 | 0.11628 | 1.1283 | 0.80598 | 5.1805 | 5.0038
|  |  | 42810.5833 | 5 | 14 | 1790 | 75 | 0.0031094 | 0.035294 | 1.3063 | 0.84927 | 0.003267 | 0.065789 | 0.84365 | 1.0286 | 0.18776 | 1.0227 | 1.0265 | 0.093023 | 0.90261 | 1.1379 | 3.2403 | 3.1963
|  |  | 42810.625 | 5 | 15 | 1791 | 75 | 0.0031094 | 0.023529 | 0.87085 | 1.1455 | 0.003267 | 0.065789 | 0.84365 | 1.1756 | 0.18776 | 0.82768 | 1.0265 | 0.093023 | 0.90261 | 0.81163 | 2.8049 | 2.8773
|  |  | 42810.6667 | 5 | 16 | 1792 | 75 | 0.0031094 | 0.023529 | 0.87085 | 0.89535 | 0.003267 | 0.013158 | 0.16873 | 1.2371 | 0.18776 | 1.0429 | 1.0265 | 0.05814 | 0.56413 | 0.77565 | 1.7915 | 1.6218
|  |  | 42810.7083 | 5 | 17 | 1793 | 75 | 0.0031094 | 0.011765 | 0.43543 | 1.1804 | 0.003267 | 0.013158 | 0.16873 | 0.7933 | 0.18776 | 0.91169 | 1.0265 | 0.011628 | 0.11283 | 0.87457 | 0.90475 | 0.91767
|  |  | 42810.75 | 5 | 18 | 1794 | 75 | 0.0031094 | 0.011765 | 0.43543 | 1.2101 | 0.003267 | 0.013158 | 0.16873 | 1.193 | 0.18776 | 0.8594 | 1.0265 | 0 | 0 | 0.88504 | 0.79192 | 0.88955
|  |  | 42810.7917 | 5 | 19 | 1795 | 75 | 0.0031094 | 0.011765 | 0.43543 | 1.0308 | 0.003267 | 0.013158 | 0.16873 | 1.1276 | 0.18776 | 1.1556 | 1.0265 | 0 | 0 | 1.1054 | 0.79192 | 0.85607
|  |  | 42810.8333 | 5 | 20 | 1796 | 75 | 0.0031094 | 0.011765 | 0.43543 | 1.2437 | 0.003267 | 0.013158 | 0.16873 | 0.76414 | 0.18776 | 0.81572 | 1.0265 | 0 | 0 | 0.83112 | 0.79192 | 0.82361
|  |  | 42810.875 | 5 | 21 | 1797 | 75 | 0.0031094 | 0.011765 | 0.43543 | 0.98707 | 0.003267 | 0.013158 | 0.16873 | 0.7991 | 0.18776 | 1.2275 | 1.0265 | 0 | 0 | 0.76063 | 0.79192 | 0.7951
|  |  | 42810.9167 | 5 | 22 | 1798 | 75 | 0.0031094 | 0.011765 | 0.43543 | 1.165 | 0.003267 | 0.013158 | 0.16873 | 0.84899 | 0.18776 | 1.0436 | 1.0265 | 0 | 0 | 1.1251 | 0.79192 | 0.84649
|  |  | 42810.9583 | 5 | 23 | 1799 | 75 | 0.0031094 | 0.011765 | 0.43543 | 1.1208 | 0.003267 | 0.013158 | 0.16873 | 1.144 | 0.18776 | 1.1655 | 1.0265 | 0 | 0 | 1.0045 | 0.79192 | 0.89991
|  |  | 42811 | 5 | 24 | 1800 | 75 | 0.0031094 | 0.011765 | 0.43543 | 1.1426 | 0.003267 | 0.013158 | 0.16873 | 0.91185 | 0.18776 | 1.0215 | 1.0265 | 0 | 0 | 0.89166 | 0.79192 | 0.84316
|  |  | 42811.0417 | 6 | 1 | 1801 | 76 | 0.0012596 | 0.041667 | 0.62472 | 1.0495 | 0.001644 | 0.041667 | 0.26887 | 1.2318 | 0.18776 | 1.0187 | 1.0324 | 0 | 0 | 1.1887 | 1.0814 | 1.1781
|  |  | 42811.0833 | 6 | 2 | 1802 | 76 | 0.0012596 | 0.041667 | 0.62472 | 1.24 | 0.001644 | 0.041667 | 0.26887 | 0.86813 | 0.18776 | 1.222 | 1.0324 | 0 | 0 | 0.8378 | 1.0814 | 1.2375
|  |  | 42811.125 | 6 | 3 | 1803 | 76 | 0.0012596 | 0.041667 | 0.62472 | 1.2208 | 0.001644 | 0.041667 | 0.26887 | 1.1688 | 0.18776 | 0.77368 | 1.0324 | 0 | 0 | 1.0375 | 1.0814 | 1.2222
|  |  | 42811.1667 | 6 | 4 | 1804 | 76 | 0.0012596 | 0.041667 | 0.62472 | 0.88954 | 0.001644 | 0.041667 | 0.26887 | 0.79887 | 0.18776 | 1.1642 | 1.0324 | 0 | 0 | 0.86238 | 1.0814 | 0.98909
|  |  | 42811.2083 | 6 | 5 | 1805 | 76 | 0.0012596 | 0.041667 | 0.62472 | 1.0852 | 0.001644 | 0.041667 | 0.26887 | 0.95696 | 0.18776 | 0.88062 | 1.0324 | 0 | 0 | 1.0145 | 1.0814 | 1.1006
|  |  | 42811.25 | 6 | 6 | 1806 | 76 | 0.0012596 | 0.041667 | 0.62472 | 0.99684 | 0.001644 | 0.041667 | 0.26887 | 0.83316 | 0.18776 | 0.79945 | 1.0324 | 0 | 0 | 1.0208 | 1.0814 | 0.99687
|  |  | 42811.2917 | 6 | 7 | 1807 | 76 | 0.0012596 | 0.041667 | 0.62472 | 1.1488 | 0.001644 | 0.041667 | 0.26887 | 0.96141 | 0.18776 | 0.78491 | 1.0324 | 0 | 0 | 0.83112 | 1.0814 | 1.1235
|  |  | 42811.3333 | 6 | 8 | 1808 | 76 | 0.0012596 | 0.041667 | 0.62472 | 0.83383 | 0.001644 | 0.041667 | 0.26887 | 0.97298 | 0.18776 | 0.78829 | 1.0324 | 0 | 0 | 1.0859 | 1.0814 | 0.93052
|  |  | 42811.375 | 6 | 9 | 1809 | 76 | 0.0012596 | 0.041667 | 0.62472 | 1.0174 | 0.001644 | 0.041667 | 0.26887 | 0.99958 | 0.18776 | 0.80029 | 1.0324 | 0 | 0 | 1.1732 | 1.0814 | 1.0546
|  |  | 42811.4167 | 6 | 10 | 1810 | 76 | 0.0012596 | 0.041667 | 0.62472 | 1.0201 | 0.001644 | 0.041667 | 0.26887 | 0.9495 | 0.18776 | 1.0266 | 1.0324 | 0 | 0 | 0.78234 | 1.0814 | 1.0853
|  |  | 42811.4583 | 6 | 11 | 1811 | 76 | 0.0012596 | 0.041667 | 0.62472 | 0.78726 | 0.001644 | 0.041667 | 0.26887 | 1.1301 | 0.18776 | 1.0389 | 1.0324 | 0 | 0 | 0.76496 | 1.0814 | 0.99073
|  |  | 42811.5 | 6 | 12 | 1812 | 76 | 0.0012596 | 0.041667 | 0.62472 | 1.1055 | 0.001644 | 0.041667 | 0.26887 | 1.0686 | 0.18776 | 0.87599 | 1.0324 | 0 | 0 | 1.036 | 1.0814 | 1.1424
|  |  | 42811.5417 | 6 | 13 | 1813 | 76 | 0.0012596 | 0.041667 | 0.62472 | 0.80048 | 0.001644 | 0.041667 | 0.26887 | 0.82875 | 0.18776 | 0.99 | 1.0324 | 0 | 0 | 1.239 | 1.0814 | 0.90878
|  |  | 42811.5833 | 6 | 14 | 1814 | 76 | 0.0012596 | 0.041667 | 0.62472 | 1.048 | 0.001644 | 0.041667 | 0.26887 | 1.2378 | 0.18776 | 1.2202 | 1.0324 | 0 | 0 | 1.2204 | 1.0814 | 1.2166
|  |  | 42811.625 | 6 | 15 | 1815 | 76 | 0.0012596 | 0.041667 | 0.62472 | 0.82926 | 0.001644 | 0.041667 | 0.26887 | 0.86825 | 0.18776 | 0.95284 | 1.0324 | 0 | 0 | 1.0086 | 1.0814 | 0.93041
|  |  | 42811.6667 | 6 | 16 | 1816 | 76 | 0.0012596 | 0.041667 | 0.62472 | 1.0078 | 0.001644 | 0.041667 | 0.26887 | 1.0007 | 0.18776 | 0.9969 | 1.0324 | 0 | 0 | 0.81447 | 1.0814 | 1.0858
|  |  | 42811.7083 | 6 | 17 | 1817 | 76 | 0.0012596 | 0.041667 | 0.62472 | 1.0915 | 0.001644 | 0.041667 | 0.26887 | 1.0034 | 0.18776 | 1.1197 | 1.0324 | 0 | 0 | 1.2316 | 1.0814 | 1.1619
|  |  | 42811.75 | 6 | 18 | 1818 | 76 | 0.0012596 | 0.041667 | 0.62472 | 1.0788 | 0.001644 | 0.041667 | 0.26887 | 0.89517 | 0.18776 | 1.0512 | 1.0324 | 0 | 0 | 1.0436 | 1.0814 | 1.112
|  |  | 42811.7917 | 6 | 19 | 1819 | 76 | 0.0012596 | 0.041667 | 0.62472 | 1.0177 | 0.001644 | 0.041667 | 0.26887 | 1.1081 | 0.18776 | 0.8046 | 1.0324 | 0 | 0 | 1.1321 | 1.0814 | 1.0848
|  |  | 42811.8333 | 6 | 20 | 1820 | 76 | 0.0012596 | 0.041667 | 0.62472 | 0.86106 | 0.001644 | 0.041667 | 0.26887 | 0.78511 | 0.18776 | 0.95599 | 1.0324 | 0 | 0 | 1.1328 | 1.0814 | 0.92851
|  |  | 42811.875 | 6 | 21 | 1821 | 76 | 0.0012596 | 0.041667 | 0.62472 | 1.0716 | 0.001644 | 0.041667 | 0.26887 | 1.1245 | 0.18776 | 1.0991 | 1.0324 | 0 | 0 | 1.1587 | 1.0814 | 1.1782
|  |  | 42811.9167 | 6 | 22 | 1822 | 76 | 0.0012596 | 0.041667 | 0.62472 | 1.1123 | 0.001644 | 0.041667 | 0.26887 | 0.98616 | 0.18776 | 0.76031 | 1.0324 | 0 | 0 | 0.99358 | 1.0814 | 1.1028
|  |  | 42811.9583 | 6 | 23 | 1823 | 76 | 0.0012596 | 0.041667 | 0.62472 | 1.13 | 0.001644 | 0.041667 | 0.26887 | 1.022 | 0.18776 | 1.0237 | 1.0324 | 0 | 0 | 1.0788 | 1.0814 | 1.1729
|  |  | 42812 | 6 | 24 | 1824 | 76 | 0.0012596 | 0.041667 | 0.62472 | 1.0277 | 0.001644 | 0.041667 | 0.26887 | 0.93523 | 0.18776 | 0.91824 | 1.0324 | 0 | 0 | 0.9258 | 1.0814 | 1.0659
|  |  | 42812.0417 | 7 | 1 | 1825 | 77 | 0.0024214 | 0.041667 | 1.2009 | 0.79535 | 0.0016735 | 0.041667 | 0.2737 | 0.8287 | 0.18776 | 1.0918 | 1.0485 | 0 | 0 | 0.99169 | 1.6624 | 1.387
|  |  | 42812.0833 | 7 | 2 | 1826 | 77 | 0.0024214 | 0.041667 | 1.2009 | 0.84807 | 0.0016735 | 0.041667 | 0.2737 | 0.8699 | 0.18776 | 0.91719 | 1.0485 | 0 | 0 | 0.87817 | 1.6624 | 1.4288
|  |  | 42812.125 | 7 | 3 | 1827 | 77 | 0.0024214 | 0.041667 | 1.2009 | 1.1709 | 0.0016735 | 0.041667 | 0.2737 | 0.75527 | 0.18776 | 1.1571 | 1.0485 | 0 | 0 | 1.1403 | 1.6624 | 1.8301
|  |  | 42812.1667 | 7 | 4 | 1828 | 77 | 0.0024214 | 0.041667 | 1.2009 | 0.99593 | 0.0016735 | 0.041667 | 0.2737 | 1.0897 | 0.18776 | 0.97183 | 1.0485 | 0 | 0 | 0.85717 | 1.6624 | 1.6768
|  |  | 42812.2083 | 7 | 5 | 1829 | 77 | 0.0024214 | 0.041667 | 1.2009 | 1.1161 | 0.0016735 | 0.041667 | 0.2737 | 0.79361 | 0.18776 | 0.95155 | 1.0485 | 0 | 0 | 1.142 | 1.6624 | 1.7362
|  |  | 42812.25 | 7 | 6 | 1830 | 77 | 0.0024214 | 0.041667 | 1.2009 | 1.1073 | 0.0016735 | 0.041667 | 0.2737 | 1.2346 | 0.18776 | 0.78485 | 1.0485 | 0 | 0 | 1.0879 | 1.6624 | 1.8151
|  |  | 42812.2917 | 7 | 7 | 1831 | 77 | 0.0024214 | 0.041667 | 1.2009 | 0.79295 | 0.0016735 | 0.041667 | 0.2737 | 0.77637 | 0.18776 | 1.024 | 1.0485 | 0 | 0 | 0.85323 | 1.6624 | 1.3571
|  |  | 42812.3333 | 7 | 8 | 1832 | 77 | 0.0024214 | 0.041667 | 1.2009 | 1.2082 | 0.0016735 | 0.041667 | 0.2737 | 1.241 | 0.18776 | 1.207 | 1.0485 | 0 | 0 | 0.86097 | 1.6624 | 2.0172
|  |  | 42812.375 | 7 | 9 | 1833 | 77 | 0.0024214 | 0.041667 | 1.2009 | 0.9364 | 0.0016735 | 0.041667 | 0.2737 | 0.7517 | 0.18776 | 0.91267 | 1.0485 | 0 | 0 | 1.1187 | 1.6624 | 1.5017
|  |  | 42812.4167 | 7 | 10 | 1834 | 77 | 0.0024214 | 0.041667 | 1.2009 | 1.0829 | 0.0016735 | 0.041667 | 0.2737 | 0.78255 | 0.18776 | 1.0894 | 1.0485 | 0 | 0 | 0.81943 | 1.6624 | 1.7192
|  |  | 42812.4583 | 7 | 11 | 1835 | 77 | 0.0024214 | 0.041667 | 1.2009 | 0.80315 | 0.0016735 | 0.041667 | 0.2737 | 1.1426 | 0.18776 | 0.92348 | 1.0485 | 0 | 0 | 0.95189 | 1.6624 | 1.4507
|  |  | 42812.5 | 7 | 12 | 1836 | 77 | 0.0024214 | 0.041667 | 1.2009 | 0.90874 | 0.0016735 | 0.041667 | 0.2737 | 1.2112 | 0.18776 | 0.92696 | 1.0485 | 0 | 0 | 0.99111 | 1.6624 | 1.5969
|  |  | 42812.5417 | 7 | 13 | 1837 | 77 | 0.0024214 | 0.041667 | 1.2009 | 1.1584 | 0.0016735 | 0.041667 | 0.2737 | 1.1306 | 0.18776 | 1.2443 | 1.0485 | 0 | 0 | 0.87734 | 1.6624 | 1.9343
|  |  | 42812.5833 | 7 | 14 | 1838 | 77 | 0.0024214 | 0.041667 | 1.2009 | 1.0809 | 0.0016735 | 0.041667 | 0.2737 | 1.1427 | 0.18776 | 0.87717 | 1.0485 | 0 | 0 | 1.1666 | 1.6624 | 1.7756
|  |  | 42812.625 | 7 | 15 | 1839 | 77 | 0.0024214 | 0.041667 | 1.2009 | 1.1119 | 0.0016735 | 0.041667 | 0.2737 | 1.096 | 0.18776 | 1.2203 | 1.0485 | 0 | 0 | 0.84018 | 1.6624 | 1.8644
|  |  | 42812.6667 | 7 | 16 | 1840 | 77 | 0.0024214 | 0.041667 | 1.2009 | 0.96322 | 0.0016735 | 0.041667 | 0.2737 | 0.81734 | 0.18776 | 0.90301 | 1.0485 | 0 | 0 | 1.0334 | 1.6624 | 1.55
|  |  | 42812.7083 | 7 | 17 | 1841 | 77 | 0.0024214 | 0.041667 | 1.2009 | 0.75805 | 0.0016735 | 0.041667 | 0.2737 | 0.8757 | 0.18776 | 1.0822 | 1.0485 | 0 | 0 | 0.78078 | 1.6624 | 1.3532
|  |  | 42812.75 | 7 | 18 | 1842 | 77 | 0.0024214 | 0.041667 | 1.2009 | 0.881 | 0.0016735 | 0.041667 | 0.2737 | 1.0512 | 0.18776 | 1.1991 | 1.0485 | 0 | 0 | 0.84857 | 1.6624 | 1.5709
|  |  | 42812.7917 | 7 | 19 | 1843 | 77 | 0.0024214 | 0.041667 | 1.2009 | 1.1655 | 0.0016735 | 0.041667 | 0.2737 | 0.90168 | 0.18776 | 0.95606 | 1.0485 | 0 | 0 | 0.7952 | 1.6624 | 1.8259
|  |  | 42812.8333 | 7 | 20 | 1844 | 77 | 0.0024214 | 0.041667 | 1.2009 | 1.1914 | 0.0016735 | 0.041667 | 0.2737 | 1.2051 | 0.18776 | 1.1386 | 1.0485 | 0 | 0 | 0.80109 | 1.6624 | 1.9744
|  |  | 42812.875 | 7 | 21 | 1845 | 77 | 0.0024214 | 0.041667 | 1.2009 | 0.80226 | 0.0016735 | 0.041667 | 0.2737 | 0.83328 | 0.18776 | 0.85944 | 1.0485 | 0 | 0 | 0.80549 | 1.6624 | 1.3529
|  |  | 42812.9167 | 7 | 22 | 1846 | 77 | 0.0024214 | 0.041667 | 1.2009 | 1.1043 | 0.0016735 | 0.041667 | 0.2737 | 1.0946 | 0.18776 | 0.80734 | 1.0485 | 0 | 0 | 0.76787 | 1.6624 | 1.7774
|  |  | 42812.9583 | 7 | 23 | 1847 | 77 | 0.0024214 | 0.041667 | 1.2009 | 0.88497 | 0.0016735 | 0.041667 | 0.2737 | 1.2288 | 0.18776 | 1.1822 | 1.0485 | 0 | 0 | 0.89934 | 1.6624 | 1.6211
|  |  | 42813 | 7 | 24 | 1848 | 77 | 0.0024214 | 0.041667 | 1.2009 | 1.1207 | 0.0016735 | 0.041667 | 0.2737 | 1.2037 | 0.18776 | 0.85628 | 1.0485 | 0 | 0 | 0.91911 | 1.6624 | 1.8361
|  |  | 42813.0417 | 1 | 1 | 1849 | 78 | 0.0045719 | 0.011765 | 0.64023 | 0.77827 | 0.0032932 | 0.013158 | 0.17009 | 1.044 | 0.18776 | 1.1698 | 1.0338 | 0 | 0 | 1.1455 | 0.99807 | 0.89549
|  |  | 42813.0833 | 1 | 2 | 1850 | 78 | 0.0045719 | 0.011765 | 0.64023 | 0.79578 | 0.0032932 | 0.013158 | 0.17009 | 1.0387 | 0.18776 | 1.2142 | 1.0338 | 0 | 0 | 1.1357 | 0.99807 | 0.91412
|  |  | 42813.125 | 1 | 3 | 1851 | 78 | 0.0045719 | 0.011765 | 0.64023 | 0.87596 | 0.0032932 | 0.013158 | 0.17009 | 1.0234 | 0.18776 | 1.0735 | 1.0338 | 0 | 0 | 0.98796 | 0.99807 | 0.93644
|  |  | 42813.1667 | 1 | 4 | 1852 | 78 | 0.0045719 | 0.058824 | 3.2011 | 0.87996 | 0.0032932 | 0.013158 | 0.17009 | 0.92061 | 0.18776 | 0.77792 | 1.0338 | 0 | 0 | 0.91183 | 3.559 | 3.1195
|  |  | 42813.2083 | 1 | 5 | 1853 | 78 | 0.0045719 | 0.11765 | 6.4023 | 0.85242 | 0.0032932 | 0.013158 | 0.17009 | 0.95624 | 0.18776 | 0.90221 | 1.0338 | 0 | 0 | 1.1519 | 6.7601 | 5.7895
|  |  | 42813.25 | 1 | 6 | 1854 | 78 | 0.0045719 | 0.11765 | 6.4023 | 1.0574 | 0.0032932 | 0.013158 | 0.17009 | 0.95336 | 0.18776 | 1.1436 | 1.0338 | 0.011628 | 0.11363 | 1.2275 | 6.8737 | 7.286
|  |  | 42813.2917 | 1 | 7 | 1855 | 78 | 0.0045719 | 0.11765 | 6.4023 | 0.96703 | 0.0032932 | 0.013158 | 0.17009 | 1.1683 | 0.18776 | 1.1352 | 1.0338 | 0.05814 | 0.56817 | 0.9208 | 7.3283 | 7.1262
|  |  | 42813.3333 | 1 | 8 | 1856 | 78 | 0.0045719 | 0.082353 | 4.4816 | 0.94342 | 0.0032932 | 0.065789 | 0.85043 | 0.90753 | 0.18776 | 0.78011 | 1.0338 | 0.11628 | 1.1363 | 1.2226 | 6.6561 | 6.5356
|  |  | 42813.375 | 1 | 9 | 1857 | 78 | 0.0045719 | 0.058824 | 3.2011 | 0.90024 | 0.0032932 | 0.065789 | 0.85043 | 1.1297 | 0.18776 | 1.1568 | 1.0338 | 0.11628 | 1.1363 | 0.94887 | 5.3757 | 5.1379
|  |  | 42813.4167 | 1 | 10 | 1858 | 78 | 0.0045719 | 0.058824 | 3.2011 | 1.0553 | 0.0032932 | 0.13158 | 1.7009 | 0.76644 | 0.18776 | 0.91392 | 1.0338 | 0.11628 | 1.1363 | 0.78008 | 6.2261 | 5.7397
|  |  | 42813.4583 | 1 | 11 | 1859 | 78 | 0.0045719 | 0.058824 | 3.2011 | 0.87202 | 0.0032932 | 0.13158 | 1.7009 | 1.0891 | 0.18776 | 1.1616 | 1.0338 | 0.11628 | 1.1363 | 1.0217 | 6.2261 | 6.0229
|  |  | 42813.5 | 1 | 12 | 1860 | 78 | 0.0045719 | 0.058824 | 3.2011 | 0.783 | 0.0032932 | 0.13158 | 1.7009 | 1.0007 | 0.18776 | 1.2084 | 1.0338 | 0.093023 | 0.90908 | 0.83082 | 5.9988 | 5.1907
|  |  | 42813.5417 | 1 | 13 | 1861 | 78 | 0.0045719 | 0.058824 | 3.2011 | 0.77202 | 0.0032932 | 0.13158 | 1.7009 | 0.78932 | 0.18776 | 1.2127 | 1.0338 | 0.11628 | 1.1363 | 0.89762 | 6.2261 | 5.0616
|  |  | 42813.5833 | 1 | 14 | 1862 | 78 | 0.0045719 | 0.035294 | 1.9207 | 0.98248 | 0.0032932 | 0.065789 | 0.85043 | 1.0586 | 0.18776 | 0.93518 | 1.0338 | 0.093023 | 0.90908 | 0.7576 | 3.868 | 3.6516
|  |  | 42813.625 | 1 | 15 | 1863 | 78 | 0.0045719 | 0.023529 | 1.2805 | 0.95748 | 0.0032932 | 0.065789 | 0.85043 | 0.76986 | 0.18776 | 1.2174 | 1.0338 | 0.093023 | 0.90908 | 0.91343 | 3.2277 | 2.9397
|  |  | 42813.6667 | 1 | 16 | 1864 | 78 | 0.0045719 | 0.023529 | 1.2805 | 1.0244 | 0.0032932 | 0.013158 | 0.17009 | 0.95525 | 0.18776 | 0.81774 | 1.0338 | 0.05814 | 0.56817 | 1.1451 | 2.2065 | 2.2783
|  |  | 42813.7083 | 1 | 17 | 1865 | 78 | 0.0045719 | 0.011765 | 0.64023 | 1.2428 | 0.0032932 | 0.013158 | 0.17009 | 1.1604 | 0.18776 | 0.8958 | 1.0338 | 0.011628 | 0.11363 | 1.1369 | 1.1117 | 1.2904
|  |  | 42813.75 | 1 | 18 | 1866 | 78 | 0.0045719 | 0.011765 | 0.64023 | 0.91804 | 0.0032932 | 0.013158 | 0.17009 | 1.2259 | 0.18776 | 1.0879 | 1.0338 | 0 | 0 | 0.7906 | 0.99807 | 1.0005
|  |  | 42813.7917 | 1 | 19 | 1867 | 78 | 0.0045719 | 0.011765 | 0.64023 | 1.0241 | 0.0032932 | 0.013158 | 0.17009 | 1.1811 | 0.18776 | 1.2425 | 1.0338 | 0 | 0 | 1.2099 | 0.99807 | 1.0899
|  |  | 42813.8333 | 1 | 20 | 1868 | 78 | 0.0045719 | 0.011765 | 0.64023 | 0.82439 | 0.0032932 | 0.013158 | 0.17009 | 0.79476 | 0.18776 | 0.88071 | 1.0338 | 0 | 0 | 0.8462 | 0.99807 | 0.82834
|  |  | 42813.875 | 1 | 21 | 1869 | 78 | 0.0045719 | 0.011765 | 0.64023 | 0.986 | 0.0032932 | 0.013158 | 0.17009 | 1.1865 | 0.18776 | 1.2003 | 1.0338 | 0 | 0 | 1.1865 | 0.99807 | 1.0584
|  |  | 42813.9167 | 1 | 22 | 1870 | 78 | 0.0045719 | 0.011765 | 0.64023 | 0.9441 | 0.0032932 | 0.013158 | 0.17009 | 1.0919 | 0.18776 | 1.2252 | 1.0338 | 0 | 0 | 0.80034 | 0.99807 | 1.0202
|  |  | 42813.9583 | 1 | 23 | 1871 | 78 | 0.0045719 | 0.011765 | 0.64023 | 1.1064 | 0.0032932 | 0.013158 | 0.17009 | 0.90149 | 0.18776 | 0.80916 | 1.0338 | 0 | 0 | 1.237 | 0.99807 | 1.0136
|  |  | 42814 | 1 | 24 | 1872 | 78 | 0.0045719 | 0.011765 | 0.64023 | 1.2325 | 0.0032932 | 0.013158 | 0.17009 | 0.96124 | 0.18776 | 1.153 | 1.0338 | 0 | 0 | 0.75032 | 0.99807 | 1.1691
|  |  | 42814.0417 | 2 | 1 | 1873 | 79 | 0.0025348 | 0.011765 | 0.35496 | 1.0182 | 0.0031417 | 0.013158 | 0.16226 | 1.0963 | 0.18776 | 1.1854 | 0.98971 | 0 | 0 | 1.0258 | 0.70498 | 0.76189
|  |  | 42814.0833 | 2 | 2 | 1874 | 79 | 0.0025348 | 0.011765 | 0.35496 | 1.0359 | 0.0031417 | 0.013158 | 0.16226 | 0.90712 | 0.18776 | 0.80081 | 0.98971 | 0 | 0 | 1.2056 | 0.70498 | 0.66525
|  |  | 42814.125 | 2 | 3 | 1875 | 79 | 0.0025348 | 0.011765 | 0.35496 | 0.92219 | 0.0031417 | 0.013158 | 0.16226 | 1.0252 | 0.18776 | 1.0305 | 0.98971 | 0 | 0 | 1.0389 | 0.70498 | 0.68719
|  |  | 42814.1667 | 2 | 4 | 1876 | 79 | 0.0025348 | 0.058824 | 1.7748 | 0.81797 | 0.0031417 | 0.013158 | 0.16226 | 0.92769 | 0.18776 | 1.0793 | 0.98971 | 0 | 0 | 0.96834 | 2.1248 | 1.8049
|  |  | 42814.2083 | 2 | 5 | 1877 | 79 | 0.0025348 | 0.11765 | 3.5496 | 1.2031 | 0.0031417 | 0.013158 | 0.16226 | 0.84126 | 0.18776 | 0.80665 | 0.98971 | 0 | 0 | 0.92583 | 3.8996 | 4.5586
|  |  | 42814.25 | 2 | 6 | 1878 | 79 | 0.0025348 | 0.11765 | 3.5496 | 0.80759 | 0.0031417 | 0.013158 | 0.16226 | 1.1191 | 0.18776 | 1.1331 | 0.98971 | 0.011628 | 0.10879 | 1.0332 | 4.0084 | 3.3734
|  |  | 42814.2917 | 2 | 7 | 1879 | 79 | 0.0025348 | 0.11765 | 3.5496 | 0.8064 | 0.0031417 | 0.013158 | 0.16226 | 0.89807 | 0.18776 | 0.77371 | 0.98971 | 0.05814 | 0.54393 | 1.2134 | 4.4436 | 3.8134
|  |  | 42814.3333 | 2 | 8 | 1880 | 79 | 0.0025348 | 0.082353 | 2.4847 | 0.81352 | 0.0031417 | 0.065789 | 0.8113 | 1.0114 | 0.18776 | 0.7732 | 0.98971 | 0.11628 | 1.0879 | 1.1139 | 4.5717 | 4.1989
|  |  | 42814.375 | 2 | 9 | 1881 | 79 | 0.0025348 | 0.058824 | 1.7748 | 1.0458 | 0.0031417 | 0.065789 | 0.8113 | 0.77205 | 0.18776 | 1.2315 | 0.98971 | 0.11628 | 1.0879 | 1.142 | 3.8617 | 3.9561
|  |  | 42814.4167 | 2 | 10 | 1882 | 79 | 0.0025348 | 0.058824 | 1.7748 | 1.2113 | 0.0031417 | 0.13158 | 1.6226 | 0.86603 | 0.18776 | 0.81823 | 0.98971 | 0.11628 | 1.0879 | 1.014 | 4.673 | 4.8118
|  |  | 42814.4583 | 2 | 11 | 1883 | 79 | 0.0025348 | 0.058824 | 1.7748 | 0.85633 | 0.0031417 | 0.13158 | 1.6226 | 1.0003 | 0.18776 | 1.228 | 0.98971 | 0.11628 | 1.0879 | 1.0921 | 4.673 | 4.5616
|  |  | 42814.5 | 2 | 12 | 1884 | 79 | 0.0025348 | 0.058824 | 1.7748 | 1.073 | 0.0031417 | 0.13158 | 1.6226 | 1.0852 | 0.18776 | 0.85998 | 0.98971 | 0.093023 | 0.87029 | 1.2396 | 4.4555 | 4.9056
|  |  | 42814.5417 | 2 | 13 | 1885 | 79 | 0.0025348 | 0.058824 | 1.7748 | 0.98698 | 0.0031417 | 0.13158 | 1.6226 | 0.87638 | 0.18776 | 0.98215 | 0.98971 | 0.11628 | 1.0879 | 1.2292 | 4.673 | 4.6953
|  |  | 42814.5833 | 2 | 14 | 1886 | 79 | 0.0025348 | 0.035294 | 1.0649 | 1.1543 | 0.0031417 | 0.065789 | 0.8113 | 0.95818 | 0.18776 | 1.25 | 0.98971 | 0.093023 | 0.87029 | 1.0929 | 2.9342 | 3.1924
|  |  | 42814.625 | 2 | 15 | 1887 | 79 | 0.0025348 | 0.023529 | 0.70992 | 0.81434 | 0.0031417 | 0.065789 | 0.8113 | 1.0224 | 0.18776 | 1.2118 | 0.98971 | 0.093023 | 0.87029 | 1.2352 | 2.5793 | 2.71
|  |  | 42814.6667 | 2 | 16 | 1888 | 79 | 0.0025348 | 0.023529 | 0.70992 | 1.117 | 0.0031417 | 0.013158 | 0.16226 | 1.0168 | 0.18776 | 0.98667 | 0.98971 | 0.05814 | 0.54393 | 1.0462 | 1.6039 | 1.7123
|  |  | 42814.7083 | 2 | 17 | 1889 | 79 | 0.0025348 | 0.011765 | 0.35496 | 0.9209 | 0.0031417 | 0.013158 | 0.16226 | 1.1234 | 0.18776 | 1.2071 | 0.98971 | 0.011628 | 0.10879 | 1.2074 | 0.81377 | 0.86717
|  |  | 42814.75 | 2 | 18 | 1890 | 79 | 0.0025348 | 0.011765 | 0.35496 | 1.0704 | 0.0031417 | 0.013158 | 0.16226 | 0.80388 | 0.18776 | 1.0254 | 0.98971 | 0 | 0 | 1.0943 | 0.70498 | 0.70294
|  |  | 42814.7917 | 2 | 19 | 1891 | 79 | 0.0025348 | 0.011765 | 0.35496 | 0.84428 | 0.0031417 | 0.013158 | 0.16226 | 0.92012 | 0.18776 | 1.0902 | 0.98971 | 0 | 0 | 0.91315 | 0.70498 | 0.65369
|  |  | 42814.8333 | 2 | 20 | 1892 | 79 | 0.0025348 | 0.011765 | 0.35496 | 0.76836 | 0.0031417 | 0.013158 | 0.16226 | 1.0406 | 0.18776 | 1.1915 | 0.98971 | 0 | 0 | 1.1174 | 0.70498 | 0.6653
|  |  | 42814.875 | 2 | 21 | 1893 | 79 | 0.0025348 | 0.011765 | 0.35496 | 0.7992 | 0.0031417 | 0.013158 | 0.16226 | 0.8098 | 0.18776 | 0.97393 | 0.98971 | 0 | 0 | 1.0025 | 0.70498 | 0.59795
|  |  | 42814.9167 | 2 | 22 | 1894 | 79 | 0.0025348 | 0.011765 | 0.35496 | 1.1065 | 0.0031417 | 0.013158 | 0.16226 | 0.92094 | 0.18776 | 1.1814 | 0.98971 | 0 | 0 | 1.1981 | 0.70498 | 0.76402
|  |  | 42814.9583 | 2 | 23 | 1895 | 79 | 0.0025348 | 0.011765 | 0.35496 | 1.1162 | 0.0031417 | 0.013158 | 0.16226 | 0.80765 | 0.18776 | 0.82892 | 0.98971 | 0 | 0 | 1.2175 | 0.70498 | 0.68291
|  |  | 42815 | 2 | 24 | 1896 | 79 | 0.0025348 | 0.011765 | 0.35496 | 1.0988 | 0.0031417 | 0.013158 | 0.16226 | 1.2087 | 0.18776 | 1.0623 | 0.98971 | 0 | 0 | 1.1355 | 0.70498 | 0.78562
|  |  | 42815.0417 | 3 | 1 | 1897 | 80 | 0.0032239 | 0.011765 | 0.45145 | 1.1596 | 0.0033092 | 0.013158 | 0.17091 | 1.0717 | 0.18776 | 0.79318 | 1.0382 | 0 | 0 | 1.1687 | 0.81013 | 0.85559
|  |  | 42815.0833 | 3 | 2 | 1898 | 80 | 0.0032239 | 0.011765 | 0.45145 | 0.77807 | 0.0033092 | 0.013158 | 0.17091 | 1.1153 | 0.18776 | 1.1197 | 1.0382 | 0 | 0 | 1.0758 | 0.81013 | 0.75211
|  |  | 42815.125 | 3 | 3 | 1899 | 80 | 0.0032239 | 0.011765 | 0.45145 | 0.91889 | 0.0033092 | 0.013158 | 0.17091 | 0.80362 | 0.18776 | 0.76566 | 1.0382 | 0 | 0 | 0.75738 | 0.81013 | 0.69594
|  |  | 42815.1667 | 3 | 4 | 1900 | 80 | 0.0032239 | 0.058824 | 2.2573 | 0.90411 | 0.0033092 | 0.013158 | 0.17091 | 0.96201 | 0.18776 | 1.1962 | 1.0382 | 0 | 0 | 1.1496 | 2.6159 | 2.4298
|  |  | 42815.2083 | 3 | 5 | 1901 | 80 | 0.0032239 | 0.11765 | 4.5145 | 1.1351 | 0.0033092 | 0.013158 | 0.17091 | 0.76974 | 0.18776 | 0.88874 | 1.0382 | 0 | 0 | 0.904 | 4.8732 | 5.423
|  |  | 42815.25 | 3 | 6 | 1902 | 80 | 0.0032239 | 0.11765 | 4.5145 | 1.1183 | 0.0033092 | 0.013158 | 0.17091 | 0.97691 | 0.18776 | 0.96925 | 1.0382 | 0.011628 | 0.11412 | 0.75583 | 4.9873 | 5.4838
|  |  | 42815.2917 | 3 | 7 | 1903 | 80 | 0.0032239 | 0.11765 | 4.5145 | 0.80635 | 0.0033092 | 0.013158 | 0.17091 | 0.9325 | 0.18776 | 1.0316 | 1.0382 | 0.05814 | 0.5706 | 0.9567 | 5.4438 | 4.5393
|  |  | 42815.3333 | 3 | 8 | 1904 | 80 | 0.0032239 | 0.082353 | 3.1602 | 1.0605 | 0.0033092 | 0.065789 | 0.85455 | 1.141 | 0.18776 | 0.83883 | 1.0382 | 0.11628 | 1.1412 | 0.76523 | 5.3437 | 5.3572
|  |  | 42815.375 | 3 | 9 | 1905 | 80 | 0.0032239 | 0.058824 | 2.2573 | 0.94528 | 0.0033092 | 0.065789 | 0.85455 | 0.75017 | 0.18776 | 0.97981 | 1.0382 | 0.11628 | 1.1412 | 1.2268 | 4.4408 | 4.3588
|  |  | 42815.4167 | 3 | 10 | 1906 | 80 | 0.0032239 | 0.058824 | 2.2573 | 1.1081 | 0.0033092 | 0.13158 | 1.7091 | 1.0625 | 0.18776 | 1.1086 | 1.0382 | 0.11628 | 1.1412 | 1.193 | 5.2953 | 5.8867
|  |  | 42815.4583 | 3 | 11 | 1907 | 80 | 0.0032239 | 0.058824 | 2.2573 | 0.92047 | 0.0033092 | 0.13158 | 1.7091 | 1.2359 | 0.18776 | 0.76265 | 1.0382 | 0.11628 | 1.1412 | 0.81116 | 5.2953 | 5.259
|  |  | 42815.5 | 3 | 12 | 1908 | 80 | 0.0032239 | 0.058824 | 2.2573 | 0.99366 | 0.0033092 | 0.13158 | 1.7091 | 1.0604 | 0.18776 | 0.9198 | 1.0382 | 0.093023 | 0.91296 | 0.99228 | 5.0671 | 5.1339
|  |  | 42815.5417 | 3 | 13 | 1909 | 80 | 0.0032239 | 0.058824 | 2.2573 | 0.92502 | 0.0033092 | 0.13158 | 1.7091 | 0.98196 | 0.18776 | 0.95511 | 1.0382 | 0.11628 | 1.1412 | 1.1313 | 5.2953 | 5.2367
|  |  | 42815.5833 | 3 | 14 | 1910 | 80 | 0.0032239 | 0.035294 | 1.3544 | 1.1862 | 0.0033092 | 0.065789 | 0.85455 | 0.83995 | 0.18776 | 1.1832 | 1.0382 | 0.093023 | 0.91296 | 1.117 | 3.3096 | 3.5663
|  |  | 42815.625 | 3 | 15 | 1911 | 80 | 0.0032239 | 0.023529 | 0.90291 | 0.87244 | 0.0033092 | 0.065789 | 0.85455 | 1.0705 | 0.18776 | 1.1299 | 1.0382 | 0.093023 | 0.91296 | 1.1928 | 2.8582 | 3.0036
|  |  | 42815.6667 | 3 | 16 | 1912 | 80 | 0.0032239 | 0.023529 | 0.90291 | 0.88461 | 0.0033092 | 0.013158 | 0.17091 | 1.2096 | 0.18776 | 1.1957 | 1.0382 | 0.05814 | 0.5706 | 0.88144 | 1.8322 | 1.7329
|  |  | 42815.7083 | 3 | 17 | 1913 | 80 | 0.0032239 | 0.011765 | 0.45145 | 0.81274 | 0.0033092 | 0.013158 | 0.17091 | 0.89139 | 0.18776 | 1.1513 | 1.0382 | 0.011628 | 0.11412 | 0.7779 | 0.92425 | 0.8242
|  |  | 42815.75 | 3 | 18 | 1914 | 80 | 0.0032239 | 0.011765 | 0.45145 | 0.99092 | 0.0033092 | 0.013158 | 0.17091 | 1.0294 | 0.18776 | 0.94545 | 1.0382 | 0 | 0 | 1.0002 | 0.81013 | 0.80081
|  |  | 42815.7917 | 3 | 19 | 1915 | 80 | 0.0032239 | 0.011765 | 0.45145 | 0.85851 | 0.0033092 | 0.013158 | 0.17091 | 0.88444 | 0.18776 | 0.99748 | 1.0382 | 0 | 0 | 0.86946 | 0.81013 | 0.72603
|  |  | 42815.8333 | 3 | 20 | 1916 | 80 | 0.0032239 | 0.011765 | 0.45145 | 0.87792 | 0.0033092 | 0.013158 | 0.17091 | 0.80926 | 0.18776 | 0.82529 | 1.0382 | 0 | 0 | 0.96996 | 0.81013 | 0.68961
|  |  | 42815.875 | 3 | 21 | 1917 | 80 | 0.0032239 | 0.011765 | 0.45145 | 0.75126 | 0.0033092 | 0.013158 | 0.17091 | 1.1894 | 0.18776 | 0.84759 | 1.0382 | 0 | 0 | 0.90348 | 0.81013 | 0.70159
|  |  | 42815.9167 | 3 | 22 | 1918 | 80 | 0.0032239 | 0.011765 | 0.45145 | 0.96394 | 0.0033092 | 0.013158 | 0.17091 | 0.8829 | 0.18776 | 1.0528 | 1.0382 | 0 | 0 | 0.95187 | 0.81013 | 0.78374
|  |  | 42815.9583 | 3 | 23 | 1919 | 80 | 0.0032239 | 0.011765 | 0.45145 | 0.898 | 0.0033092 | 0.013158 | 0.17091 | 0.91888 | 0.18776 | 1.2121 | 1.0382 | 0 | 0 | 0.79145 | 0.81013 | 0.79003
|  |  | 42816 | 3 | 24 | 1920 | 80 | 0.0032239 | 0.011765 | 0.45145 | 1.01 | 0.0033092 | 0.013158 | 0.17091 | 0.86704 | 0.18776 | 1.0581 | 1.0382 | 0 | 0 | 0.89077 | 0.81013 | 0.8028
|  |  | 42816.0417 | 4 | 1 | 1921 | 81 | 0.0039649 | 0.011765 | 0.55522 | 1.0605 | 0.0033746 | 0.013158 | 0.17429 | 1.0353 | 0.18776 | 0.9164 | 1.0559 | 0 | 0 | 0.905 | 0.91727 | 0.94131
|  |  | 42816.0833 | 4 | 2 | 1922 | 81 | 0.0039649 | 0.011765 | 0.55522 | 1.0999 | 0.0033746 | 0.013158 | 0.17429 | 1.0002 | 0.18776 | 0.80548 | 1.0559 | 0 | 0 | 0.91971 | 0.91727 | 0.93624
|  |  | 42816.125 | 4 | 3 | 1923 | 81 | 0.0039649 | 0.011765 | 0.55522 | 0.78998 | 0.0033746 | 0.013158 | 0.17429 | 0.95926 | 0.18776 | 1.1913 | 1.0559 | 0 | 0 | 0.75323 | 0.91727 | 0.82948
|  |  | 42816.1667 | 4 | 4 | 1924 | 81 | 0.0039649 | 0.058824 | 2.7761 | 0.9066 | 0.0033746 | 0.013158 | 0.17429 | 0.802 | 0.18776 | 0.91754 | 1.0559 | 0 | 0 | 1.0217 | 3.1382 | 2.8289
|  |  | 42816.2083 | 4 | 5 | 1925 | 81 | 0.0039649 | 0.11765 | 5.5522 | 1.0803 | 0.0033746 | 0.013158 | 0.17429 | 0.93017 | 0.18776 | 0.79091 | 1.0559 | 0 | 0 | 0.83653 | 5.9143 | 6.3086
|  |  | 42816.25 | 4 | 6 | 1926 | 81 | 0.0039649 | 0.11765 | 5.5522 | 0.8285 | 0.0033746 | 0.013158 | 0.17429 | 1.0912 | 0.18776 | 0.75302 | 1.0559 | 0.011628 | 0.11606 | 0.97253 | 6.0303 | 5.0444
|  |  | 42816.2917 | 4 | 7 | 1927 | 81 | 0.0039649 | 0.11765 | 5.5522 | 1.0838 | 0.0033746 | 0.013158 | 0.17429 | 0.84749 | 0.18776 | 1.1983 | 1.0559 | 0.05814 | 0.5803 | 1.0434 | 6.4946 | 6.9956
|  |  | 42816.3333 | 4 | 8 | 1928 | 81 | 0.0039649 | 0.082353 | 3.8865 | 0.76461 | 0.0033746 | 0.065789 | 0.87145 | 0.85904 | 0.18776 | 1.1264 | 1.0559 | 0.11628 | 1.1606 | 1.091 | 6.1064 | 5.198
|  |  | 42816.375 | 4 | 9 | 1929 | 81 | 0.0039649 | 0.058824 | 2.7761 | 0.96163 | 0.0033746 | 0.065789 | 0.87145 | 0.97637 | 0.18776 | 0.83589 | 1.0559 | 0.11628 | 1.1606 | 1.1159 | 4.9959 | 4.9724
|  |  | 42816.4167 | 4 | 10 | 1930 | 81 | 0.0039649 | 0.058824 | 2.7761 | 1.223 | 0.0033746 | 0.13158 | 1.7429 | 1.1124 | 0.18776 | 0.8123 | 1.0559 | 0.11628 | 1.1606 | 0.91897 | 5.8674 | 6.5531
|  |  | 42816.4583 | 4 | 11 | 1931 | 81 | 0.0039649 | 0.058824 | 2.7761 | 1.1236 | 0.0033746 | 0.13158 | 1.7429 | 1.0342 | 0.18776 | 1.2051 | 1.0559 | 0.11628 | 1.1606 | 1.1868 | 5.8674 | 6.5255
|  |  | 42816.5 | 4 | 12 | 1932 | 81 | 0.0039649 | 0.058824 | 2.7761 | 0.8057 | 0.0033746 | 0.13158 | 1.7429 | 0.75769 | 0.18776 | 0.81433 | 1.0559 | 0.093023 | 0.92848 | 1.0522 | 5.6352 | 4.6871
|  |  | 42816.5417 | 4 | 13 | 1933 | 81 | 0.0039649 | 0.058824 | 2.7761 | 1.0493 | 0.0033746 | 0.13158 | 1.7429 | 0.75568 | 0.18776 | 0.81201 | 1.0559 | 0.11628 | 1.1606 | 1.1606 | 5.8674 | 5.7296
|  |  | 42816.5833 | 4 | 14 | 1934 | 81 | 0.0039649 | 0.035294 | 1.6657 | 1.0635 | 0.0033746 | 0.065789 | 0.87145 | 0.85885 | 0.18776 | 1.0243 | 1.0559 | 0.093023 | 0.92848 | 0.75223 | 3.6534 | 3.4107
|  |  | 42816.625 | 4 | 15 | 1935 | 81 | 0.0039649 | 0.023529 | 1.1104 | 0.92835 | 0.0033746 | 0.065789 | 0.87145 | 0.97605 | 0.18776 | 1.1666 | 1.0559 | 0.093023 | 0.92848 | 1.2452 | 3.0981 | 3.2566
|  |  | 42816.6667 | 4 | 16 | 1936 | 81 | 0.0039649 | 0.023529 | 1.1104 | 1.0113 | 0.0033746 | 0.013158 | 0.17429 | 1.1594 | 0.18776 | 0.83387 | 1.0559 | 0.05814 | 0.5803 | 0.99823 | 2.0528 | 2.0609
|  |  | 42816.7083 | 4 | 17 | 1937 | 81 | 0.0039649 | 0.011765 | 0.55522 | 1.0716 | 0.0033746 | 0.013158 | 0.17429 | 0.80087 | 0.18776 | 1.0112 | 1.0559 | 0.011628 | 0.11606 | 0.84272 | 1.0333 | 1.0222
|  |  | 42816.75 | 4 | 18 | 1938 | 81 | 0.0039649 | 0.011765 | 0.55522 | 1.1483 | 0.0033746 | 0.013158 | 0.17429 | 1.0344 | 0.18776 | 0.86318 | 1.0559 | 0 | 0 | 1.1237 | 0.91727 | 0.97992
|  |  | 42816.7917 | 4 | 19 | 1939 | 81 | 0.0039649 | 0.011765 | 0.55522 | 0.99045 | 0.0033746 | 0.013158 | 0.17429 | 1.0875 | 0.18776 | 1.2169 | 1.0559 | 0 | 0 | 1.0241 | 0.91727 | 0.96795
|  |  | 42816.8333 | 4 | 20 | 1940 | 81 | 0.0039649 | 0.011765 | 0.55522 | 1.0298 | 0.0033746 | 0.013158 | 0.17429 | 1.2175 | 0.18776 | 1.1866 | 1.0559 | 0 | 0 | 0.87195 | 0.91727 | 1.0068
|  |  | 42816.875 | 4 | 21 | 1941 | 81 | 0.0039649 | 0.011765 | 0.55522 | 0.76403 | 0.0033746 | 0.013158 | 0.17429 | 0.97214 | 0.18776 | 0.8303 | 1.0559 | 0 | 0 | 1.2125 | 0.91727 | 0.74954
|  |  | 42816.9167 | 4 | 22 | 1942 | 81 | 0.0039649 | 0.011765 | 0.55522 | 1.2295 | 0.0033746 | 0.013158 | 0.17429 | 0.84187 | 0.18776 | 0.76059 | 1.0559 | 0 | 0 | 0.91491 | 0.91727 | 0.97219
|  |  | 42816.9583 | 4 | 23 | 1943 | 81 | 0.0039649 | 0.011765 | 0.55522 | 1.0227 | 0.0033746 | 0.013158 | 0.17429 | 0.80957 | 0.18776 | 1.2392 | 1.0559 | 0 | 0 | 0.81198 | 0.91727 | 0.94161
|  |  | 42817 | 4 | 24 | 1944 | 81 | 0.0039649 | 0.011765 | 0.55522 | 1.0909 | 0.0033746 | 0.013158 | 0.17429 | 1.1204 | 0.18776 | 0.79469 | 1.0559 | 0 | 0 | 0.98526 | 0.91727 | 0.95017
|  |  | 42817.0417 | 5 | 1 | 1945 | 82 | 0.0042844 | 0.011765 | 0.59997 | 0.96345 | 0.0033635 | 0.013158 | 0.17372 | 0.85516 | 0.18776 | 1.0182 | 1.0529 | 0 | 0 | 1.1753 | 0.96145 | 0.91777
|  |  | 42817.0833 | 5 | 2 | 1946 | 82 | 0.0042844 | 0.011765 | 0.59997 | 0.81144 | 0.0033635 | 0.013158 | 0.17372 | 1.1896 | 0.18776 | 1.2011 | 1.0529 | 0 | 0 | 0.78872 | 0.96145 | 0.91902
|  |  | 42817.125 | 5 | 3 | 1947 | 82 | 0.0042844 | 0.011765 | 0.59997 | 1.0294 | 0.0033635 | 0.013158 | 0.17372 | 1.2043 | 0.18776 | 1.2 | 1.0529 | 0 | 0 | 1.1156 | 0.96145 | 1.0521
|  |  | 42817.1667 | 5 | 4 | 1948 | 82 | 0.0042844 | 0.058824 | 2.9999 | 1.0075 | 0.0033635 | 0.013158 | 0.17372 | 0.82288 | 0.18776 | 1.0326 | 1.0529 | 0 | 0 | 0.98213 | 3.3613 | 3.3592
|  |  | 42817.2083 | 5 | 5 | 1949 | 82 | 0.0042844 | 0.11765 | 5.9997 | 0.95799 | 0.0033635 | 0.013158 | 0.17372 | 1.1999 | 0.18776 | 1.2148 | 1.0529 | 0 | 0 | 1.0864 | 6.3612 | 6.1842
|  |  | 42817.25 | 5 | 6 | 1950 | 82 | 0.0042844 | 0.11765 | 5.9997 | 0.9148 | 0.0033635 | 0.013158 | 0.17372 | 1.0044 | 0.18776 | 0.80694 | 1.0529 | 0.011628 | 0.11574 | 1.2168 | 6.4769 | 5.9554
|  |  | 42817.2917 | 5 | 7 | 1951 | 82 | 0.0042844 | 0.11765 | 5.9997 | 1.1541 | 0.0033635 | 0.013158 | 0.17372 | 1.0005 | 0.18776 | 1.1906 | 1.0529 | 0.05814 | 0.57868 | 0.98229 | 6.9399 | 7.89
|  |  | 42817.3333 | 5 | 8 | 1952 | 82 | 0.0042844 | 0.082353 | 4.1998 | 0.87899 | 0.0033635 | 0.065789 | 0.86859 | 0.7651 | 0.18776 | 0.82823 | 1.0529 | 0.11628 | 1.1574 | 1.1755 | 6.4135 | 5.8722
|  |  | 42817.375 | 5 | 9 | 1953 | 82 | 0.0042844 | 0.058824 | 2.9999 | 0.77671 | 0.0033635 | 0.065789 | 0.86859 | 0.8401 | 0.18776 | 1.0238 | 1.0529 | 0.11628 | 1.1574 | 0.87569 | 5.2136 | 4.2655
|  |  | 42817.4167 | 5 | 10 | 1954 | 82 | 0.0042844 | 0.058824 | 2.9999 | 0.92041 | 0.0033635 | 0.13158 | 1.7372 | 1.0452 | 0.18776 | 1.0223 | 1.0529 | 0.11628 | 1.1574 | 1.1566 | 6.0822 | 6.1073
|  |  | 42817.4583 | 5 | 11 | 1955 | 82 | 0.0042844 | 0.058824 | 2.9999 | 0.83107 | 0.0033635 | 0.13158 | 1.7372 | 0.88169 | 0.18776 | 0.92459 | 1.0529 | 0.11628 | 1.1574 | 1.0988 | 6.0822 | 5.4701
|  |  | 42817.5 | 5 | 12 | 1956 | 82 | 0.0042844 | 0.058824 | 2.9999 | 1.1347 | 0.0033635 | 0.13158 | 1.7372 | 1.0653 | 0.18776 | 0.83535 | 1.0529 | 0.093023 | 0.92589 | 1.2113 | 5.8507 | 6.533
|  |  | 42817.5417 | 5 | 13 | 1957 | 82 | 0.0042844 | 0.058824 | 2.9999 | 1.2497 | 0.0033635 | 0.13158 | 1.7372 | 1.2471 | 0.18776 | 1.1251 | 1.0529 | 0.11628 | 1.1574 | 0.8846 | 6.0822 | 7.1503
|  |  | 42817.5833 | 5 | 14 | 1958 | 82 | 0.0042844 | 0.035294 | 1.7999 | 0.94974 | 0.0033635 | 0.065789 | 0.86859 | 0.8578 | 0.18776 | 1.1513 | 1.0529 | 0.093023 | 0.92589 | 0.81821 | 3.7822 | 3.4283
|  |  | 42817.625 | 5 | 15 | 1959 | 82 | 0.0042844 | 0.023529 | 1.1999 | 0.90714 | 0.0033635 | 0.065789 | 0.86859 | 0.98497 | 0.18776 | 1.0895 | 1.0529 | 0.093023 | 0.92589 | 0.97112 | 3.1822 | 3.0478
|  |  | 42817.6667 | 5 | 16 | 1960 | 82 | 0.0042844 | 0.023529 | 1.1999 | 1.0173 | 0.0033635 | 0.013158 | 0.17372 | 1.2348 | 0.18776 | 0.90884 | 1.0529 | 0.05814 | 0.57868 | 0.92579 | 2.1401 | 2.1416
|  |  | 42817.7083 | 5 | 17 | 1961 | 82 | 0.0042844 | 0.011765 | 0.59997 | 0.82158 | 0.0033635 | 0.013158 | 0.17372 | 0.97306 | 0.18776 | 1.1343 | 1.0529 | 0.011628 | 0.11574 | 1.1975 | 1.0772 | 1.0135
|  |  | 42817.75 | 5 | 18 | 1962 | 82 | 0.0042844 | 0.011765 | 0.59997 | 0.79061 | 0.0033635 | 0.013158 | 0.17372 | 0.90163 | 0.18776 | 1.2197 | 1.0529 | 0 | 0 | 0.96437 | 0.96145 | 0.85999
|  |  | 42817.7917 | 5 | 19 | 1963 | 82 | 0.0042844 | 0.011765 | 0.59997 | 0.76888 | 0.0033635 | 0.013158 | 0.17372 | 0.98664 | 0.18776 | 0.84642 | 1.0529 | 0 | 0 | 1.1562 | 0.96145 | 0.79163
|  |  | 42817.8333 | 5 | 20 | 1964 | 82 | 0.0042844 | 0.011765 | 0.59997 | 0.83021 | 0.0033635 | 0.013158 | 0.17372 | 0.92348 | 0.18776 | 1.1257 | 1.0529 | 0 | 0 | 0.75243 | 0.96145 | 0.86989
|  |  | 42817.875 | 5 | 21 | 1965 | 82 | 0.0042844 | 0.011765 | 0.59997 | 1.2335 | 0.0033635 | 0.013158 | 0.17372 | 1.039 | 0.18776 | 1.0213 | 1.0529 | 0 | 0 | 0.90862 | 0.96145 | 1.1123
|  |  | 42817.9167 | 5 | 22 | 1966 | 82 | 0.0042844 | 0.011765 | 0.59997 | 0.9391 | 0.0033635 | 0.013158 | 0.17372 | 0.94075 | 0.18776 | 0.8495 | 1.0529 | 0 | 0 | 0.99488 | 0.96145 | 0.88636
|  |  | 42817.9583 | 5 | 23 | 1967 | 82 | 0.0042844 | 0.011765 | 0.59997 | 0.84481 | 0.0033635 | 0.013158 | 0.17372 | 1.0903 | 0.18776 | 1.008 | 1.0529 | 0 | 0 | 0.80364 | 0.96145 | 0.88551
|  |  | 42818 | 5 | 24 | 1968 | 82 | 0.0042844 | 0.011765 | 0.59997 | 0.78301 | 0.0033635 | 0.013158 | 0.17372 | 1.0576 | 0.18776 | 1.1755 | 1.0529 | 0 | 0 | 0.75462 | 0.96145 | 0.87423
|  |  | 42818.0417 | 6 | 1 | 1969 | 83 | 0.0014568 | 0.041667 | 0.72252 | 1.2124 | 0.0016519 | 0.041667 | 0.27017 | 0.80295 | 0.18776 | 1.0569 | 1.0368 | 0 | 0 | 0.84005 | 1.1805 | 1.2914
|  |  | 42818.0833 | 6 | 2 | 1970 | 83 | 0.0014568 | 0.041667 | 0.72252 | 1.1322 | 0.0016519 | 0.041667 | 0.27017 | 0.80655 | 0.18776 | 1.1958 | 1.0368 | 0 | 0 | 0.88837 | 1.1805 | 1.2605
|  |  | 42818.125 | 6 | 3 | 1971 | 83 | 0.0014568 | 0.041667 | 0.72252 | 1.0839 | 0.0016519 | 0.041667 | 0.27017 | 0.85944 | 0.18776 | 0.93661 | 1.0368 | 0 | 0 | 0.99922 | 1.1805 | 1.1912
|  |  | 42818.1667 | 6 | 4 | 1972 | 83 | 0.0014568 | 0.041667 | 0.72252 | 0.90352 | 0.0016519 | 0.041667 | 0.27017 | 0.8558 | 0.18776 | 1.099 | 1.0368 | 0 | 0 | 0.82541 | 1.1805 | 1.0904
|  |  | 42818.2083 | 6 | 5 | 1973 | 83 | 0.0014568 | 0.041667 | 0.72252 | 1.1974 | 0.0016519 | 0.041667 | 0.27017 | 1.1785 | 0.18776 | 1.2141 | 1.0368 | 0 | 0 | 0.83812 | 1.1805 | 1.4115
|  |  | 42818.25 | 6 | 6 | 1974 | 83 | 0.0014568 | 0.041667 | 0.72252 | 1.1995 | 0.0016519 | 0.041667 | 0.27017 | 0.96962 | 0.18776 | 1.0493 | 1.0368 | 0 | 0 | 1.0413 | 1.1805 | 1.3257
|  |  | 42818.2917 | 6 | 7 | 1975 | 83 | 0.0014568 | 0.041667 | 0.72252 | 0.95711 | 0.0016519 | 0.041667 | 0.27017 | 0.7683 | 0.18776 | 1.1243 | 1.0368 | 0 | 0 | 1.0651 | 1.1805 | 1.1102
|  |  | 42818.3333 | 6 | 8 | 1976 | 83 | 0.0014568 | 0.041667 | 0.72252 | 0.96739 | 0.0016519 | 0.041667 | 0.27017 | 1.0834 | 0.18776 | 1.017 | 1.0368 | 0 | 0 | 1.0753 | 1.1805 | 1.1826
|  |  | 42818.375 | 6 | 9 | 1977 | 83 | 0.0014568 | 0.041667 | 0.72252 | 1.0876 | 0.0016519 | 0.041667 | 0.27017 | 0.90456 | 0.18776 | 1.1124 | 1.0368 | 0 | 0 | 1.1928 | 1.1805 | 1.2391
|  |  | 42818.4167 | 6 | 10 | 1978 | 83 | 0.0014568 | 0.041667 | 0.72252 | 0.75826 | 0.0016519 | 0.041667 | 0.27017 | 1.1111 | 0.18776 | 0.75904 | 1.0368 | 0 | 0 | 0.83679 | 1.1805 | 0.99056
|  |  | 42818.4583 | 6 | 11 | 1979 | 83 | 0.0014568 | 0.041667 | 0.72252 | 0.85583 | 0.0016519 | 0.041667 | 0.27017 | 1.0103 | 0.18776 | 1.1518 | 1.0368 | 0 | 0 | 0.99427 | 1.1805 | 1.1076
|  |  | 42818.5 | 6 | 12 | 1980 | 83 | 0.0014568 | 0.041667 | 0.72252 | 0.94633 | 0.0016519 | 0.041667 | 0.27017 | 1.0847 | 0.18776 | 0.98245 | 1.0368 | 0 | 0 | 0.99246 | 1.1805 | 1.1613
|  |  | 42818.5417 | 6 | 13 | 1981 | 83 | 0.0014568 | 0.041667 | 0.72252 | 0.78056 | 0.0016519 | 0.041667 | 0.27017 | 0.85532 | 0.18776 | 1.0496 | 1.0368 | 0 | 0 | 0.96632 | 1.1805 | 0.99214
|  |  | 42818.5833 | 6 | 14 | 1982 | 83 | 0.0014568 | 0.041667 | 0.72252 | 0.88576 | 0.0016519 | 0.041667 | 0.27017 | 1.1848 | 0.18776 | 0.79893 | 1.0368 | 0 | 0 | 0.86095 | 1.1805 | 1.1101
|  |  | 42818.625 | 6 | 15 | 1983 | 83 | 0.0014568 | 0.041667 | 0.72252 | 0.78731 | 0.0016519 | 0.041667 | 0.27017 | 0.9653 | 0.18776 | 1.1825 | 1.0368 | 0 | 0 | 0.99523 | 1.1805 | 1.0517
|  |  | 42818.6667 | 6 | 16 | 1984 | 83 | 0.0014568 | 0.041667 | 0.72252 | 0.84557 | 0.0016519 | 0.041667 | 0.27017 | 1.1375 | 0.18776 | 1.1169 | 1.0368 | 0 | 0 | 1.1168 | 1.1805 | 1.128
|  |  | 42818.7083 | 6 | 17 | 1985 | 83 | 0.0014568 | 0.041667 | 0.72252 | 0.80401 | 0.0016519 | 0.041667 | 0.27017 | 1.2292 | 0.18776 | 0.77595 | 1.0368 | 0 | 0 | 0.86532 | 1.1805 | 1.0587
|  |  | 42818.75 | 6 | 18 | 1986 | 83 | 0.0014568 | 0.041667 | 0.72252 | 1.2464 | 0.0016519 | 0.041667 | 0.27017 | 0.90476 | 0.18776 | 1.0405 | 1.0368 | 0 | 0 | 0.86308 | 1.1805 | 1.3404
|  |  | 42818.7917 | 6 | 19 | 1987 | 83 | 0.0014568 | 0.041667 | 0.72252 | 1.049 | 0.0016519 | 0.041667 | 0.27017 | 0.89257 | 0.18776 | 0.82432 | 1.0368 | 0 | 0 | 1.023 | 1.1805 | 1.1538
|  |  | 42818.8333 | 6 | 20 | 1988 | 83 | 0.0014568 | 0.041667 | 0.72252 | 1.1967 | 0.0016519 | 0.041667 | 0.27017 | 0.86396 | 0.18776 | 1.1495 | 1.0368 | 0 | 0 | 0.77402 | 1.1805 | 1.3139
|  |  | 42818.875 | 6 | 21 | 1989 | 83 | 0.0014568 | 0.041667 | 0.72252 | 1.2038 | 0.0016519 | 0.041667 | 0.27017 | 0.94345 | 0.18776 | 0.77889 | 1.0368 | 0 | 0 | 1.0379 | 1.1805 | 1.2709
|  |  | 42818.9167 | 6 | 22 | 1990 | 83 | 0.0014568 | 0.041667 | 0.72252 | 0.95315 | 0.0016519 | 0.041667 | 0.27017 | 0.88167 | 0.18776 | 1.2436 | 1.0368 | 0 | 0 | 0.80526 | 1.1805 | 1.1604
|  |  | 42818.9583 | 6 | 23 | 1991 | 83 | 0.0014568 | 0.041667 | 0.72252 | 0.94421 | 0.0016519 | 0.041667 | 0.27017 | 1.1664 | 0.18776 | 1.0194 | 1.0368 | 0 | 0 | 1.0527 | 1.1805 | 1.1887
|  |  | 42819 | 6 | 24 | 1992 | 83 | 0.0014568 | 0.041667 | 0.72252 | 1.2261 | 0.0016519 | 0.041667 | 0.27017 | 0.8467 | 0.18776 | 0.97758 | 1.0368 | 0 | 0 | 0.95735 | 1.1805 | 1.2982
|  |  | 42819.0417 | 7 | 1 | 1993 | 84 | 0.0025778 | 0.041667 | 1.2785 | 1.1502 | 0.001679 | 0.041667 | 0.2746 | 1.1658 | 0.18776 | 1.1861 | 1.0515 | 0 | 0 | 1.1752 | 1.7409 | 2.0134
|  |  | 42819.0833 | 7 | 2 | 1994 | 84 | 0.0025778 | 0.041667 | 1.2785 | 0.91661 | 0.001679 | 0.041667 | 0.2746 | 0.88728 | 0.18776 | 1.0791 | 1.0515 | 0 | 0 | 1.1951 | 1.7409 | 1.6181
|  |  | 42819.125 | 7 | 3 | 1995 | 84 | 0.0025778 | 0.041667 | 1.2785 | 0.89953 | 0.001679 | 0.041667 | 0.2746 | 1.2355 | 0.18776 | 1.1307 | 1.0515 | 0 | 0 | 1.039 | 1.7409 | 1.7016
|  |  | 42819.1667 | 7 | 4 | 1996 | 84 | 0.0025778 | 0.041667 | 1.2785 | 0.8366 | 0.001679 | 0.041667 | 0.2746 | 1.1224 | 0.18776 | 1.2065 | 1.0515 | 0 | 0 | 1.2141 | 1.7409 | 1.6043
|  |  | 42819.2083 | 7 | 5 | 1997 | 84 | 0.0025778 | 0.041667 | 1.2785 | 0.79621 | 0.001679 | 0.041667 | 0.2746 | 0.99438 | 0.18776 | 1.1572 | 1.0515 | 0 | 0 | 1.058 | 1.7409 | 1.5083
|  |  | 42819.25 | 7 | 6 | 1998 | 84 | 0.0025778 | 0.041667 | 1.2785 | 0.75795 | 0.001679 | 0.041667 | 0.2746 | 1.0919 | 0.18776 | 1.1416 | 1.0515 | 0 | 0 | 0.765 | 1.7409 | 1.4832
|  |  | 42819.2917 | 7 | 7 | 1999 | 84 | 0.0025778 | 0.041667 | 1.2785 | 0.90258 | 0.001679 | 0.041667 | 0.2746 | 0.86974 | 0.18776 | 0.99213 | 1.0515 | 0 | 0 | 1.2076 | 1.7409 | 1.5791
|  |  | 42819.3333 | 7 | 8 | 2000 | 84 | 0.0025778 | 0.041667 | 1.2785 | 1.2174 | 0.001679 | 0.041667 | 0.2746 | 1.1609 | 0.18776 | 0.78821 | 1.0515 | 0 | 0 | 1.1085 | 1.7409 | 2.0232
|  |  | 42819.375 | 7 | 9 | 2001 | 84 | 0.0025778 | 0.041667 | 1.2785 | 1.1327 | 0.001679 | 0.041667 | 0.2746 | 1.1311 | 0.18776 | 1.0991 | 1.0515 | 0 | 0 | 1.1981 | 1.7409 | 1.9651
|  |  | 42819.4167 | 7 | 10 | 2002 | 84 | 0.0025778 | 0.041667 | 1.2785 | 1.1298 | 0.001679 | 0.041667 | 0.2746 | 0.94429 | 0.18776 | 0.88597 | 1.0515 | 0 | 0 | 1.07 | 1.7409 | 1.8701
|  |  | 42819.4583 | 7 | 11 | 2003 | 84 | 0.0025778 | 0.041667 | 1.2785 | 0.81959 | 0.001679 | 0.041667 | 0.2746 | 0.90127 | 0.18776 | 0.8654 | 1.0515 | 0 | 0 | 1.1355 | 1.7409 | 1.4578
|  |  | 42819.5 | 7 | 12 | 2004 | 84 | 0.0025778 | 0.041667 | 1.2785 | 1.1481 | 0.001679 | 0.041667 | 0.2746 | 0.82755 | 0.18776 | 1.2036 | 1.0515 | 0 | 0 | 0.84265 | 1.7409 | 1.9211
|  |  | 42819.5417 | 7 | 13 | 2005 | 84 | 0.0025778 | 0.041667 | 1.2785 | 1.005 | 0.001679 | 0.041667 | 0.2746 | 0.82345 | 0.18776 | 1.1015 | 1.0515 | 0 | 0 | 0.99516 | 1.7409 | 1.7179
|  |  | 42819.5833 | 7 | 14 | 2006 | 84 | 0.0025778 | 0.041667 | 1.2785 | 1.1532 | 0.001679 | 0.041667 | 0.2746 | 1.0337 | 0.18776 | 0.86213 | 1.0515 | 0 | 0 | 0.77121 | 1.7409 | 1.9201
|  |  | 42819.625 | 7 | 15 | 2007 | 84 | 0.0025778 | 0.041667 | 1.2785 | 1.186 | 0.001679 | 0.041667 | 0.2746 | 0.85972 | 0.18776 | 0.88657 | 1.0515 | 0 | 0 | 1.0785 | 1.7409 | 1.9188
|  |  | 42819.6667 | 7 | 16 | 2008 | 84 | 0.0025778 | 0.041667 | 1.2785 | 0.75027 | 0.001679 | 0.041667 | 0.2746 | 1.0261 | 0.18776 | 1.2125 | 1.0515 | 0 | 0 | 0.79146 | 1.7409 | 1.4686
|  |  | 42819.7083 | 7 | 17 | 2009 | 84 | 0.0025778 | 0.041667 | 1.2785 | 0.99712 | 0.001679 | 0.041667 | 0.2746 | 1.1397 | 0.18776 | 0.93656 | 1.0515 | 0 | 0 | 1.2358 | 1.7409 | 1.7636
|  |  | 42819.75 | 7 | 18 | 2010 | 84 | 0.0025778 | 0.041667 | 1.2785 | 0.79105 | 0.001679 | 0.041667 | 0.2746 | 0.81428 | 0.18776 | 0.8023 | 1.0515 | 0 | 0 | 1.1409 | 1.7409 | 1.3856
|  |  | 42819.7917 | 7 | 19 | 2011 | 84 | 0.0025778 | 0.041667 | 1.2785 | 1.1321 | 0.001679 | 0.041667 | 0.2746 | 1.048 | 0.18776 | 0.99176 | 1.0515 | 0 | 0 | 0.75845 | 1.7409 | 1.9214
|  |  | 42819.8333 | 7 | 20 | 2012 | 84 | 0.0025778 | 0.041667 | 1.2785 | 0.85088 | 0.001679 | 0.041667 | 0.2746 | 0.87961 | 0.18776 | 1.1471 | 1.0515 | 0 | 0 | 0.91113 | 1.7409 | 1.5448
|  |  | 42819.875 | 7 | 21 | 2013 | 84 | 0.0025778 | 0.041667 | 1.2785 | 1.1199 | 0.001679 | 0.041667 | 0.2746 | 1.0177 | 0.18776 | 0.9724 | 1.0515 | 0 | 0 | 1.2361 | 1.7409 | 1.8938
|  |  | 42819.9167 | 7 | 22 | 2014 | 84 | 0.0025778 | 0.041667 | 1.2785 | 1.1318 | 0.001679 | 0.041667 | 0.2746 | 0.91266 | 0.18776 | 0.93924 | 1.0515 | 0 | 0 | 0.95877 | 1.7409 | 1.8739
|  |  | 42819.9583 | 7 | 23 | 2015 | 84 | 0.0025778 | 0.041667 | 1.2785 | 1.0845 | 0.001679 | 0.041667 | 0.2746 | 0.85452 | 0.18776 | 1.2034 | 1.0515 | 0 | 0 | 1.2197 | 1.7409 | 1.8471
|  |  | 42820 | 7 | 24 | 2016 | 84 | 0.0025778 | 0.041667 | 1.2785 | 1.0019 | 0.001679 | 0.041667 | 0.2746 | 0.94845 | 0.18776 | 1.2099 | 1.0515 | 0 | 0 | 1.1514 | 1.7409 | 1.7685
|  |  | 42820.0417 | 1 | 1 | 2017 | 85 | 0.004829 | 0.011765 | 0.67623 | 0.83013 | 0.0033145 | 0.013158 | 0.17119 | 1.1466 | 0.18776 | 0.76218 | 1.0397 | 0 | 0 | 1.0394 | 1.0352 | 0.90075
|  |  | 42820.0833 | 1 | 2 | 2018 | 85 | 0.004829 | 0.011765 | 0.67623 | 1.1322 | 0.0033145 | 0.013158 | 0.17119 | 0.77631 | 0.18776 | 1.2063 | 1.0397 | 0 | 0 | 0.95799 | 1.0352 | 1.125
|  |  | 42820.125 | 1 | 3 | 2019 | 85 | 0.004829 | 0.011765 | 0.67623 | 1.0075 | 0.0033145 | 0.013158 | 0.17119 | 0.752 | 0.18776 | 0.94398 | 1.0397 | 0 | 0 | 1.1073 | 1.0352 | 0.98728
|  |  | 42820.1667 | 1 | 4 | 2020 | 85 | 0.004829 | 0.058824 | 3.3812 | 1.1889 | 0.0033145 | 0.013158 | 0.17119 | 0.87679 | 0.18776 | 0.9794 | 1.0397 | 0 | 0 | 1.0769 | 3.7401 | 4.3537
|  |  | 42820.2083 | 1 | 5 | 2021 | 85 | 0.004829 | 0.11765 | 6.7623 | 0.84528 | 0.0033145 | 0.013158 | 0.17119 | 0.82176 | 0.18776 | 0.90455 | 1.0397 | 0 | 0 | 0.98283 | 7.1213 | 6.0266
|  |  | 42820.25 | 1 | 6 | 2022 | 85 | 0.004829 | 0.11765 | 6.7623 | 0.88381 | 0.0033145 | 0.013158 | 0.17119 | 0.99802 | 0.18776 | 1.1368 | 1.0397 | 0.011628 | 0.11428 | 0.93496 | 7.2355 | 6.4677
|  |  | 42820.2917 | 1 | 7 | 2023 | 85 | 0.004829 | 0.11765 | 6.7623 | 1.1995 | 0.0033145 | 0.013158 | 0.17119 | 0.84683 | 0.18776 | 1.1154 | 1.0397 | 0.05814 | 0.57141 | 1.0194 | 7.6927 | 9.0483
|  |  | 42820.3333 | 1 | 8 | 2024 | 85 | 0.004829 | 0.082353 | 4.7336 | 1.1182 | 0.0033145 | 0.065789 | 0.85594 | 1.1403 | 0.18776 | 1.0272 | 1.0397 | 0.11628 | 1.1428 | 1.2334 | 6.9201 | 7.8716
|  |  | 42820.375 | 1 | 9 | 2025 | 85 | 0.004829 | 0.058824 | 3.3812 | 0.98863 | 0.0033145 | 0.065789 | 0.85594 | 0.89669 | 0.18776 | 0.75241 | 1.0397 | 0.11628 | 1.1428 | 0.87338 | 5.5677 | 5.2496
|  |  | 42820.4167 | 1 | 10 | 2026 | 85 | 0.004829 | 0.058824 | 3.3812 | 0.87406 | 0.0033145 | 0.13158 | 1.7119 | 1.2038 | 0.18776 | 0.9972 | 1.0397 | 0.11628 | 1.1428 | 1.2057 | 6.4236 | 6.5813
|  |  | 42820.4583 | 1 | 11 | 2027 | 85 | 0.004829 | 0.058824 | 3.3812 | 0.90493 | 0.0033145 | 0.13158 | 1.7119 | 0.99273 | 0.18776 | 0.88011 | 1.0397 | 0.11628 | 1.1428 | 1.0172 | 6.4236 | 6.0868
|  |  | 42820.5 | 1 | 12 | 2028 | 85 | 0.004829 | 0.058824 | 3.3812 | 0.8346 | 0.0033145 | 0.13158 | 1.7119 | 0.83054 | 0.18776 | 0.92065 | 1.0397 | 0.093023 | 0.91425 | 0.7823 | 6.195 | 5.1318
|  |  | 42820.5417 | 1 | 13 | 2029 | 85 | 0.004829 | 0.058824 | 3.3812 | 1.072 | 0.0033145 | 0.13158 | 1.7119 | 1.1321 | 0.18776 | 0.8826 | 1.0397 | 0.11628 | 1.1428 | 0.78763 | 6.4236 | 6.6283
|  |  | 42820.5833 | 1 | 14 | 2030 | 85 | 0.004829 | 0.035294 | 2.0287 | 1.1268 | 0.0033145 | 0.065789 | 0.85594 | 1.0682 | 0.18776 | 1.0896 | 1.0397 | 0.093023 | 0.91425 | 1.1002 | 3.9866 | 4.4107
|  |  | 42820.625 | 1 | 15 | 2031 | 85 | 0.004829 | 0.023529 | 1.3525 | 0.94061 | 0.0033145 | 0.065789 | 0.85594 | 0.84417 | 0.18776 | 0.80456 | 1.0397 | 0.093023 | 0.91425 | 1.0976 | 3.3104 | 3.1492
|  |  | 42820.6667 | 1 | 16 | 2032 | 85 | 0.004829 | 0.023529 | 1.3525 | 0.86517 | 0.0033145 | 0.013158 | 0.17119 | 0.97215 | 0.18776 | 1.0983 | 1.0397 | 0.05814 | 0.57141 | 1.2361 | 2.2828 | 2.2491
|  |  | 42820.7083 | 1 | 17 | 2033 | 85 | 0.004829 | 0.011765 | 0.67623 | 1.1212 | 0.0033145 | 0.013158 | 0.17119 | 0.89232 | 0.18776 | 0.7588 | 1.0397 | 0.011628 | 0.11428 | 0.75731 | 1.1495 | 1.14
|  |  | 42820.75 | 1 | 18 | 2034 | 85 | 0.004829 | 0.011765 | 0.67623 | 1.1909 | 0.0033145 | 0.013158 | 0.17119 | 1.2026 | 0.18776 | 0.88896 | 1.0397 | 0 | 0 | 1.1393 | 1.0352 | 1.1781
|  |  | 42820.7917 | 1 | 19 | 2035 | 85 | 0.004829 | 0.011765 | 0.67623 | 1.1254 | 0.0033145 | 0.013158 | 0.17119 | 1.2384 | 0.18776 | 0.94571 | 1.0397 | 0 | 0 | 0.82455 | 1.0352 | 1.1506
|  |  | 42820.8333 | 1 | 20 | 2036 | 85 | 0.004829 | 0.011765 | 0.67623 | 0.99795 | 0.0033145 | 0.013158 | 0.17119 | 0.97891 | 0.18776 | 0.84281 | 1.0397 | 0 | 0 | 0.85169 | 1.0352 | 1.0007
|  |  | 42820.875 | 1 | 21 | 2037 | 85 | 0.004829 | 0.011765 | 0.67623 | 1.0347 | 0.0033145 | 0.013158 | 0.17119 | 1.2064 | 0.18776 | 1.1016 | 1.0397 | 0 | 0 | 1.2187 | 1.0352 | 1.113
|  |  | 42820.9167 | 1 | 22 | 2038 | 85 | 0.004829 | 0.011765 | 0.67623 | 0.98279 | 0.0033145 | 0.013158 | 0.17119 | 0.99781 | 0.18776 | 0.93466 | 1.0397 | 0 | 0 | 0.99979 | 1.0352 | 1.0109
|  |  | 42820.9583 | 1 | 23 | 2039 | 85 | 0.004829 | 0.011765 | 0.67623 | 1.1434 | 0.0033145 | 0.013158 | 0.17119 | 1.1733 | 0.18776 | 1.2345 | 1.0397 | 0 | 0 | 0.92632 | 1.0352 | 1.2058
|  |  | 42821 | 1 | 24 | 2040 | 85 | 0.004829 | 0.011765 | 0.67623 | 0.93635 | 0.0033145 | 0.013158 | 0.17119 | 1.1384 | 0.18776 | 1.0076 | 1.0397 | 0 | 0 | 0.79776 | 1.0352 | 1.0173
|  |  | 42821.0417 | 2 | 1 | 2041 | 86 | 0.0029652 | 0.011765 | 0.41523 | 0.98701 | 0.0031956 | 0.013158 | 0.16505 | 1.1022 | 0.18776 | 0.7981 | 1.0059 | 0 | 0 | 1.0304 | 0.76804 | 0.7416
|  |  | 42821.0833 | 2 | 2 | 2042 | 86 | 0.0029652 | 0.011765 | 0.41523 | 0.97337 | 0.0031956 | 0.013158 | 0.16505 | 1.0759 | 0.18776 | 0.84287 | 1.0059 | 0 | 0 | 1.2398 | 0.76804 | 0.74001
|  |  | 42821.125 | 2 | 3 | 2043 | 86 | 0.0029652 | 0.011765 | 0.41523 | 1.1722 | 0.0031956 | 0.013158 | 0.16505 | 1.0259 | 0.18776 | 1.0499 | 1.0059 | 0 | 0 | 1.0185 | 0.76804 | 0.85317
|  |  | 42821.1667 | 2 | 4 | 2044 | 86 | 0.0029652 | 0.058824 | 2.0761 | 0.85757 | 0.0031956 | 0.013158 | 0.16505 | 1.0244 | 0.18776 | 0.83452 | 1.0059 | 0 | 0 | 0.78552 | 2.429 | 2.1062
|  |  | 42821.2083 | 2 | 5 | 2045 | 86 | 0.0029652 | 0.11765 | 4.1523 | 1.0812 | 0.0031956 | 0.013158 | 0.16505 | 0.99062 | 0.18776 | 1.0441 | 1.0059 | 0 | 0 | 1.2479 | 4.5051 | 4.8489
|  |  | 42821.25 | 2 | 6 | 2046 | 86 | 0.0029652 | 0.11765 | 4.1523 | 1.1201 | 0.0031956 | 0.013158 | 0.16505 | 1.0283 | 0.18776 | 0.75718 | 1.0059 | 0.011628 | 0.11056 | 1.1466 | 4.6157 | 5.0898
|  |  | 42821.2917 | 2 | 7 | 2047 | 86 | 0.0029652 | 0.11765 | 4.1523 | 1.2423 | 0.0031956 | 0.013158 | 0.16505 | 1.173 | 0.18776 | 1.1665 | 1.0059 | 0.05814 | 0.55282 | 1.0211 | 5.0579 | 6.1356
|  |  | 42821.3333 | 2 | 8 | 2048 | 86 | 0.0029652 | 0.082353 | 2.9066 | 1.2306 | 0.0031956 | 0.065789 | 0.82523 | 0.86963 | 0.18776 | 1.0317 | 1.0059 | 0.11628 | 1.1056 | 1.2431 | 5.0252 | 5.8627
|  |  | 42821.375 | 2 | 9 | 2049 | 86 | 0.0029652 | 0.058824 | 2.0761 | 1.2482 | 0.0031956 | 0.065789 | 0.82523 | 0.97003 | 0.18776 | 0.8887 | 1.0059 | 0.11628 | 1.1056 | 0.81586 | 4.1948 | 4.4608
|  |  | 42821.4167 | 2 | 10 | 2050 | 86 | 0.0029652 | 0.058824 | 2.0761 | 1.2379 | 0.0031956 | 0.13158 | 1.6505 | 1.1829 | 0.18776 | 0.86561 | 1.0059 | 0.11628 | 1.1056 | 1.021 | 5.02 | 5.8137
|  |  | 42821.4583 | 2 | 11 | 2051 | 86 | 0.0029652 | 0.058824 | 2.0761 | 0.95325 | 0.0031956 | 0.13158 | 1.6505 | 1.0842 | 0.18776 | 1.2412 | 1.0059 | 0.11628 | 1.1056 | 1.0481 | 5.02 | 5.1604
|  |  | 42821.5 | 2 | 12 | 2052 | 86 | 0.0029652 | 0.058824 | 2.0761 | 1.0898 | 0.0031956 | 0.13158 | 1.6505 | 0.93076 | 0.18776 | 0.98623 | 1.0059 | 0.093023 | 0.88451 | 0.86664 | 4.7989 | 4.7504
|  |  | 42821.5417 | 2 | 13 | 2053 | 86 | 0.0029652 | 0.058824 | 2.0761 | 1.1675 | 0.0031956 | 0.13158 | 1.6505 | 1.0149 | 0.18776 | 0.78652 | 1.0059 | 0.11628 | 1.1056 | 1.2353 | 5.02 | 5.6123
|  |  | 42821.5833 | 2 | 14 | 2054 | 86 | 0.0029652 | 0.035294 | 1.2457 | 1.2271 | 0.0031956 | 0.065789 | 0.82523 | 1.1659 | 0.18776 | 1.2043 | 1.0059 | 0.093023 | 0.88451 | 1.1792 | 3.1432 | 3.7599
|  |  | 42821.625 | 2 | 15 | 2055 | 86 | 0.0029652 | 0.023529 | 0.83046 | 0.95087 | 0.0031956 | 0.065789 | 0.82523 | 0.93798 | 0.18776 | 0.98526 | 1.0059 | 0.093023 | 0.88451 | 0.76087 | 2.728 | 2.4217
|  |  | 42821.6667 | 2 | 16 | 2056 | 86 | 0.0029652 | 0.023529 | 0.83046 | 1.0105 | 0.0031956 | 0.013158 | 0.16505 | 0.81201 | 0.18776 | 1.15 | 1.0059 | 0.05814 | 0.55282 | 1.0707 | 1.7361 | 1.781
|  |  | 42821.7083 | 2 | 17 | 2057 | 86 | 0.0029652 | 0.011765 | 0.41523 | 1.1958 | 0.0031956 | 0.013158 | 0.16505 | 1.1894 | 0.18776 | 0.7668 | 1.0059 | 0.011628 | 0.11056 | 1.1804 | 0.8786 | 0.96734
|  |  | 42821.75 | 2 | 18 | 2058 | 86 | 0.0029652 | 0.011765 | 0.41523 | 1.2087 | 0.0031956 | 0.013158 | 0.16505 | 0.87826 | 0.18776 | 0.82824 | 1.0059 | 0 | 0 | 0.90175 | 0.76804 | 0.80233
|  |  | 42821.7917 | 2 | 19 | 2059 | 86 | 0.0029652 | 0.011765 | 0.41523 | 1.0183 | 0.0031956 | 0.013158 | 0.16505 | 0.80802 | 0.18776 | 0.90089 | 1.0059 | 0 | 0 | 0.94775 | 0.76804 | 0.72535
|  |  | 42821.8333 | 2 | 20 | 2060 | 86 | 0.0029652 | 0.011765 | 0.41523 | 0.93039 | 0.0031956 | 0.013158 | 0.16505 | 0.86263 | 0.18776 | 1.1974 | 1.0059 | 0 | 0 | 1.1119 | 0.76804 | 0.75353
|  |  | 42821.875 | 2 | 21 | 2061 | 86 | 0.0029652 | 0.011765 | 0.41523 | 0.844 | 0.0031956 | 0.013158 | 0.16505 | 0.8785 | 0.18776 | 1.0952 | 1.0059 | 0 | 0 | 0.90653 | 0.76804 | 0.70109
|  |  | 42821.9167 | 2 | 22 | 2062 | 86 | 0.0029652 | 0.011765 | 0.41523 | 1.1955 | 0.0031956 | 0.013158 | 0.16505 | 1.2465 | 0.18776 | 1.071 | 1.0059 | 0 | 0 | 0.77575 | 0.76804 | 0.9032
|  |  | 42821.9583 | 2 | 23 | 2063 | 86 | 0.0029652 | 0.011765 | 0.41523 | 0.80556 | 0.0031956 | 0.013158 | 0.16505 | 0.95064 | 0.18776 | 1.0666 | 1.0059 | 0 | 0 | 1.0588 | 0.76804 | 0.69166
|  |  | 42822 | 2 | 24 | 2064 | 86 | 0.0029652 | 0.011765 | 0.41523 | 1.0012 | 0.0031956 | 0.013158 | 0.16505 | 0.84499 | 0.18776 | 0.98571 | 1.0059 | 0 | 0 | 0.93466 | 0.76804 | 0.74025
|  |  | 42822.0417 | 3 | 1 | 2065 | 87 | 0.0021654 | 0.011765 | 0.30323 | 0.98333 | 0.0031273 | 0.013158 | 0.16152 | 0.90337 | 0.18776 | 1.145 | 0.98529 | 0 | 0 | 1.1158 | 0.65251 | 0.65907
|  |  | 42822.0833 | 3 | 2 | 2066 | 87 | 0.0021654 | 0.011765 | 0.30323 | 0.87767 | 0.0031273 | 0.013158 | 0.16152 | 0.763 | 0.18776 | 0.88892 | 0.98529 | 0 | 0 | 0.88771 | 0.65251 | 0.55628
|  |  | 42822.125 | 3 | 3 | 2067 | 87 | 0.0021654 | 0.011765 | 0.30323 | 1.0741 | 0.0031273 | 0.013158 | 0.16152 | 0.91033 | 0.18776 | 0.96466 | 0.98529 | 0 | 0 | 1.2467 | 0.65251 | 0.65386
|  |  | 42822.1667 | 3 | 4 | 2068 | 87 | 0.0021654 | 0.058824 | 1.5162 | 1.2289 | 0.0031273 | 0.013158 | 0.16152 | 1.2423 | 0.18776 | 1.149 | 0.98529 | 0 | 0 | 0.79542 | 1.8655 | 2.2796
|  |  | 42822.2083 | 3 | 5 | 2069 | 87 | 0.0021654 | 0.11765 | 3.0323 | 1.0358 | 0.0031273 | 0.013158 | 0.16152 | 1.0466 | 0.18776 | 1.1923 | 0.98529 | 0 | 0 | 0.77308 | 3.3816 | 3.5338
|  |  | 42822.25 | 3 | 6 | 2070 | 87 | 0.0021654 | 0.11765 | 3.0323 | 0.91447 | 0.0031273 | 0.013158 | 0.16152 | 0.84364 | 0.18776 | 0.99365 | 0.98529 | 0.011628 | 0.1083 | 0.81972 | 3.4899 | 3.1846
|  |  | 42822.2917 | 3 | 7 | 2071 | 87 | 0.0021654 | 0.11765 | 3.0323 | 0.89329 | 0.0031273 | 0.013158 | 0.16152 | 0.87604 | 0.18776 | 0.90702 | 0.98529 | 0.05814 | 0.5415 | 0.99189 | 3.9231 | 3.5577
|  |  | 42822.3333 | 3 | 8 | 2072 | 87 | 0.0021654 | 0.082353 | 2.1226 | 1.1896 | 0.0031273 | 0.065789 | 0.80759 | 1.0039 | 0.18776 | 0.80144 | 0.98529 | 0.11628 | 1.083 | 1.0416 | 4.201 | 4.6144
|  |  | 42822.375 | 3 | 9 | 2073 | 87 | 0.0021654 | 0.058824 | 1.5162 | 1.039 | 0.0031273 | 0.065789 | 0.80759 | 1.1671 | 0.18776 | 1.1036 | 0.98529 | 0.11628 | 1.083 | 0.81272 | 3.5945 | 3.6053
|  |  | 42822.4167 | 3 | 10 | 2074 | 87 | 0.0021654 | 0.058824 | 1.5162 | 1.0611 | 0.0031273 | 0.13158 | 1.6152 | 0.80948 | 0.18776 | 0.90439 | 0.98529 | 0.11628 | 1.083 | 1.0618 | 4.4021 | 4.2361
|  |  | 42822.4583 | 3 | 11 | 2075 | 87 | 0.0021654 | 0.058824 | 1.5162 | 0.87123 | 0.0031273 | 0.13158 | 1.6152 | 1.1619 | 0.18776 | 0.75582 | 0.98529 | 0.11628 | 1.083 | 0.77307 | 4.4021 | 4.1768
|  |  | 42822.5 | 3 | 12 | 2076 | 87 | 0.0021654 | 0.058824 | 1.5162 | 1.0094 | 0.0031273 | 0.13158 | 1.6152 | 0.78905 | 0.18776 | 0.77224 | 0.98529 | 0.093023 | 0.86641 | 1.176 | 4.1855 | 3.9688
|  |  | 42822.5417 | 3 | 13 | 2077 | 87 | 0.0021654 | 0.058824 | 1.5162 | 0.99732 | 0.0031273 | 0.13158 | 1.6152 | 0.95116 | 0.18776 | 1.142 | 0.98529 | 0.11628 | 1.083 | 1.1825 | 4.4021 | 4.5435
|  |  | 42822.5833 | 3 | 14 | 2078 | 87 | 0.0021654 | 0.035294 | 0.9097 | 0.87691 | 0.0031273 | 0.065789 | 0.80759 | 1.032 | 0.18776 | 0.85075 | 0.98529 | 0.093023 | 0.86641 | 0.94706 | 2.7715 | 2.6114
|  |  | 42822.625 | 3 | 15 | 2079 | 87 | 0.0021654 | 0.023529 | 0.60647 | 0.80106 | 0.0031273 | 0.065789 | 0.80759 | 0.85952 | 0.18776 | 1.1721 | 0.98529 | 0.093023 | 0.86641 | 1.1953 | 2.4682 | 2.4356
|  |  | 42822.6667 | 3 | 16 | 2080 | 87 | 0.0021654 | 0.023529 | 0.60647 | 0.77009 | 0.0031273 | 0.013158 | 0.16152 | 0.97455 | 0.18776 | 1.2434 | 0.98529 | 0.05814 | 0.5415 | 1.0546 | 1.4973 | 1.4289
|  |  | 42822.7083 | 3 | 17 | 2081 | 87 | 0.0021654 | 0.011765 | 0.30323 | 1.1784 | 0.0031273 | 0.013158 | 0.16152 | 0.83137 | 0.18776 | 1.0371 | 0.98529 | 0.011628 | 0.1083 | 0.86251 | 0.76081 | 0.77974
|  |  | 42822.75 | 3 | 18 | 2082 | 87 | 0.0021654 | 0.011765 | 0.30323 | 0.8203 | 0.0031273 | 0.013158 | 0.16152 | 1.2397 | 0.18776 | 0.92465 | 0.98529 | 0 | 0 | 1.1142 | 0.65251 | 0.62259
|  |  | 42822.7917 | 3 | 19 | 2083 | 87 | 0.0021654 | 0.011765 | 0.30323 | 0.90609 | 0.0031273 | 0.013158 | 0.16152 | 1.173 | 0.18776 | 1.1801 | 0.98529 | 0 | 0 | 0.84855 | 0.65251 | 0.68579
|  |  | 42822.8333 | 3 | 20 | 2084 | 87 | 0.0021654 | 0.011765 | 0.30323 | 0.95491 | 0.0031273 | 0.013158 | 0.16152 | 0.84514 | 0.18776 | 0.92385 | 0.98529 | 0 | 0 | 0.88771 | 0.65251 | 0.59953
|  |  | 42822.875 | 3 | 21 | 2085 | 87 | 0.0021654 | 0.011765 | 0.30323 | 1.2125 | 0.0031273 | 0.013158 | 0.16152 | 0.79272 | 0.18776 | 1.1567 | 0.98529 | 0 | 0 | 0.93431 | 0.65251 | 0.71289
|  |  | 42822.9167 | 3 | 22 | 2086 | 87 | 0.0021654 | 0.011765 | 0.30323 | 1.0192 | 0.0031273 | 0.013158 | 0.16152 | 1.2435 | 0.18776 | 1.1732 | 0.98529 | 0 | 0 | 0.97822 | 0.65251 | 0.7302
|  |  | 42822.9583 | 3 | 23 | 2087 | 87 | 0.0021654 | 0.011765 | 0.30323 | 0.92855 | 0.0031273 | 0.013158 | 0.16152 | 1.0063 | 0.18776 | 1.0317 | 0.98529 | 0 | 0 | 1.0715 | 0.65251 | 0.63782
|  |  | 42823 | 3 | 24 | 2088 | 87 | 0.0021654 | 0.011765 | 0.30323 | 0.7661 | 0.0031273 | 0.013158 | 0.16152 | 1.0621 | 0.18776 | 1.175 | 0.98529 | 0 | 0 | 1.2182 | 0.65251 | 0.62448
|  |  | 42823.0417 | 4 | 1 | 2089 | 88 | 0.0018816 | 0.011765 | 0.2635 | 0.85297 | 0.0031321 | 0.013158 | 0.16176 | 1.0586 | 0.18776 | 1.1454 | 0.98676 | 0 | 0 | 0.77668 | 0.61302 | 0.61106
|  |  | 42823.0833 | 4 | 2 | 2090 | 88 | 0.0018816 | 0.011765 | 0.2635 | 1.1324 | 0.0031321 | 0.013158 | 0.16176 | 1.2241 | 0.18776 | 0.97364 | 0.98676 | 0 | 0 | 1.0084 | 0.61302 | 0.67922
|  |  | 42823.125 | 4 | 3 | 2091 | 88 | 0.0018816 | 0.011765 | 0.2635 | 0.93226 | 0.0031321 | 0.013158 | 0.16176 | 1.0782 | 0.18776 | 1.0199 | 0.98676 | 0 | 0 | 1.151 | 0.61302 | 0.61158
|  |  | 42823.1667 | 4 | 4 | 2092 | 88 | 0.0018816 | 0.058824 | 1.3175 | 0.80864 | 0.0031321 | 0.013158 | 0.16176 | 1.0811 | 0.18776 | 0.81616 | 0.98676 | 0 | 0 | 1.1461 | 1.667 | 1.3935
|  |  | 42823.2083 | 4 | 5 | 2093 | 88 | 0.0018816 | 0.11765 | 2.635 | 0.91414 | 0.0031321 | 0.013158 | 0.16176 | 0.8068 | 0.18776 | 1.1514 | 0.98676 | 0 | 0 | 0.92115 | 2.9845 | 2.7554
|  |  | 42823.25 | 4 | 6 | 2094 | 88 | 0.0018816 | 0.11765 | 2.635 | 1.1421 | 0.0031321 | 0.013158 | 0.16176 | 1.1144 | 0.18776 | 1.2465 | 0.98676 | 0.011628 | 0.10846 | 1.1854 | 3.093 | 3.5523
|  |  | 42823.2917 | 4 | 7 | 2095 | 88 | 0.0018816 | 0.11765 | 2.635 | 0.88555 | 0.0031321 | 0.013158 | 0.16176 | 1.1841 | 0.18776 | 0.75806 | 0.98676 | 0.05814 | 0.54231 | 0.99521 | 3.5268 | 3.207
|  |  | 42823.3333 | 4 | 8 | 2096 | 88 | 0.0018816 | 0.082353 | 1.8445 | 1.2334 | 0.0031321 | 0.065789 | 0.80882 | 1.2256 | 0.18776 | 0.82012 | 0.98676 | 0.11628 | 1.0846 | 0.86829 | 3.9257 | 4.362
|  |  | 42823.375 | 4 | 9 | 2097 | 88 | 0.0018816 | 0.058824 | 1.3175 | 1.0832 | 0.0031321 | 0.065789 | 0.80882 | 0.82417 | 0.18776 | 1.1933 | 0.98676 | 0.11628 | 1.0846 | 1.1389 | 3.3987 | 3.5531
|  |  | 42823.4167 | 4 | 10 | 2098 | 88 | 0.0018816 | 0.058824 | 1.3175 | 0.99021 | 0.0031321 | 0.13158 | 1.6176 | 0.91414 | 0.18776 | 1.0923 | 0.98676 | 0.11628 | 1.0846 | 1.1825 | 4.2075 | 4.271
|  |  | 42823.4583 | 4 | 11 | 2099 | 88 | 0.0018816 | 0.058824 | 1.3175 | 0.81383 | 0.0031321 | 0.13158 | 1.6176 | 0.87425 | 0.18776 | 0.82721 | 0.98676 | 0.11628 | 1.0846 | 0.78383 | 4.2075 | 3.4919
|  |  | 42823.5 | 4 | 12 | 2100 | 88 | 0.0018816 | 0.058824 | 1.3175 | 0.9436 | 0.0031321 | 0.13158 | 1.6176 | 0.88522 | 0.18776 | 1.2062 | 0.98676 | 0.093023 | 0.8677 | 0.91724 | 3.9906 | 3.6975
|  |  | 42823.5417 | 4 | 13 | 2101 | 88 | 0.0018816 | 0.058824 | 1.3175 | 1.1312 | 0.0031321 | 0.13158 | 1.6176 | 1.0528 | 0.18776 | 0.97881 | 0.98676 | 0.11628 | 1.0846 | 1.022 | 4.2075 | 4.4857
|  |  | 42823.5833 | 4 | 14 | 2102 | 88 | 0.0018816 | 0.035294 | 0.79049 | 0.78892 | 0.0031321 | 0.065789 | 0.80882 | 0.88322 | 0.18776 | 1.0925 | 0.98676 | 0.093023 | 0.8677 | 1.0576 | 2.6548 | 2.4608
|  |  | 42823.625 | 4 | 15 | 2103 | 88 | 0.0018816 | 0.023529 | 0.52699 | 1.1034 | 0.0031321 | 0.065789 | 0.80882 | 0.75241 | 0.18776 | 0.78021 | 0.98676 | 0.093023 | 0.8677 | 0.8828 | 2.3913 | 2.1026
|  |  | 42823.6667 | 4 | 16 | 2104 | 88 | 0.0018816 | 0.023529 | 0.52699 | 0.92511 | 0.0031321 | 0.013158 | 0.16176 | 1.0219 | 0.18776 | 0.93138 | 0.98676 | 0.05814 | 0.54231 | 0.94438 | 1.4188 | 1.3399
|  |  | 42823.7083 | 4 | 17 | 2105 | 88 | 0.0018816 | 0.011765 | 0.2635 | 1.2456 | 0.0031321 | 0.013158 | 0.16176 | 1.1113 | 0.18776 | 1.1113 | 0.98676 | 0.011628 | 0.10846 | 1.232 | 0.72149 | 0.85029
|  |  | 42823.75 | 4 | 18 | 2106 | 88 | 0.0018816 | 0.011765 | 0.2635 | 0.82796 | 0.0031321 | 0.013158 | 0.16176 | 1.1246 | 0.18776 | 1.0204 | 0.98676 | 0 | 0 | 0.82084 | 0.61302 | 0.59168
|  |  | 42823.7917 | 4 | 19 | 2107 | 88 | 0.0018816 | 0.011765 | 0.2635 | 1.184 | 0.0031321 | 0.013158 | 0.16176 | 1.1845 | 0.18776 | 1.1015 | 0.98676 | 0 | 0 | 0.78744 | 0.61302 | 0.71042
|  |  | 42823.8333 | 4 | 20 | 2108 | 88 | 0.0018816 | 0.011765 | 0.2635 | 1.1941 | 0.0031321 | 0.013158 | 0.16176 | 0.96476 | 0.18776 | 0.82153 | 0.98676 | 0 | 0 | 1.0728 | 0.61302 | 0.62496
|  |  | 42823.875 | 4 | 21 | 2109 | 88 | 0.0018816 | 0.011765 | 0.2635 | 1.1116 | 0.0031321 | 0.013158 | 0.16176 | 1.0318 | 0.18776 | 0.95249 | 0.98676 | 0 | 0 | 1.1196 | 0.61302 | 0.63864
|  |  | 42823.9167 | 4 | 22 | 2110 | 88 | 0.0018816 | 0.011765 | 0.2635 | 0.9272 | 0.0031321 | 0.013158 | 0.16176 | 1.1457 | 0.18776 | 1.1694 | 0.98676 | 0 | 0 | 0.78418 | 0.61302 | 0.64921
|  |  | 42823.9583 | 4 | 23 | 2111 | 88 | 0.0018816 | 0.011765 | 0.2635 | 1.2312 | 0.0031321 | 0.013158 | 0.16176 | 0.92105 | 0.18776 | 1.0642 | 0.98676 | 0 | 0 | 0.86824 | 0.61302 | 0.67323
|  |  | 42824 | 4 | 24 | 2112 | 88 | 0.0018816 | 0.011765 | 0.2635 | 1.2085 | 0.0031321 | 0.013158 | 0.16176 | 0.81861 | 0.18776 | 1.0673 | 0.98676 | 0 | 0 | 1.2291 | 0.61302 | 0.65126
|  |  | 42824.0417 | 5 | 1 | 2113 | 89 | 0.0008108 | 0.011765 | 0.11354 | 1.1308 | 0.0029644 | 0.013158 | 0.1531 | 0.88375 | 0.18776 | 0.8442 | 0.93235 | 0 | 0 | 1.167 | 0.45441 | 0.4222
|  |  | 42824.0833 | 5 | 2 | 2114 | 89 | 0.0008108 | 0.011765 | 0.11354 | 0.98079 | 0.0029644 | 0.013158 | 0.1531 | 1.2356 | 0.18776 | 1.1746 | 0.93235 | 0 | 0 | 0.94336 | 0.45441 | 0.52109
|  |  | 42824.125 | 5 | 3 | 2115 | 89 | 0.0008108 | 0.011765 | 0.11354 | 1.1557 | 0.0029644 | 0.013158 | 0.1531 | 0.8153 | 0.18776 | 1.2398 | 0.93235 | 0 | 0 | 1.1285 | 0.45441 | 0.48883
|  |  | 42824.1667 | 5 | 4 | 2116 | 89 | 0.0008108 | 0.058824 | 0.56771 | 0.9364 | 0.0029644 | 0.013158 | 0.1531 | 0.87934 | 0.18776 | 1.1771 | 0.93235 | 0 | 0 | 1.1052 | 0.90857 | 0.88724
|  |  | 42824.2083 | 5 | 5 | 2117 | 89 | 0.0008108 | 0.11765 | 1.1354 | 0.84824 | 0.0029644 | 0.013158 | 0.1531 | 1.2054 | 0.18776 | 0.97905 | 0.93235 | 0 | 0 | 1.231 | 1.4763 | 1.3315
|  |  | 42824.25 | 5 | 6 | 2118 | 89 | 0.0008108 | 0.11765 | 1.1354 | 1.0689 | 0.0029644 | 0.013158 | 0.1531 | 0.85364 | 0.18776 | 1.098 | 0.93235 | 0.011628 | 0.10248 | 1.2176 | 1.5788 | 1.6752
|  |  | 42824.2917 | 5 | 7 | 2119 | 89 | 0.0008108 | 0.11765 | 1.1354 | 0.94801 | 0.0029644 | 0.013158 | 0.1531 | 1.0275 | 0.18776 | 0.83493 | 0.93235 | 0.05814 | 0.51241 | 1.2404 | 1.9887 | 2.026
|  |  | 42824.3333 | 5 | 8 | 2120 | 89 | 0.0008108 | 0.082353 | 0.79479 | 0.91052 | 0.0029644 | 0.065789 | 0.76551 | 0.98227 | 0.18776 | 1.1077 | 0.93235 | 0.11628 | 1.0248 | 1.1721 | 2.7729 | 2.8847
|  |  | 42824.375 | 5 | 9 | 2121 | 89 | 0.0008108 | 0.058824 | 0.56771 | 0.86609 | 0.0029644 | 0.065789 | 0.76551 | 1.0315 | 0.18776 | 0.95513 | 0.93235 | 0.11628 | 1.0248 | 0.76651 | 2.5458 | 2.2462
|  |  | 42824.4167 | 5 | 10 | 2122 | 89 | 0.0008108 | 0.058824 | 0.56771 | 1.1256 | 0.0029644 | 0.13158 | 1.531 | 1.1487 | 0.18776 | 0.8605 | 0.93235 | 0.11628 | 1.0248 | 1.1497 | 3.3113 | 3.7374
|  |  | 42824.4583 | 5 | 11 | 2123 | 89 | 0.0008108 | 0.058824 | 0.56771 | 0.83032 | 0.0029644 | 0.13158 | 1.531 | 1.0553 | 0.18776 | 0.87055 | 0.93235 | 0.11628 | 1.0248 | 0.83143 | 3.3113 | 3.1026
|  |  | 42824.5 | 5 | 12 | 2124 | 89 | 0.0008108 | 0.058824 | 0.56771 | 0.83137 | 0.0029644 | 0.13158 | 1.531 | 1.0392 | 0.18776 | 0.77009 | 0.93235 | 0.093023 | 0.81985 | 1.1522 | 3.1063 | 3.1523
|  |  | 42824.5417 | 5 | 13 | 2125 | 89 | 0.0008108 | 0.058824 | 0.56771 | 1.0868 | 0.0029644 | 0.13158 | 1.531 | 0.84207 | 0.18776 | 1.1388 | 0.93235 | 0.11628 | 1.0248 | 1.1099 | 3.3113 | 3.2575
|  |  | 42824.5833 | 5 | 14 | 2126 | 89 | 0.0008108 | 0.035294 | 0.34062 | 1.1922 | 0.0029644 | 0.065789 | 0.76551 | 1.2362 | 0.18776 | 1.2036 | 0.93235 | 0.093023 | 0.81985 | 1.2232 | 2.1138 | 2.5813
|  |  | 42824.625 | 5 | 15 | 2127 | 89 | 0.0008108 | 0.023529 | 0.22708 | 0.89917 | 0.0029644 | 0.065789 | 0.76551 | 1.0208 | 0.18776 | 0.87946 | 0.93235 | 0.093023 | 0.81985 | 1.0731 | 2.0002 | 2.0305
|  |  | 42824.6667 | 5 | 16 | 2128 | 89 | 0.0008108 | 0.023529 | 0.22708 | 1.2421 | 0.0029644 | 0.013158 | 0.1531 | 1.0727 | 0.18776 | 1.1118 | 0.93235 | 0.05814 | 0.51241 | 0.93475 | 1.0804 | 1.134
|  |  | 42824.7083 | 5 | 17 | 2129 | 89 | 0.0008108 | 0.011765 | 0.11354 | 0.89043 | 0.0029644 | 0.013158 | 0.1531 | 1.1702 | 0.18776 | 0.88973 | 0.93235 | 0.011628 | 0.10248 | 1.0998 | 0.55689 | 0.56002
|  |  | 42824.75 | 5 | 18 | 2130 | 89 | 0.0008108 | 0.011765 | 0.11354 | 1.1013 | 0.0029644 | 0.013158 | 0.1531 | 0.90729 | 0.18776 | 1.239 | 0.93235 | 0 | 0 | 1.0117 | 0.45441 | 0.49659
|  |  | 42824.7917 | 5 | 19 | 2131 | 89 | 0.0008108 | 0.011765 | 0.11354 | 1.0217 | 0.0029644 | 0.013158 | 0.1531 | 0.78251 | 0.18776 | 1.2248 | 0.93235 | 0 | 0 | 1.1507 | 0.45441 | 0.46578
|  |  | 42824.8333 | 5 | 20 | 2132 | 89 | 0.0008108 | 0.011765 | 0.11354 | 1.0086 | 0.0029644 | 0.013158 | 0.1531 | 1.2369 | 0.18776 | 0.86906 | 0.93235 | 0 | 0 | 0.77835 | 0.45441 | 0.46706
|  |  | 42824.875 | 5 | 21 | 2133 | 89 | 0.0008108 | 0.011765 | 0.11354 | 0.79103 | 0.0029644 | 0.013158 | 0.1531 | 0.82009 | 0.18776 | 0.84202 | 0.93235 | 0 | 0 | 0.77751 | 0.45441 | 0.37347
|  |  | 42824.9167 | 5 | 22 | 2134 | 89 | 0.0008108 | 0.011765 | 0.11354 | 1.1883 | 0.0029644 | 0.013158 | 0.1531 | 0.9621 | 0.18776 | 0.77755 | 0.93235 | 0 | 0 | 0.90324 | 0.45441 | 0.42822
|  |  | 42824.9583 | 5 | 23 | 2135 | 89 | 0.0008108 | 0.011765 | 0.11354 | 1.1402 | 0.0029644 | 0.013158 | 0.1531 | 1.0538 | 0.18776 | 1.163 | 0.93235 | 0 | 0 | 0.94874 | 0.45441 | 0.50918
|  |  | 42825 | 5 | 24 | 2136 | 89 | 0.0008108 | 0.011765 | 0.11354 | 1.0654 | 0.0029644 | 0.013158 | 0.1531 | 0.79749 | 0.18776 | 1.2411 | 0.93235 | 0 | 0 | 0.7615 | 0.45441 | 0.4761
|  |  | 42825.0417 | 6 | 1 | 2137 | 90 | 3.9215e-05 | 0.041667 | 0.019449 | 1.1846 | 0.0014548 | 0.041667 | 0.23794 | 0.98362 | 0.18776 | 1.1637 | 0.91324 | 0 | 0 | 0.76557 | 0.44515 | 0.47558
|  |  | 42825.0833 | 6 | 2 | 2138 | 90 | 3.9215e-05 | 0.041667 | 0.019449 | 0.96725 | 0.0014548 | 0.041667 | 0.23794 | 1.1031 | 0.18776 | 0.82872 | 0.91324 | 0 | 0 | 1.1521 | 0.44515 | 0.43688
|  |  | 42825.125 | 6 | 3 | 2139 | 90 | 3.9215e-05 | 0.041667 | 0.019449 | 1.0064 | 0.0014548 | 0.041667 | 0.23794 | 1.1701 | 0.18776 | 1.1332 | 0.91324 | 0 | 0 | 1.1733 | 0.44515 | 0.51075
|  |  | 42825.1667 | 6 | 4 | 2140 | 90 | 3.9215e-05 | 0.041667 | 0.019449 | 1.2175 | 0.0014548 | 0.041667 | 0.23794 | 0.75583 | 0.18776 | 1.1469 | 0.91324 | 0 | 0 | 0.94449 | 0.44515 | 0.41886
|  |  | 42825.2083 | 6 | 5 | 2141 | 90 | 3.9215e-05 | 0.041667 | 0.019449 | 1.0081 | 0.0014548 | 0.041667 | 0.23794 | 0.96638 | 0.18776 | 0.89614 | 0.91324 | 0 | 0 | 0.95986 | 0.44515 | 0.4178
|  |  | 42825.25 | 6 | 6 | 2142 | 90 | 3.9215e-05 | 0.041667 | 0.019449 | 1.2166 | 0.0014548 | 0.041667 | 0.23794 | 1.1061 | 0.18776 | 1.1631 | 0.91324 | 0 | 0 | 1.0265 | 0.44515 | 0.50525
|  |  | 42825.2917 | 6 | 7 | 2143 | 90 | 3.9215e-05 | 0.041667 | 0.019449 | 0.96517 | 0.0014548 | 0.041667 | 0.23794 | 0.80641 | 0.18776 | 0.94273 | 0.91324 | 0 | 0 | 1.1865 | 0.44515 | 0.38765
|  |  | 42825.3333 | 6 | 8 | 2144 | 90 | 3.9215e-05 | 0.041667 | 0.019449 | 1.1222 | 0.0014548 | 0.041667 | 0.23794 | 1.0651 | 0.18776 | 1.0582 | 0.91324 | 0 | 0 | 1.1149 | 0.44515 | 0.47394
|  |  | 42825.375 | 6 | 9 | 2145 | 90 | 3.9215e-05 | 0.041667 | 0.019449 | 1.0538 | 0.0014548 | 0.041667 | 0.23794 | 0.92746 | 0.18776 | 1.1074 | 0.91324 | 0 | 0 | 0.91315 | 0.44515 | 0.4491
|  |  | 42825.4167 | 6 | 10 | 2146 | 90 | 3.9215e-05 | 0.041667 | 0.019449 | 0.80393 | 0.0014548 | 0.041667 | 0.23794 | 0.78704 | 0.18776 | 1.1673 | 0.91324 | 0 | 0 | 1.0031 | 0.44515 | 0.42207
|  |  | 42825.4583 | 6 | 11 | 2147 | 90 | 3.9215e-05 | 0.041667 | 0.019449 | 0.90422 | 0.0014548 | 0.041667 | 0.23794 | 0.99037 | 0.18776 | 1.0252 | 0.91324 | 0 | 0 | 0.99739 | 0.44515 | 0.44572
|  |  | 42825.5 | 6 | 12 | 2148 | 90 | 3.9215e-05 | 0.041667 | 0.019449 | 0.75522 | 0.0014548 | 0.041667 | 0.23794 | 0.80582 | 0.18776 | 0.83785 | 0.91324 | 0 | 0 | 1.2459 | 0.44515 | 0.36374
|  |  | 42825.5417 | 6 | 13 | 2149 | 90 | 3.9215e-05 | 0.041667 | 0.019449 | 1.1452 | 0.0014548 | 0.041667 | 0.23794 | 0.93784 | 0.18776 | 1.1902 | 0.91324 | 0 | 0 | 0.84308 | 0.44515 | 0.46889
|  |  | 42825.5833 | 6 | 14 | 2150 | 90 | 3.9215e-05 | 0.041667 | 0.019449 | 0.89122 | 0.0014548 | 0.041667 | 0.23794 | 1.0311 | 0.18776 | 1.0395 | 0.91324 | 0 | 0 | 0.80729 | 0.44515 | 0.45784
|  |  | 42825.625 | 6 | 15 | 2151 | 90 | 3.9215e-05 | 0.041667 | 0.019449 | 0.76102 | 0.0014548 | 0.041667 | 0.23794 | 0.83521 | 0.18776 | 1.1741 | 0.91324 | 0 | 0 | 1.1846 | 0.44515 | 0.43399
|  |  | 42825.6667 | 6 | 16 | 2152 | 90 | 3.9215e-05 | 0.041667 | 0.019449 | 0.90802 | 0.0014548 | 0.041667 | 0.23794 | 0.85724 | 0.18776 | 1.036 | 0.91324 | 0 | 0 | 1.1039 | 0.44515 | 0.41616
|  |  | 42825.7083 | 6 | 17 | 2153 | 90 | 3.9215e-05 | 0.041667 | 0.019449 | 0.82079 | 0.0014548 | 0.041667 | 0.23794 | 0.88739 | 0.18776 | 0.98943 | 0.91324 | 0 | 0 | 0.92567 | 0.44515 | 0.41288
|  |  | 42825.75 | 6 | 18 | 2154 | 90 | 3.9215e-05 | 0.041667 | 0.019449 | 0.95971 | 0.0014548 | 0.041667 | 0.23794 | 1.1895 | 0.18776 | 0.78545 | 0.91324 | 0 | 0 | 1.006 | 0.44515 | 0.44918
|  |  | 42825.7917 | 6 | 19 | 2155 | 90 | 3.9215e-05 | 0.041667 | 0.019449 | 0.96674 | 0.0014548 | 0.041667 | 0.23794 | 1.0211 | 0.18776 | 1.1373 | 0.91324 | 0 | 0 | 1.0364 | 0.44515 | 0.47529
|  |  | 42825.8333 | 6 | 20 | 2156 | 90 | 3.9215e-05 | 0.041667 | 0.019449 | 0.87333 | 0.0014548 | 0.041667 | 0.23794 | 1.1698 | 0.18776 | 1.0848 | 0.91324 | 0 | 0 | 0.90065 | 0.44515 | 0.49899
|  |  | 42825.875 | 6 | 21 | 2157 | 90 | 3.9215e-05 | 0.041667 | 0.019449 | 0.84818 | 0.0014548 | 0.041667 | 0.23794 | 1.1532 | 0.18776 | 1.2338 | 0.91324 | 0 | 0 | 0.9493 | 0.44515 | 0.52255
|  |  | 42825.9167 | 6 | 22 | 2158 | 90 | 3.9215e-05 | 0.041667 | 0.019449 | 0.81755 | 0.0014548 | 0.041667 | 0.23794 | 1.1177 | 0.18776 | 0.81801 | 0.91324 | 0 | 0 | 1.0435 | 0.44515 | 0.43543
|  |  | 42825.9583 | 6 | 23 | 2159 | 90 | 3.9215e-05 | 0.041667 | 0.019449 | 0.92603 | 0.0014548 | 0.041667 | 0.23794 | 0.95809 | 0.18776 | 0.9608 | 0.91324 | 0 | 0 | 0.98022 | 0.44515 | 0.42638
|  |  | 42826 | 6 | 24 | 2160 | 90 | 3.9215e-05 | 0.041667 | 0.019449 | 1.0012 | 0.0014548 | 0.041667 | 0.23794 | 1.2477 | 0.18776 | 0.9778 | 0.91324 | 0 | 0 | 0.85223 | 0.44515 | 0.49994
|  |  | 42826.0417 | 7 | 1 | 2161 | 91 | 0.00014429 | 0.041667 | 0.071562 | 0.86204 | 0.0014996 | 0.041667 | 0.24525 | 0.95377 | 0.18776 | 1.1439 | 0.94412 | 0 | 0 | 1.0523 | 0.50458 | 0.51039
|  |  | 42826.0833 | 7 | 2 | 2162 | 91 | 0.00014429 | 0.041667 | 0.071562 | 1.0525 | 0.0014996 | 0.041667 | 0.24525 | 1.0928 | 0.18776 | 0.96956 | 0.94412 | 0 | 0 | 0.80987 | 0.50458 | 0.52539
|  |  | 42826.125 | 7 | 3 | 2163 | 91 | 0.00014429 | 0.041667 | 0.071562 | 1.2336 | 0.0014996 | 0.041667 | 0.24525 | 0.89138 | 0.18776 | 1.1837 | 0.94412 | 0 | 0 | 1.0408 | 0.50458 | 0.52915
|  |  | 42826.1667 | 7 | 4 | 2164 | 91 | 0.00014429 | 0.041667 | 0.071562 | 1.0068 | 0.0014996 | 0.041667 | 0.24525 | 0.87637 | 0.18776 | 1.2482 | 0.94412 | 0 | 0 | 0.93546 | 0.50458 | 0.52135
|  |  | 42826.2083 | 7 | 5 | 2165 | 91 | 0.00014429 | 0.041667 | 0.071562 | 0.83557 | 0.0014996 | 0.041667 | 0.24525 | 0.81347 | 0.18776 | 1.2101 | 0.94412 | 0 | 0 | 0.94505 | 0.50458 | 0.48651
|  |  | 42826.25 | 7 | 6 | 2166 | 91 | 0.00014429 | 0.041667 | 0.071562 | 0.90994 | 0.0014996 | 0.041667 | 0.24525 | 0.77806 | 0.18776 | 0.83492 | 0.94412 | 0 | 0 | 1.1675 | 0.50458 | 0.4127
|  |  | 42826.2917 | 7 | 7 | 2167 | 91 | 0.00014429 | 0.041667 | 0.071562 | 0.8637 | 0.0014996 | 0.041667 | 0.24525 | 1.0884 | 0.18776 | 0.90328 | 0.94412 | 0 | 0 | 0.98411 | 0.50458 | 0.49834
|  |  | 42826.3333 | 7 | 8 | 2168 | 91 | 0.00014429 | 0.041667 | 0.071562 | 1.0248 | 0.0014996 | 0.041667 | 0.24525 | 1.1842 | 0.18776 | 1.1608 | 0.94412 | 0 | 0 | 1.0034 | 0.50458 | 0.58171
|  |  | 42826.375 | 7 | 9 | 2169 | 91 | 0.00014429 | 0.041667 | 0.071562 | 1.023 | 0.0014996 | 0.041667 | 0.24525 | 0.8287 | 0.18776 | 0.95437 | 0.94412 | 0 | 0 | 1.1407 | 0.50458 | 0.45564
|  |  | 42826.4167 | 7 | 10 | 2170 | 91 | 0.00014429 | 0.041667 | 0.071562 | 0.83723 | 0.0014996 | 0.041667 | 0.24525 | 1.0497 | 0.18776 | 1.157 | 0.94412 | 0 | 0 | 1.031 | 0.50458 | 0.5346
|  |  | 42826.4583 | 7 | 11 | 2171 | 91 | 0.00014429 | 0.041667 | 0.071562 | 0.89318 | 0.0014996 | 0.041667 | 0.24525 | 0.89625 | 0.18776 | 0.82265 | 0.94412 | 0 | 0 | 1.0328 | 0.50458 | 0.43819
|  |  | 42826.5 | 7 | 12 | 2172 | 91 | 0.00014429 | 0.041667 | 0.071562 | 0.90645 | 0.0014996 | 0.041667 | 0.24525 | 1.19 | 0.18776 | 0.77752 | 0.94412 | 0 | 0 | 0.89521 | 0.50458 | 0.50271
|  |  | 42826.5417 | 7 | 13 | 2173 | 91 | 0.00014429 | 0.041667 | 0.071562 | 1.0887 | 0.0014996 | 0.041667 | 0.24525 | 0.79705 | 0.18776 | 0.85407 | 0.94412 | 0 | 0 | 0.85616 | 0.50458 | 0.43375
|  |  | 42826.5833 | 7 | 14 | 2174 | 91 | 0.00014429 | 0.041667 | 0.071562 | 1.0909 | 0.0014996 | 0.041667 | 0.24525 | 1.2121 | 0.18776 | 1.1928 | 0.94412 | 0 | 0 | 0.91575 | 0.50458 | 0.59928
|  |  | 42826.625 | 7 | 15 | 2175 | 91 | 0.00014429 | 0.041667 | 0.071562 | 0.83587 | 0.0014996 | 0.041667 | 0.24525 | 0.96137 | 0.18776 | 1.1167 | 0.94412 | 0 | 0 | 1.0801 | 0.50458 | 0.50527
|  |  | 42826.6667 | 7 | 16 | 2176 | 91 | 0.00014429 | 0.041667 | 0.071562 | 0.89046 | 0.0014996 | 0.041667 | 0.24525 | 0.7819 | 0.18776 | 1.0466 | 0.94412 | 0 | 0 | 0.93507 | 0.50458 | 0.45199
|  |  | 42826.7083 | 7 | 17 | 2177 | 91 | 0.00014429 | 0.041667 | 0.071562 | 0.95995 | 0.0014996 | 0.041667 | 0.24525 | 0.97501 | 0.18776 | 0.86671 | 0.94412 | 0 | 0 | 0.9607 | 0.50458 | 0.47055
|  |  | 42826.75 | 7 | 18 | 2178 | 91 | 0.00014429 | 0.041667 | 0.071562 | 1.2099 | 0.0014996 | 0.041667 | 0.24525 | 0.81492 | 0.18776 | 0.79363 | 0.94412 | 0 | 0 | 0.93204 | 0.50458 | 0.43546
|  |  | 42826.7917 | 7 | 19 | 2179 | 91 | 0.00014429 | 0.041667 | 0.071562 | 1.1398 | 0.0014996 | 0.041667 | 0.24525 | 1.2428 | 0.18776 | 1.1327 | 0.94412 | 0 | 0 | 0.79638 | 0.50458 | 0.59905
|  |  | 42826.8333 | 7 | 20 | 2180 | 91 | 0.00014429 | 0.041667 | 0.071562 | 1.0687 | 0.0014996 | 0.041667 | 0.24525 | 1.2114 | 0.18776 | 1.1865 | 0.94412 | 0 | 0 | 0.92256 | 0.50458 | 0.59635
|  |  | 42826.875 | 7 | 21 | 2181 | 91 | 0.00014429 | 0.041667 | 0.071562 | 1.0972 | 0.0014996 | 0.041667 | 0.24525 | 0.78284 | 0.18776 | 0.87727 | 0.94412 | 0 | 0 | 0.95756 | 0.50458 | 0.43523
|  |  | 42826.9167 | 7 | 22 | 2182 | 91 | 0.00014429 | 0.041667 | 0.071562 | 0.7559 | 0.0014996 | 0.041667 | 0.24525 | 1.2494 | 0.18776 | 1.1659 | 0.94412 | 0 | 0 | 0.75318 | 0.50458 | 0.57941
|  |  | 42826.9583 | 7 | 23 | 2183 | 91 | 0.00014429 | 0.041667 | 0.071562 | 1.1418 | 0.0014996 | 0.041667 | 0.24525 | 0.91035 | 0.18776 | 0.84386 | 0.94412 | 0 | 0 | 0.99509 | 0.50458 | 0.46342
|  |  | 42827 | 7 | 24 | 2184 | 91 | 0.00014429 | 0.041667 | 0.071562 | 0.75788 | 0.0014996 | 0.041667 | 0.24525 | 1.2277 | 0.18776 | 1.1395 | 0.94412 | 0 | 0 | 1.2211 | 0.50458 | 0.5693
|  |  | 42827.0417 | 1 | 1 | 2185 | 92 | 0.0012985 | 0.011765 | 0.18183 | 1.1699 | 0.0031131 | 0.013158 | 0.16078 | 1.2191 | 0.18776 | 1.2162 | 0.98088 | 0 | 0 | 0.80437 | 0.53038 | 0.63709
|  |  | 42827.0833 | 1 | 2 | 2186 | 92 | 0.0012985 | 0.011765 | 0.18183 | 0.94186 | 0.0031131 | 0.013158 | 0.16078 | 1.2358 | 0.18776 | 1.1847 | 0.98088 | 0 | 0 | 1.0687 | 0.53038 | 0.59241
|  |  | 42827.125 | 1 | 3 | 2187 | 92 | 0.0012985 | 0.011765 | 0.18183 | 0.89585 | 0.0031131 | 0.013158 | 0.16078 | 0.81176 | 0.18776 | 0.85364 | 0.98088 | 0 | 0 | 1.1232 | 0.53038 | 0.45369
|  |  | 42827.1667 | 1 | 4 | 2188 | 92 | 0.0012985 | 0.058824 | 0.90916 | 1.0732 | 0.0031131 | 0.013158 | 0.16078 | 0.89124 | 0.18776 | 0.79584 | 0.98088 | 0 | 0 | 1.2194 | 1.2577 | 1.2685
|  |  | 42827.2083 | 1 | 5 | 2189 | 92 | 0.0012985 | 0.11765 | 1.8183 | 1.0121 | 0.0031131 | 0.013158 | 0.16078 | 1.1978 | 0.18776 | 1.1795 | 0.98088 | 0 | 0 | 0.97128 | 2.1669 | 2.2544
|  |  | 42827.25 | 1 | 6 | 2190 | 92 | 0.0012985 | 0.11765 | 1.8183 | 0.8633 | 0.0031131 | 0.013158 | 0.16078 | 0.95502 | 0.18776 | 1.1547 | 0.98088 | 0.011628 | 0.10782 | 0.93107 | 2.2747 | 2.0405
|  |  | 42827.2917 | 1 | 7 | 2191 | 92 | 0.0012985 | 0.11765 | 1.8183 | 0.88069 | 0.0031131 | 0.013158 | 0.16078 | 0.99711 | 0.18776 | 0.90557 | 0.98088 | 0.05814 | 0.53908 | 0.97817 | 2.7059 | 2.459
|  |  | 42827.3333 | 1 | 8 | 2192 | 92 | 0.0012985 | 0.082353 | 1.2728 | 0.96779 | 0.0031131 | 0.065789 | 0.8039 | 1.0192 | 0.18776 | 0.94305 | 0.98088 | 0.11628 | 1.0782 | 0.87474 | 3.3427 | 3.1714
|  |  | 42827.375 | 1 | 9 | 2193 | 92 | 0.0012985 | 0.058824 | 0.90916 | 1.0012 | 0.0031131 | 0.065789 | 0.8039 | 1.0295 | 0.18776 | 1.0028 | 0.98088 | 0.11628 | 1.0782 | 0.80379 | 2.979 | 2.7928
|  |  | 42827.4167 | 1 | 10 | 2194 | 92 | 0.0012985 | 0.058824 | 0.90916 | 1.0051 | 0.0031131 | 0.13158 | 1.6078 | 1.0751 | 0.18776 | 0.99376 | 0.98088 | 0.11628 | 1.0782 | 1.0841 | 3.7829 | 3.9978
|  |  | 42827.4583 | 1 | 11 | 2195 | 92 | 0.0012985 | 0.058824 | 0.90916 | 0.85087 | 0.0031131 | 0.13158 | 1.6078 | 0.90816 | 0.18776 | 1.1275 | 0.98088 | 0.11628 | 1.0782 | 1.083 | 3.7829 | 3.6131
|  |  | 42827.5 | 1 | 12 | 2196 | 92 | 0.0012985 | 0.058824 | 0.90916 | 0.79433 | 0.0031131 | 0.13158 | 1.6078 | 0.90544 | 0.18776 | 1.0204 | 0.98088 | 0.093023 | 0.86253 | 0.79516 | 3.5673 | 3.0554
|  |  | 42827.5417 | 1 | 13 | 2197 | 92 | 0.0012985 | 0.058824 | 0.90916 | 0.84371 | 0.0031131 | 0.13158 | 1.6078 | 0.85402 | 0.18776 | 0.90479 | 0.98088 | 0.11628 | 1.0782 | 1.0109 | 3.7829 | 3.3999
|  |  | 42827.5833 | 1 | 14 | 2198 | 92 | 0.0012985 | 0.035294 | 0.5455 | 0.85716 | 0.0031131 | 0.065789 | 0.8039 | 0.89045 | 0.18776 | 1.0229 | 0.98088 | 0.093023 | 0.86253 | 1.1229 | 2.3997 | 2.344
|  |  | 42827.625 | 1 | 15 | 2199 | 92 | 0.0012985 | 0.023529 | 0.36367 | 0.99655 | 0.0031131 | 0.065789 | 0.8039 | 1.0335 | 0.18776 | 0.83033 | 0.98088 | 0.093023 | 0.86253 | 1.1575 | 2.2179 | 2.3475
|  |  | 42827.6667 | 1 | 16 | 2200 | 92 | 0.0012985 | 0.023529 | 0.36367 | 0.88141 | 0.0031131 | 0.013158 | 0.16078 | 1.208 | 0.18776 | 1.0368 | 0.98088 | 0.05814 | 0.53908 | 0.96061 | 1.2513 | 1.2273
|  |  | 42827.7083 | 1 | 17 | 2201 | 92 | 0.0012985 | 0.011765 | 0.18183 | 1.094 | 0.0031131 | 0.013158 | 0.16078 | 1.1484 | 0.18776 | 0.79706 | 0.98088 | 0.011628 | 0.10782 | 1.0577 | 0.63819 | 0.64726
|  |  | 42827.75 | 1 | 18 | 2202 | 92 | 0.0012985 | 0.011765 | 0.18183 | 1.2476 | 0.0031131 | 0.013158 | 0.16078 | 0.92564 | 0.18776 | 1.2389 | 0.98088 | 0 | 0 | 0.84887 | 0.53038 | 0.60831
|  |  | 42827.7917 | 1 | 19 | 2203 | 92 | 0.0012985 | 0.011765 | 0.18183 | 1.2166 | 0.0031131 | 0.013158 | 0.16078 | 1.1264 | 0.18776 | 1.0363 | 0.98088 | 0 | 0 | 1.1359 | 0.53038 | 0.59691
|  |  | 42827.8333 | 1 | 20 | 2204 | 92 | 0.0012985 | 0.011765 | 0.18183 | 1.0769 | 0.0031131 | 0.013158 | 0.16078 | 0.89918 | 0.18776 | 1.1722 | 0.98088 | 0 | 0 | 1.231 | 0.53038 | 0.56047
|  |  | 42827.875 | 1 | 21 | 2205 | 92 | 0.0012985 | 0.011765 | 0.18183 | 1.1636 | 0.0031131 | 0.013158 | 0.16078 | 0.94437 | 0.18776 | 0.89964 | 0.98088 | 0 | 0 | 0.96663 | 0.53038 | 0.53234
|  |  | 42827.9167 | 1 | 22 | 2206 | 92 | 0.0012985 | 0.011765 | 0.18183 | 1.2108 | 0.0031131 | 0.013158 | 0.16078 | 0.80825 | 0.18776 | 1.0802 | 0.98088 | 0 | 0 | 1.2053 | 0.53038 | 0.55293
|  |  | 42827.9583 | 1 | 23 | 2207 | 92 | 0.0012985 | 0.011765 | 0.18183 | 0.90306 | 0.0031131 | 0.013158 | 0.16078 | 0.9252 | 0.18776 | 0.87247 | 0.98088 | 0 | 0 | 0.87369 | 0.53038 | 0.47678
|  |  | 42828 | 1 | 24 | 2208 | 92 | 0.0012985 | 0.011765 | 0.18183 | 1.2483 | 0.0031131 | 0.013158 | 0.16078 | 0.86225 | 0.18776 | 0.8143 | 0.98088 | 0 | 0 | 0.81992 | 0.53038 | 0.51852
|  |  | 42828.0417 | 2 | 1 | 2209 | 93 | 0.0020486 | 0.011765 | 0.28687 | 1.2267 | 0.0032056 | 0.013158 | 0.16556 | 1.0025 | 0.18776 | 0.90952 | 1.0088 | 0 | 0 | 0.8148 | 0.6402 | 0.68867
|  |  | 42828.0833 | 2 | 2 | 2210 | 93 | 0.0020486 | 0.011765 | 0.28687 | 0.88267 | 0.0032056 | 0.013158 | 0.16556 | 0.9609 | 0.18776 | 0.95188 | 1.0088 | 0 | 0 | 0.99831 | 0.6402 | 0.59103
|  |  | 42828.125 | 2 | 3 | 2211 | 93 | 0.0020486 | 0.011765 | 0.28687 | 0.94605 | 0.0032056 | 0.013158 | 0.16556 | 0.81382 | 0.18776 | 1.1952 | 1.0088 | 0 | 0 | 1.239 | 0.6402 | 0.63054
|  |  | 42828.1667 | 2 | 4 | 2212 | 93 | 0.0020486 | 0.058824 | 1.4344 | 1.0192 | 0.0032056 | 0.013158 | 0.16556 | 1.0558 | 0.18776 | 1.1333 | 1.0088 | 0 | 0 | 0.91312 | 1.7877 | 1.8495
|  |  | 42828.2083 | 2 | 5 | 2213 | 93 | 0.0020486 | 0.11765 | 2.8687 | 1.0219 | 0.0032056 | 0.013158 | 0.16556 | 0.95451 | 0.18776 | 1.2016 | 1.0088 | 0 | 0 | 1.2333 | 3.2221 | 3.3152
|  |  | 42828.25 | 2 | 6 | 2214 | 93 | 0.0020486 | 0.11765 | 2.8687 | 0.83211 | 0.0032056 | 0.013158 | 0.16556 | 0.89558 | 0.18776 | 1.0979 | 1.0088 | 0.011628 | 0.11089 | 0.97404 | 3.3329 | 2.8495
|  |  | 42828.2917 | 2 | 7 | 2215 | 93 | 0.0020486 | 0.11765 | 2.8687 | 0.76651 | 0.0032056 | 0.013158 | 0.16556 | 1.095 | 0.18776 | 0.77987 | 1.0088 | 0.05814 | 0.55443 | 1.1935 | 3.7765 | 3.1884
|  |  | 42828.3333 | 2 | 8 | 2216 | 93 | 0.0020486 | 0.082353 | 2.0081 | 0.78975 | 0.0032056 | 0.065789 | 0.82781 | 0.87112 | 0.18776 | 1.1368 | 1.0088 | 0.11628 | 1.1089 | 0.83934 | 4.1325 | 3.4512
|  |  | 42828.375 | 2 | 9 | 2217 | 93 | 0.0020486 | 0.058824 | 1.4344 | 0.84036 | 0.0032056 | 0.065789 | 0.82781 | 0.88558 | 0.18776 | 1.0133 | 1.0088 | 0.11628 | 1.1089 | 1.029 | 3.5588 | 3.2698
|  |  | 42828.4167 | 2 | 10 | 2218 | 93 | 0.0020486 | 0.058824 | 1.4344 | 0.95692 | 0.0032056 | 0.13158 | 1.6556 | 1.0742 | 0.18776 | 1.072 | 1.0088 | 0.11628 | 1.1089 | 1.0603 | 4.3866 | 4.5281
|  |  | 42828.4583 | 2 | 11 | 2219 | 93 | 0.0020486 | 0.058824 | 1.4344 | 1.0288 | 0.0032056 | 0.13158 | 1.6556 | 0.8491 | 0.18776 | 1.1838 | 1.0088 | 0.11628 | 1.1089 | 1.0205 | 4.3866 | 4.2353
|  |  | 42828.5 | 2 | 12 | 2220 | 93 | 0.0020486 | 0.058824 | 1.4344 | 0.83307 | 0.0032056 | 0.13158 | 1.6556 | 0.91639 | 0.18776 | 0.78541 | 1.0088 | 0.093023 | 0.8871 | 0.77675 | 4.1648 | 3.5486
|  |  | 42828.5417 | 2 | 13 | 2221 | 93 | 0.0020486 | 0.058824 | 1.4344 | 0.75966 | 0.0032056 | 0.13158 | 1.6556 | 0.79637 | 0.18776 | 0.8123 | 1.0088 | 0.11628 | 1.1089 | 1.1728 | 4.3866 | 3.8611
|  |  | 42828.5833 | 2 | 14 | 2222 | 93 | 0.0020486 | 0.035294 | 0.86062 | 0.93303 | 0.0032056 | 0.065789 | 0.82781 | 0.75769 | 0.18776 | 0.98306 | 1.0088 | 0.093023 | 0.8871 | 1.1874 | 2.7633 | 2.6682
|  |  | 42828.625 | 2 | 15 | 2223 | 93 | 0.0020486 | 0.023529 | 0.57375 | 1.1022 | 0.0032056 | 0.065789 | 0.82781 | 1.1376 | 0.18776 | 0.76531 | 1.0088 | 0.093023 | 0.8871 | 1.1606 | 2.4764 | 2.7474
|  |  | 42828.6667 | 2 | 16 | 2224 | 93 | 0.0020486 | 0.023529 | 0.57375 | 0.81045 | 0.0032056 | 0.013158 | 0.16556 | 1.2008 | 0.18776 | 0.93262 | 1.0088 | 0.05814 | 0.55443 | 1.1195 | 1.4815 | 1.4596
|  |  | 42828.7083 | 2 | 17 | 2225 | 93 | 0.0020486 | 0.011765 | 0.28687 | 0.94544 | 0.0032056 | 0.013158 | 0.16556 | 1.1846 | 0.18776 | 1.2364 | 1.0088 | 0.011628 | 0.11089 | 1.0503 | 0.75108 | 0.81595
|  |  | 42828.75 | 2 | 18 | 2226 | 93 | 0.0020486 | 0.011765 | 0.28687 | 0.75387 | 0.0032056 | 0.013158 | 0.16556 | 1.1542 | 0.18776 | 1.0968 | 1.0088 | 0 | 0 | 0.75416 | 0.6402 | 0.61329
|  |  | 42828.7917 | 2 | 19 | 2227 | 93 | 0.0020486 | 0.011765 | 0.28687 | 1.0331 | 0.0032056 | 0.013158 | 0.16556 | 1.1055 | 0.18776 | 1.0634 | 1.0088 | 0 | 0 | 1.2131 | 0.6402 | 0.67909
|  |  | 42828.8333 | 2 | 20 | 2228 | 93 | 0.0020486 | 0.011765 | 0.28687 | 0.75364 | 0.0032056 | 0.013158 | 0.16556 | 1.0446 | 0.18776 | 1.1587 | 1.0088 | 0 | 0 | 1.2364 | 0.6402 | 0.60672
|  |  | 42828.875 | 2 | 21 | 2229 | 93 | 0.0020486 | 0.011765 | 0.28687 | 0.8303 | 0.0032056 | 0.013158 | 0.16556 | 0.78107 | 0.18776 | 0.97089 | 1.0088 | 0 | 0 | 0.96553 | 0.6402 | 0.5498
|  |  | 42828.9167 | 2 | 22 | 2230 | 93 | 0.0020486 | 0.011765 | 0.28687 | 1.0611 | 0.0032056 | 0.013158 | 0.16556 | 0.79842 | 0.18776 | 1.0726 | 1.0088 | 0 | 0 | 0.94327 | 0.6402 | 0.63797
|  |  | 42828.9583 | 2 | 23 | 2231 | 93 | 0.0020486 | 0.011765 | 0.28687 | 0.95786 | 0.0032056 | 0.013158 | 0.16556 | 1.1167 | 0.18776 | 1.123 | 1.0088 | 0 | 0 | 1.1184 | 0.6402 | 0.67052
|  |  | 42829 | 2 | 24 | 2232 | 93 | 0.0020486 | 0.011765 | 0.28687 | 0.85303 | 0.0032056 | 0.013158 | 0.16556 | 1.1281 | 0.18776 | 1.2174 | 1.0088 | 0 | 0 | 0.75735 | 0.6402 | 0.66007
|  |  | 42829.0417 | 3 | 1 | 2233 | 94 | 0.002728 | 0.011765 | 0.38202 | 1.0652 | 0.0032463 | 0.013158 | 0.16766 | 0.90813 | 0.18776 | 1.1589 | 1.0206 | 0 | 0 | 0.95964 | 0.73744 | 0.7768
|  |  | 42829.0833 | 3 | 2 | 2234 | 94 | 0.002728 | 0.011765 | 0.38202 | 1.0433 | 0.0032463 | 0.013158 | 0.16766 | 0.87762 | 0.18776 | 1.0647 | 1.0206 | 0 | 0 | 0.81862 | 0.73744 | 0.7456
|  |  | 42829.125 | 3 | 3 | 2235 | 94 | 0.002728 | 0.011765 | 0.38202 | 1.2253 | 0.0032463 | 0.013158 | 0.16766 | 0.88718 | 0.18776 | 1.0555 | 1.0206 | 0 | 0 | 0.90909 | 0.73744 | 0.815
|  |  | 42829.1667 | 3 | 4 | 2236 | 94 | 0.002728 | 0.058824 | 1.9101 | 0.9472 | 0.0032463 | 0.013158 | 0.16766 | 1.1465 | 0.18776 | 1.2374 | 1.0206 | 0 | 0 | 0.97002 | 2.2655 | 2.2338
|  |  | 42829.2083 | 3 | 5 | 2237 | 94 | 0.002728 | 0.11765 | 3.8202 | 0.86383 | 0.0032463 | 0.013158 | 0.16766 | 0.81751 | 0.18776 | 0.99851 | 1.0206 | 0 | 0 | 1.1124 | 4.1756 | 3.6245
|  |  | 42829.25 | 3 | 6 | 2238 | 94 | 0.002728 | 0.11765 | 3.8202 | 1.2221 | 0.0032463 | 0.013158 | 0.16766 | 1.1573 | 0.18776 | 0.84039 | 1.0206 | 0.011628 | 0.11218 | 0.88122 | 4.2878 | 5.1193
|  |  | 42829.2917 | 3 | 7 | 2239 | 94 | 0.002728 | 0.11765 | 3.8202 | 1.0622 | 0.0032463 | 0.013158 | 0.16766 | 0.76051 | 0.18776 | 1.036 | 1.0206 | 0.05814 | 0.5609 | 0.88026 | 4.7365 | 4.8737
|  |  | 42829.3333 | 3 | 8 | 2240 | 94 | 0.002728 | 0.082353 | 2.6741 | 1.0987 | 0.0032463 | 0.065789 | 0.8383 | 1.1435 | 0.18776 | 1.2032 | 1.0206 | 0.11628 | 1.1218 | 1.2427 | 4.822 | 5.5168
|  |  | 42829.375 | 3 | 9 | 2241 | 94 | 0.002728 | 0.058824 | 1.9101 | 1.0237 | 0.0032463 | 0.065789 | 0.8383 | 1.0862 | 0.18776 | 0.89875 | 1.0206 | 0.11628 | 1.1218 | 1.0273 | 4.058 | 4.1871
|  |  | 42829.4167 | 3 | 10 | 2242 | 94 | 0.002728 | 0.058824 | 1.9101 | 1.1663 | 0.0032463 | 0.13158 | 1.6766 | 1.1287 | 0.18776 | 1.2239 | 1.0206 | 0.11628 | 1.1218 | 1.0158 | 4.8963 | 5.4896
|  |  | 42829.4583 | 3 | 11 | 2243 | 94 | 0.002728 | 0.058824 | 1.9101 | 1.0061 | 0.0032463 | 0.13158 | 1.6766 | 0.80886 | 0.18776 | 1.2342 | 1.0206 | 0.11628 | 1.1218 | 1.0092 | 4.8963 | 4.6419
|  |  | 42829.5 | 3 | 12 | 2244 | 94 | 0.002728 | 0.058824 | 1.9101 | 1.0544 | 0.0032463 | 0.13158 | 1.6766 | 1.0043 | 0.18776 | 1.0926 | 1.0206 | 0.093023 | 0.89744 | 0.77161 | 4.6719 | 4.5954
|  |  | 42829.5417 | 3 | 13 | 2245 | 94 | 0.002728 | 0.058824 | 1.9101 | 1.0335 | 0.0032463 | 0.13158 | 1.6766 | 0.86964 | 0.18776 | 1.0323 | 1.0206 | 0.11628 | 1.1218 | 0.9826 | 4.8963 | 4.7282
|  |  | 42829.5833 | 3 | 14 | 2246 | 94 | 0.002728 | 0.035294 | 1.1461 | 0.82747 | 0.0032463 | 0.065789 | 0.8383 | 1.0753 | 0.18776 | 0.79068 | 1.0206 | 0.093023 | 0.89744 | 0.95816 | 3.0696 | 2.8581
|  |  | 42829.625 | 3 | 15 | 2247 | 94 | 0.002728 | 0.023529 | 0.76404 | 1.0832 | 0.0032463 | 0.065789 | 0.8383 | 1.1351 | 0.18776 | 1.192 | 1.0206 | 0.093023 | 0.89744 | 0.95233 | 2.6875 | 2.8576
|  |  | 42829.6667 | 3 | 16 | 2248 | 94 | 0.002728 | 0.023529 | 0.76404 | 1.0924 | 0.0032463 | 0.013158 | 0.16766 | 0.99106 | 0.18776 | 1.167 | 1.0206 | 0.05814 | 0.5609 | 1.1384 | 1.6804 | 1.8585
|  |  | 42829.7083 | 3 | 17 | 2249 | 94 | 0.002728 | 0.011765 | 0.38202 | 1.125 | 0.0032463 | 0.013158 | 0.16766 | 1.2055 | 0.18776 | 1.062 | 1.0206 | 0.011628 | 0.11218 | 1.2046 | 0.84962 | 0.96644
|  |  | 42829.75 | 3 | 18 | 2250 | 94 | 0.002728 | 0.011765 | 0.38202 | 1.0378 | 0.0032463 | 0.013158 | 0.16766 | 0.83112 | 0.18776 | 0.88693 | 1.0206 | 0 | 0 | 1.2431 | 0.73744 | 0.70233
|  |  | 42829.7917 | 3 | 19 | 2251 | 94 | 0.002728 | 0.011765 | 0.38202 | 0.92313 | 0.0032463 | 0.013158 | 0.16766 | 1.0189 | 0.18776 | 1.0478 | 1.0206 | 0 | 0 | 1.1465 | 0.73744 | 0.72022
|  |  | 42829.8333 | 3 | 20 | 2252 | 94 | 0.002728 | 0.011765 | 0.38202 | 0.82241 | 0.0032463 | 0.013158 | 0.16766 | 1.1315 | 0.18776 | 0.87632 | 1.0206 | 0 | 0 | 1.1634 | 0.73744 | 0.66843
|  |  | 42829.875 | 3 | 21 | 2253 | 94 | 0.002728 | 0.011765 | 0.38202 | 0.97876 | 0.0032463 | 0.013158 | 0.16766 | 0.76324 | 0.18776 | 0.91131 | 1.0206 | 0 | 0 | 0.80574 | 0.73744 | 0.67298
|  |  | 42829.9167 | 3 | 22 | 2254 | 94 | 0.002728 | 0.011765 | 0.38202 | 0.90226 | 0.0032463 | 0.013158 | 0.16766 | 1.1207 | 0.18776 | 0.95935 | 1.0206 | 0 | 0 | 0.98118 | 0.73744 | 0.71271
|  |  | 42829.9583 | 3 | 23 | 2255 | 94 | 0.002728 | 0.011765 | 0.38202 | 0.78251 | 0.0032463 | 0.013158 | 0.16766 | 0.93026 | 0.18776 | 1.2463 | 1.0206 | 0 | 0 | 0.86997 | 0.73744 | 0.68891
|  |  | 42830 | 3 | 24 | 2256 | 94 | 0.002728 | 0.011765 | 0.38202 | 0.90553 | 0.0032463 | 0.013158 | 0.16766 | 1.2158 | 0.18776 | 0.80125 | 1.0206 | 0 | 0 | 1.1034 | 0.73744 | 0.70022
|  |  | 42830.0417 | 4 | 1 | 2257 | 95 | 0.0033641 | 0.011765 | 0.47109 | 1.2145 | 0.0033039 | 0.013158 | 0.17064 | 0.90944 | 0.18776 | 1.0262 | 1.0368 | 0 | 0 | 1.2068 | 0.82949 | 0.92001
|  |  | 42830.0833 | 4 | 2 | 2258 | 95 | 0.0033641 | 0.011765 | 0.47109 | 1.2199 | 0.0033039 | 0.013158 | 0.17064 | 0.87432 | 0.18776 | 1.1146 | 1.0368 | 0 | 0 | 0.89597 | 0.82949 | 0.93314
|  |  | 42830.125 | 4 | 3 | 2259 | 95 | 0.0033641 | 0.011765 | 0.47109 | 1.0174 | 0.0033039 | 0.013158 | 0.17064 | 1.182 | 0.18776 | 1.0802 | 1.0368 | 0 | 0 | 0.96858 | 0.82949 | 0.88378
|  |  | 42830.1667 | 4 | 4 | 2260 | 95 | 0.0033641 | 0.058824 | 2.3554 | 1.1216 | 0.0033039 | 0.013158 | 0.17064 | 0.9373 | 0.18776 | 1.2402 | 1.0368 | 0 | 0 | 1.1889 | 2.7138 | 3.0348
|  |  | 42830.2083 | 4 | 5 | 2261 | 95 | 0.0033641 | 0.11765 | 4.7109 | 1.2172 | 0.0033039 | 0.013158 | 0.17064 | 0.8614 | 0.18776 | 1.0433 | 1.0368 | 0 | 0 | 1.0827 | 5.0693 | 6.0768
|  |  | 42830.25 | 4 | 6 | 2262 | 95 | 0.0033641 | 0.11765 | 4.7109 | 1.1207 | 0.0033039 | 0.013158 | 0.17064 | 0.92252 | 0.18776 | 0.97052 | 1.0368 | 0.011628 | 0.11396 | 0.80472 | 5.1832 | 5.7106
|  |  | 42830.2917 | 4 | 7 | 2263 | 95 | 0.0033641 | 0.11765 | 4.7109 | 1.2096 | 0.0033039 | 0.013158 | 0.17064 | 1.0287 | 0.18776 | 0.94952 | 1.0368 | 0.05814 | 0.56979 | 0.83576 | 5.6391 | 6.5285
|  |  | 42830.3333 | 4 | 8 | 2264 | 95 | 0.0033641 | 0.082353 | 3.2976 | 1.0965 | 0.0033039 | 0.065789 | 0.85318 | 1.0102 | 0.18776 | 0.92517 | 1.0368 | 0.11628 | 1.1396 | 1.0091 | 5.4781 | 5.8012
|  |  | 42830.375 | 4 | 9 | 2265 | 95 | 0.0033641 | 0.058824 | 2.3554 | 0.8751 | 0.0033039 | 0.065789 | 0.85318 | 0.76977 | 0.18776 | 1.0852 | 1.0368 | 0.11628 | 1.1396 | 0.87393 | 4.536 | 3.9177
|  |  | 42830.4167 | 4 | 10 | 2266 | 95 | 0.0033641 | 0.058824 | 2.3554 | 1.0836 | 0.0033039 | 0.13158 | 1.7064 | 1.1267 | 0.18776 | 1.1914 | 1.0368 | 0.11628 | 1.1396 | 0.97727 | 5.3891 | 5.8121
|  |  | 42830.4583 | 4 | 11 | 2267 | 95 | 0.0033641 | 0.058824 | 2.3554 | 1.1621 | 0.0033039 | 0.13158 | 1.7064 | 0.75747 | 0.18776 | 1.2122 | 1.0368 | 0.11628 | 1.1396 | 1.2043 | 5.3891 | 5.6296
|  |  | 42830.5 | 4 | 12 | 2268 | 95 | 0.0033641 | 0.058824 | 2.3554 | 0.8723 | 0.0033039 | 0.13158 | 1.7064 | 1.1362 | 0.18776 | 1.1894 | 1.0368 | 0.093023 | 0.91167 | 1.1108 | 5.1612 | 5.2295
|  |  | 42830.5417 | 4 | 13 | 2269 | 95 | 0.0033641 | 0.058824 | 2.3554 | 0.85594 | 0.0033039 | 0.13158 | 1.7064 | 0.94533 | 0.18776 | 0.78313 | 1.0368 | 0.11628 | 1.1396 | 0.84498 | 5.3891 | 4.7392
|  |  | 42830.5833 | 4 | 14 | 2270 | 95 | 0.0033641 | 0.035294 | 1.4133 | 0.76255 | 0.0033039 | 0.065789 | 0.85318 | 1.0336 | 0.18776 | 1.2487 | 1.0368 | 0.093023 | 0.91167 | 0.8085 | 3.3659 | 2.9311
|  |  | 42830.625 | 4 | 15 | 2271 | 95 | 0.0033641 | 0.023529 | 0.94218 | 0.81403 | 0.0033039 | 0.065789 | 0.85318 | 1.2294 | 0.18776 | 1.107 | 1.0368 | 0.093023 | 0.91167 | 1.0755 | 2.8948 | 3.0042
|  |  | 42830.6667 | 4 | 16 | 2272 | 95 | 0.0033641 | 0.023529 | 0.94218 | 1.1048 | 0.0033039 | 0.013158 | 0.17064 | 1.0498 | 0.18776 | 0.75836 | 1.0368 | 0.05814 | 0.56979 | 1.1026 | 1.8704 | 1.9907
|  |  | 42830.7083 | 4 | 17 | 2273 | 95 | 0.0033641 | 0.011765 | 0.47109 | 0.81526 | 0.0033039 | 0.013158 | 0.17064 | 1.1281 | 0.18776 | 1.0851 | 1.0368 | 0.011628 | 0.11396 | 1.2049 | 0.94344 | 0.91761
|  |  | 42830.75 | 4 | 18 | 2274 | 95 | 0.0033641 | 0.011765 | 0.47109 | 1.1993 | 0.0033039 | 0.013158 | 0.17064 | 0.9184 | 0.18776 | 0.87614 | 1.0368 | 0 | 0 | 0.87676 | 0.82949 | 0.88621
|  |  | 42830.7917 | 4 | 19 | 2275 | 95 | 0.0033641 | 0.011765 | 0.47109 | 1.0058 | 0.0033039 | 0.013158 | 0.17064 | 1.1366 | 0.18776 | 1.115 | 1.0368 | 0 | 0 | 1.059 | 0.82949 | 0.87714
|  |  | 42830.8333 | 4 | 20 | 2276 | 95 | 0.0033641 | 0.011765 | 0.47109 | 0.96856 | 0.0033039 | 0.013158 | 0.17064 | 1.1709 | 0.18776 | 0.93404 | 1.0368 | 0 | 0 | 1.1638 | 0.82949 | 0.83144
|  |  | 42830.875 | 4 | 21 | 2277 | 95 | 0.0033641 | 0.011765 | 0.47109 | 1.0567 | 0.0033039 | 0.013158 | 0.17064 | 1.1109 | 0.18776 | 1.1659 | 1.0368 | 0 | 0 | 0.90812 | 0.82949 | 0.90626
|  |  | 42830.9167 | 4 | 22 | 2278 | 95 | 0.0033641 | 0.011765 | 0.47109 | 0.91786 | 0.0033039 | 0.013158 | 0.17064 | 1.203 | 0.18776 | 0.94194 | 1.0368 | 0 | 0 | 1.1323 | 0.82949 | 0.81453
|  |  | 42830.9583 | 4 | 23 | 2279 | 95 | 0.0033641 | 0.011765 | 0.47109 | 1.1803 | 0.0033039 | 0.013158 | 0.17064 | 1.1853 | 0.18776 | 1.1028 | 1.0368 | 0 | 0 | 1.1586 | 0.82949 | 0.96534
|  |  | 42831 | 4 | 24 | 2280 | 95 | 0.0033641 | 0.011765 | 0.47109 | 0.8835 | 0.0033039 | 0.013158 | 0.17064 | 0.8509 | 0.18776 | 1.0656 | 1.0368 | 0 | 0 | 1.1134 | 0.82949 | 0.76148
|  |  | 42831.0417 | 5 | 1 | 2281 | 96 | 0.0033797 | 0.011765 | 0.47328 | 0.78955 | 0.0032774 | 0.013158 | 0.16927 | 0.75615 | 0.18776 | 0.84858 | 1.0294 | 0 | 0 | 0.85601 | 0.83031 | 0.661
|  |  | 42831.0833 | 5 | 2 | 2282 | 96 | 0.0033797 | 0.011765 | 0.47328 | 1.0594 | 0.0032774 | 0.013158 | 0.16927 | 1.0338 | 0.18776 | 0.93108 | 1.0294 | 0 | 0 | 0.8531 | 0.83031 | 0.85119
|  |  | 42831.125 | 5 | 3 | 2283 | 96 | 0.0033797 | 0.011765 | 0.47328 | 0.76137 | 0.0032774 | 0.013158 | 0.16927 | 1.0211 | 0.18776 | 0.97148 | 1.0294 | 0 | 0 | 0.8524 | 0.83031 | 0.7156
|  |  | 42831.1667 | 5 | 4 | 2284 | 96 | 0.0033797 | 0.058824 | 2.3664 | 0.83179 | 0.0032774 | 0.013158 | 0.16927 | 1.2427 | 0.18776 | 0.92254 | 1.0294 | 0 | 0 | 0.78051 | 2.7234 | 2.3519
|  |  | 42831.2083 | 5 | 5 | 2285 | 96 | 0.0033797 | 0.11765 | 4.7328 | 1.0865 | 0.0032774 | 0.013158 | 0.16927 | 1.2457 | 0.18776 | 0.84973 | 1.0294 | 0 | 0 | 0.98961 | 5.0898 | 5.5124
|  |  | 42831.25 | 5 | 6 | 2286 | 96 | 0.0033797 | 0.11765 | 4.7328 | 0.89652 | 0.0032774 | 0.013158 | 0.16927 | 0.84477 | 0.18776 | 0.77556 | 1.0294 | 0.011628 | 0.11315 | 0.77195 | 5.203 | 4.619
|  |  | 42831.2917 | 5 | 7 | 2287 | 96 | 0.0033797 | 0.11765 | 4.7328 | 1.017 | 0.0032774 | 0.013158 | 0.16927 | 1.1545 | 0.18776 | 1.242 | 1.0294 | 0.05814 | 0.56575 | 0.87921 | 5.6556 | 5.7392
|  |  | 42831.3333 | 5 | 8 | 2288 | 96 | 0.0033797 | 0.082353 | 3.3129 | 1.1289 | 0.0032774 | 0.065789 | 0.84635 | 1.2225 | 0.18776 | 0.78826 | 1.0294 | 0.11628 | 1.1315 | 1.0216 | 5.4786 | 6.0787
|  |  | 42831.375 | 5 | 9 | 2289 | 96 | 0.0033797 | 0.058824 | 2.3664 | 1.1213 | 0.0032774 | 0.065789 | 0.84635 | 0.91622 | 0.18776 | 1.2322 | 1.0294 | 0.11628 | 1.1315 | 1.1924 | 4.532 | 5.0094
|  |  | 42831.4167 | 5 | 10 | 2290 | 96 | 0.0033797 | 0.058824 | 2.3664 | 0.78824 | 0.0032774 | 0.13158 | 1.6927 | 0.75267 | 0.18776 | 0.90169 | 1.0294 | 0.11628 | 1.1315 | 0.76949 | 5.3784 | 4.1793
|  |  | 42831.4583 | 5 | 11 | 2291 | 96 | 0.0033797 | 0.058824 | 2.3664 | 1.197 | 0.0032774 | 0.13158 | 1.6927 | 0.80406 | 0.18776 | 0.8309 | 1.0294 | 0.11628 | 1.1315 | 1.1564 | 5.3784 | 5.6581
|  |  | 42831.5 | 5 | 12 | 2292 | 96 | 0.0033797 | 0.058824 | 2.3664 | 0.80019 | 0.0032774 | 0.13158 | 1.6927 | 1.131 | 0.18776 | 0.89395 | 1.0294 | 0.093023 | 0.9052 | 0.87631 | 5.1521 | 4.769
|  |  | 42831.5417 | 5 | 13 | 2293 | 96 | 0.0033797 | 0.058824 | 2.3664 | 0.82821 | 0.0032774 | 0.13158 | 1.6927 | 1.0935 | 0.18776 | 1.2458 | 1.0294 | 0.11628 | 1.1315 | 0.85686 | 5.3784 | 5.0143
|  |  | 42831.5833 | 5 | 14 | 2294 | 96 | 0.0033797 | 0.035294 | 1.4198 | 0.77019 | 0.0032774 | 0.065789 | 0.84635 | 1.0624 | 0.18776 | 1.0189 | 1.0294 | 0.093023 | 0.9052 | 0.88703 | 3.3591 | 2.987
|  |  | 42831.625 | 5 | 15 | 2295 | 96 | 0.0033797 | 0.023529 | 0.94656 | 0.87813 | 0.0032774 | 0.065789 | 0.84635 | 0.90335 | 0.18776 | 0.76928 | 1.0294 | 0.093023 | 0.9052 | 0.96238 | 2.8859 | 2.6113
|  |  | 42831.6667 | 5 | 16 | 2296 | 96 | 0.0033797 | 0.023529 | 0.94656 | 1.1837 | 0.0032774 | 0.013158 | 0.16927 | 0.84014 | 0.18776 | 0.98519 | 1.0294 | 0.05814 | 0.56575 | 0.83564 | 1.8693 | 1.9204
|  |  | 42831.7083 | 5 | 17 | 2297 | 96 | 0.0033797 | 0.011765 | 0.47328 | 1.0623 | 0.0032774 | 0.013158 | 0.16927 | 1.1636 | 0.18776 | 0.7831 | 1.0294 | 0.011628 | 0.11315 | 1.1333 | 0.94346 | 0.975
|  |  | 42831.75 | 5 | 18 | 2298 | 96 | 0.0033797 | 0.011765 | 0.47328 | 0.82355 | 0.0032774 | 0.013158 | 0.16927 | 0.79349 | 0.18776 | 0.93763 | 1.0294 | 0 | 0 | 1.1886 | 0.83031 | 0.70013
|  |  | 42831.7917 | 5 | 19 | 2299 | 96 | 0.0033797 | 0.011765 | 0.47328 | 1.0762 | 0.0032774 | 0.013158 | 0.16927 | 0.96466 | 0.18776 | 1.2074 | 1.0294 | 0 | 0 | 0.85362 | 0.83031 | 0.89935
|  |  | 42831.8333 | 5 | 20 | 2300 | 96 | 0.0033797 | 0.011765 | 0.47328 | 0.88368 | 0.0032774 | 0.013158 | 0.16927 | 0.78533 | 0.18776 | 1.1758 | 1.0294 | 0 | 0 | 1.0861 | 0.83031 | 0.77193
|  |  | 42831.875 | 5 | 21 | 2301 | 96 | 0.0033797 | 0.011765 | 0.47328 | 1.032 | 0.0032774 | 0.013158 | 0.16927 | 0.84086 | 0.18776 | 0.87513 | 1.0294 | 0 | 0 | 0.87862 | 0.83031 | 0.79507
|  |  | 42831.9167 | 5 | 22 | 2302 | 96 | 0.0033797 | 0.011765 | 0.47328 | 1.0117 | 0.0032774 | 0.013158 | 0.16927 | 1.0101 | 0.18776 | 0.76114 | 1.0294 | 0 | 0 | 0.84479 | 0.83031 | 0.79271
|  |  | 42831.9583 | 5 | 23 | 2303 | 96 | 0.0033797 | 0.011765 | 0.47328 | 0.75624 | 0.0032774 | 0.013158 | 0.16927 | 1.064 | 0.18776 | 1.0813 | 1.0294 | 0 | 0 | 0.76469 | 0.83031 | 0.74105
|  |  | 42832 | 5 | 24 | 2304 | 96 | 0.0033797 | 0.011765 | 0.47328 | 1.2414 | 0.0032774 | 0.013158 | 0.16927 | 1.1666 | 0.18776 | 0.86278 | 1.0294 | 0 | 0 | 1.0684 | 0.83031 | 0.94701
|  |  | 42832.0417 | 6 | 1 | 2305 | 97 | 0.00099122 | 0.041667 | 0.4916 | 0.7912 | 0.0015854 | 0.041667 | 0.2593 | 1.0942 | 0.18776 | 0.99798 | 0.99853 | 0 | 0 | 0.9844 | 0.93866 | 0.86007
|  |  | 42832.0833 | 6 | 2 | 2306 | 97 | 0.00099122 | 0.041667 | 0.4916 | 0.95205 | 0.0015854 | 0.041667 | 0.2593 | 0.88438 | 0.18776 | 1.0976 | 0.99853 | 0 | 0 | 1.1271 | 0.93866 | 0.90343
|  |  | 42832.125 | 6 | 3 | 2307 | 97 | 0.00099122 | 0.041667 | 0.4916 | 1.1774 | 0.0015854 | 0.041667 | 0.2593 | 0.8546 | 0.18776 | 1.0381 | 0.99853 | 0 | 0 | 1.0502 | 0.93866 | 0.99535
|  |  | 42832.1667 | 6 | 4 | 2308 | 97 | 0.00099122 | 0.041667 | 0.4916 | 1.1321 | 0.0015854 | 0.041667 | 0.2593 | 0.83811 | 0.18776 | 1.2307 | 0.99853 | 0 | 0 | 1.0537 | 0.93866 | 1.0049
|  |  | 42832.2083 | 6 | 5 | 2309 | 97 | 0.00099122 | 0.041667 | 0.4916 | 1.1513 | 0.0015854 | 0.041667 | 0.2593 | 0.98107 | 0.18776 | 1.0567 | 0.99853 | 0 | 0 | 0.8365 | 0.93866 | 1.0188
|  |  | 42832.25 | 6 | 6 | 2310 | 97 | 0.00099122 | 0.041667 | 0.4916 | 1.2401 | 0.0015854 | 0.041667 | 0.2593 | 0.84399 | 0.18776 | 1.0618 | 0.99853 | 0 | 0 | 0.99321 | 0.93866 | 1.0278
|  |  | 42832.2917 | 6 | 7 | 2311 | 97 | 0.00099122 | 0.041667 | 0.4916 | 1.126 | 0.0015854 | 0.041667 | 0.2593 | 0.96818 | 0.18776 | 1.0328 | 0.99853 | 0 | 0 | 0.87073 | 0.93866 | 0.99852
|  |  | 42832.3333 | 6 | 8 | 2312 | 97 | 0.00099122 | 0.041667 | 0.4916 | 0.82793 | 0.0015854 | 0.041667 | 0.2593 | 1.2123 | 0.18776 | 0.92952 | 0.99853 | 0 | 0 | 1.2489 | 0.93866 | 0.8959
|  |  | 42832.375 | 6 | 9 | 2313 | 97 | 0.00099122 | 0.041667 | 0.4916 | 0.98329 | 0.0015854 | 0.041667 | 0.2593 | 1.0882 | 0.18776 | 0.99844 | 0.99853 | 0 | 0 | 1.1997 | 0.93866 | 0.95301
|  |  | 42832.4167 | 6 | 10 | 2314 | 97 | 0.00099122 | 0.041667 | 0.4916 | 0.91001 | 0.0015854 | 0.041667 | 0.2593 | 0.84772 | 0.18776 | 1.1779 | 0.99853 | 0 | 0 | 1.2385 | 0.93866 | 0.88833
|  |  | 42832.4583 | 6 | 11 | 2315 | 97 | 0.00099122 | 0.041667 | 0.4916 | 0.78371 | 0.0015854 | 0.041667 | 0.2593 | 1.1324 | 0.18776 | 1.182 | 0.99853 | 0 | 0 | 0.78946 | 0.93866 | 0.90085
|  |  | 42832.5 | 6 | 12 | 2316 | 97 | 0.00099122 | 0.041667 | 0.4916 | 0.77863 | 0.0015854 | 0.041667 | 0.2593 | 1.1086 | 0.18776 | 0.90561 | 0.99853 | 0 | 0 | 0.82995 | 0.93866 | 0.84027
|  |  | 42832.5417 | 6 | 13 | 2317 | 97 | 0.00099122 | 0.041667 | 0.4916 | 1.2128 | 0.0015854 | 0.041667 | 0.2593 | 0.94037 | 0.18776 | 0.9516 | 0.99853 | 0 | 0 | 0.82482 | 0.93866 | 1.0187
|  |  | 42832.5833 | 6 | 14 | 2318 | 97 | 0.00099122 | 0.041667 | 0.4916 | 0.78059 | 0.0015854 | 0.041667 | 0.2593 | 0.76666 | 0.18776 | 0.93976 | 0.99853 | 0 | 0 | 1.1427 | 0.93866 | 0.75899
|  |  | 42832.625 | 6 | 15 | 2319 | 97 | 0.00099122 | 0.041667 | 0.4916 | 1.0072 | 0.0015854 | 0.041667 | 0.2593 | 1.04 | 0.18776 | 0.8519 | 0.99853 | 0 | 0 | 0.76976 | 0.93866 | 0.9248
|  |  | 42832.6667 | 6 | 16 | 2320 | 97 | 0.00099122 | 0.041667 | 0.4916 | 1.2159 | 0.0015854 | 0.041667 | 0.2593 | 1.0291 | 0.18776 | 1.0406 | 0.99853 | 0 | 0 | 0.84254 | 0.93866 | 1.0599
|  |  | 42832.7083 | 6 | 17 | 2321 | 97 | 0.00099122 | 0.041667 | 0.4916 | 1.1144 | 0.0015854 | 0.041667 | 0.2593 | 1.1378 | 0.18776 | 1.008 | 0.99853 | 0 | 0 | 0.82695 | 0.93866 | 1.0321
|  |  | 42832.75 | 6 | 18 | 2322 | 97 | 0.00099122 | 0.041667 | 0.4916 | 0.97272 | 0.0015854 | 0.041667 | 0.2593 | 1.1084 | 0.18776 | 0.83099 | 0.99853 | 0 | 0 | 1.2188 | 0.93866 | 0.92162
|  |  | 42832.7917 | 6 | 19 | 2323 | 97 | 0.00099122 | 0.041667 | 0.4916 | 0.90642 | 0.0015854 | 0.041667 | 0.2593 | 0.9273 | 0.18776 | 1.0798 | 0.99853 | 0 | 0 | 0.85647 | 0.93866 | 0.8888
|  |  | 42832.8333 | 6 | 20 | 2324 | 97 | 0.00099122 | 0.041667 | 0.4916 | 0.77479 | 0.0015854 | 0.041667 | 0.2593 | 1.1952 | 0.18776 | 0.93027 | 0.99853 | 0 | 0 | 0.90945 | 0.93866 | 0.86547
|  |  | 42832.875 | 6 | 21 | 2325 | 97 | 0.00099122 | 0.041667 | 0.4916 | 0.78589 | 0.0015854 | 0.041667 | 0.2593 | 0.87281 | 0.18776 | 1.0689 | 0.99853 | 0 | 0 | 0.98258 | 0.93866 | 0.81335
|  |  | 42832.9167 | 6 | 22 | 2326 | 97 | 0.00099122 | 0.041667 | 0.4916 | 0.87679 | 0.0015854 | 0.041667 | 0.2593 | 1.0557 | 0.18776 | 1.0543 | 0.99853 | 0 | 0 | 1.208 | 0.93866 | 0.90272
|  |  | 42832.9583 | 6 | 23 | 2327 | 97 | 0.00099122 | 0.041667 | 0.4916 | 0.78174 | 0.0015854 | 0.041667 | 0.2593 | 0.85977 | 0.18776 | 1.2096 | 0.99853 | 0 | 0 | 1.169 | 0.93866 | 0.83436
|  |  | 42833 | 6 | 24 | 2328 | 97 | 0.00099122 | 0.041667 | 0.4916 | 1.0109 | 0.0015854 | 0.041667 | 0.2593 | 1.0422 | 0.18776 | 0.92642 | 0.99853 | 0 | 0 | 0.94603 | 0.93866 | 0.94116
|  |  | 42833.0417 | 7 | 1 | 2329 | 98 | 0.0014844 | 0.041667 | 0.7362 | 1.0601 | 0.0015879 | 0.041667 | 0.2597 | 0.90426 | 0.18776 | 0.96751 | 1 | 0 | 0 | 1.2127 | 1.1837 | 1.1969
|  |  | 42833.0833 | 7 | 2 | 2330 | 98 | 0.0014844 | 0.041667 | 0.7362 | 1.1266 | 0.0015879 | 0.041667 | 0.2597 | 1.0967 | 0.18776 | 0.9097 | 1 | 0 | 0 | 0.92742 | 1.1837 | 1.285
|  |  | 42833.125 | 7 | 3 | 2331 | 98 | 0.0014844 | 0.041667 | 0.7362 | 1.0391 | 0.0015879 | 0.041667 | 0.2597 | 1.0865 | 0.18776 | 1.154 | 1 | 0 | 0 | 0.89449 | 1.1837 | 1.2638
|  |  | 42833.1667 | 7 | 4 | 2332 | 98 | 0.0014844 | 0.041667 | 0.7362 | 1.1294 | 0.0015879 | 0.041667 | 0.2597 | 0.81613 | 0.18776 | 1.1868 | 1 | 0 | 0 | 1.0863 | 1.1837 | 1.2663
|  |  | 42833.2083 | 7 | 5 | 2333 | 98 | 0.0014844 | 0.041667 | 0.7362 | 1.2317 | 0.0015879 | 0.041667 | 0.2597 | 1.046 | 0.18776 | 0.81538 | 1 | 0 | 0 | 0.99671 | 1.1837 | 1.3315
|  |  | 42833.25 | 7 | 6 | 2334 | 98 | 0.0014844 | 0.041667 | 0.7362 | 1.0601 | 0.0015879 | 0.041667 | 0.2597 | 1.2375 | 0.18776 | 1.1278 | 1 | 0 | 0 | 0.95919 | 1.1837 | 1.3136
|  |  | 42833.2917 | 7 | 7 | 2335 | 98 | 0.0014844 | 0.041667 | 0.7362 | 0.85619 | 0.0015879 | 0.041667 | 0.2597 | 0.91659 | 0.18776 | 1.1808 | 1 | 0 | 0 | 0.77151 | 1.1837 | 1.0901
|  |  | 42833.3333 | 7 | 8 | 2336 | 98 | 0.0014844 | 0.041667 | 0.7362 | 1.1325 | 0.0015879 | 0.041667 | 0.2597 | 0.83654 | 0.18776 | 0.76263 | 1 | 0 | 0 | 0.81844 | 1.1837 | 1.1942
|  |  | 42833.375 | 7 | 9 | 2337 | 98 | 0.0014844 | 0.041667 | 0.7362 | 1.0321 | 0.0015879 | 0.041667 | 0.2597 | 0.88699 | 0.18776 | 1.0743 | 1 | 0 | 0 | 1.0982 | 1.1837 | 1.1919
|  |  | 42833.4167 | 7 | 10 | 2338 | 98 | 0.0014844 | 0.041667 | 0.7362 | 0.76748 | 0.0015879 | 0.041667 | 0.2597 | 1.0168 | 0.18776 | 0.956 | 1 | 0 | 0 | 0.97604 | 1.1837 | 1.0086
|  |  | 42833.4583 | 7 | 11 | 2339 | 98 | 0.0014844 | 0.041667 | 0.7362 | 1.0159 | 0.0015879 | 0.041667 | 0.2597 | 0.98669 | 0.18776 | 0.76257 | 1 | 0 | 0 | 1.0908 | 1.1837 | 1.1473
|  |  | 42833.5 | 7 | 12 | 2340 | 98 | 0.0014844 | 0.041667 | 0.7362 | 0.76453 | 0.0015879 | 0.041667 | 0.2597 | 1.1695 | 0.18776 | 1.1072 | 1 | 0 | 0 | 0.79549 | 1.1837 | 1.0744
|  |  | 42833.5417 | 7 | 13 | 2341 | 98 | 0.0014844 | 0.041667 | 0.7362 | 0.76601 | 0.0015879 | 0.041667 | 0.2597 | 1.2346 | 0.18776 | 1.2186 | 1 | 0 | 0 | 1.151 | 1.1837 | 1.1134
|  |  | 42833.5833 | 7 | 14 | 2342 | 98 | 0.0014844 | 0.041667 | 0.7362 | 1.246 | 0.0015879 | 0.041667 | 0.2597 | 0.81278 | 0.18776 | 0.85204 | 1 | 0 | 0 | 0.75248 | 1.1837 | 1.2884
|  |  | 42833.625 | 7 | 15 | 2343 | 98 | 0.0014844 | 0.041667 | 0.7362 | 0.78842 | 0.0015879 | 0.041667 | 0.2597 | 1.1488 | 0.18776 | 0.99906 | 1 | 0 | 0 | 0.93952 | 1.1837 | 1.0664
|  |  | 42833.6667 | 7 | 16 | 2344 | 98 | 0.0014844 | 0.041667 | 0.7362 | 1.2363 | 0.0015879 | 0.041667 | 0.2597 | 0.78822 | 0.18776 | 1.177 | 1 | 0 | 0 | 0.89206 | 1.1837 | 1.3358
|  |  | 42833.7083 | 7 | 17 | 2345 | 98 | 0.0014844 | 0.041667 | 0.7362 | 0.80114 | 0.0015879 | 0.041667 | 0.2597 | 0.99102 | 0.18776 | 1.1624 | 1 | 0 | 0 | 0.81912 | 1.1837 | 1.0654
|  |  | 42833.75 | 7 | 18 | 2346 | 98 | 0.0014844 | 0.041667 | 0.7362 | 0.79301 | 0.0015879 | 0.041667 | 0.2597 | 1.0356 | 0.18776 | 1.2343 | 1 | 0 | 0 | 1.0364 | 1.1837 | 1.0845
|  |  | 42833.7917 | 7 | 19 | 2347 | 98 | 0.0014844 | 0.041667 | 0.7362 | 0.85671 | 0.0015879 | 0.041667 | 0.2597 | 1.2004 | 0.18776 | 1.1615 | 1 | 0 | 0 | 0.96033 | 1.1837 | 1.1605
|  |  | 42833.8333 | 7 | 20 | 2348 | 98 | 0.0014844 | 0.041667 | 0.7362 | 1.1444 | 0.0015879 | 0.041667 | 0.2597 | 1.1175 | 0.18776 | 0.76886 | 1 | 0 | 0 | 1.0722 | 1.1837 | 1.2771
|  |  | 42833.875 | 7 | 21 | 2349 | 98 | 0.0014844 | 0.041667 | 0.7362 | 0.8942 | 0.0015879 | 0.041667 | 0.2597 | 1.1321 | 0.18776 | 1.2292 | 1 | 0 | 0 | 0.98513 | 1.1837 | 1.1831
|  |  | 42833.9167 | 7 | 22 | 2350 | 98 | 0.0014844 | 0.041667 | 0.7362 | 1.0262 | 0.0015879 | 0.041667 | 0.2597 | 0.97677 | 0.18776 | 1.2318 | 1 | 0 | 0 | 0.87668 | 1.1837 | 1.2405
|  |  | 42833.9583 | 7 | 23 | 2351 | 98 | 0.0014844 | 0.041667 | 0.7362 | 0.78815 | 0.0015879 | 0.041667 | 0.2597 | 0.78284 | 0.18776 | 1.0117 | 1 | 0 | 0 | 0.93076 | 1.1837 | 0.97349
|  |  | 42834 | 7 | 24 | 2352 | 98 | 0.0014844 | 0.041667 | 0.7362 | 1.0227 | 0.0015879 | 0.041667 | 0.2597 | 1.1052 | 0.18776 | 0.81344 | 1 | 0 | 0 | 0.79681 | 1.1837 | 1.1926
|  |  | 42834.0417 | 1 | 1 | 2353 | 99 | 0.0025473 | 0.011765 | 0.35671 | 0.98086 | 0.0031417 | 0.013158 | 0.16226 | 1.0228 | 0.18776 | 1.0689 | 0.98971 | 0 | 0 | 1.0162 | 0.70674 | 0.71654
|  |  | 42834.0833 | 1 | 2 | 2354 | 99 | 0.0025473 | 0.011765 | 0.35671 | 1.0847 | 0.0031417 | 0.013158 | 0.16226 | 0.9461 | 0.18776 | 0.89434 | 0.98971 | 0 | 0 | 1.2214 | 0.70674 | 0.70836
|  |  | 42834.125 | 1 | 3 | 2355 | 99 | 0.0025473 | 0.011765 | 0.35671 | 1.0256 | 0.0031417 | 0.013158 | 0.16226 | 0.95362 | 0.18776 | 0.81757 | 0.98971 | 0 | 0 | 1.2433 | 0.70674 | 0.67408
|  |  | 42834.1667 | 1 | 4 | 2356 | 99 | 0.0025473 | 0.058824 | 1.7836 | 0.91578 | 0.0031417 | 0.013158 | 0.16226 | 0.93342 | 0.18776 | 0.90558 | 0.98971 | 0 | 0 | 0.84218 | 2.1336 | 1.9548
|  |  | 42834.2083 | 1 | 5 | 2357 | 99 | 0.0025473 | 0.11765 | 3.5671 | 1.0308 | 0.0031417 | 0.013158 | 0.16226 | 1.047 | 0.18776 | 0.81324 | 0.98971 | 0 | 0 | 0.82795 | 3.9171 | 3.9996
|  |  | 42834.25 | 1 | 6 | 2358 | 99 | 0.0025473 | 0.11765 | 3.5671 | 0.99827 | 0.0031417 | 0.013158 | 0.16226 | 1.0992 | 0.18776 | 0.90437 | 0.98971 | 0.011628 | 0.10879 | 1.2027 | 4.0259 | 4.04
|  |  | 42834.2917 | 1 | 7 | 2359 | 99 | 0.0025473 | 0.11765 | 3.5671 | 0.93998 | 0.0031417 | 0.013158 | 0.16226 | 0.86828 | 0.18776 | 1.0206 | 0.98971 | 0.05814 | 0.54393 | 1.0095 | 4.4611 | 4.2346
|  |  | 42834.3333 | 1 | 8 | 2360 | 99 | 0.0025473 | 0.082353 | 2.497 | 1.2436 | 0.0031417 | 0.065789 | 0.8113 | 0.85334 | 0.18776 | 1.0738 | 0.98971 | 0.11628 | 1.0879 | 0.95163 | 4.5839 | 5.0344
|  |  | 42834.375 | 1 | 9 | 2361 | 99 | 0.0025473 | 0.058824 | 1.7836 | 1.1173 | 0.0031417 | 0.065789 | 0.8113 | 1.1264 | 0.18776 | 1.0469 | 0.98971 | 0.11628 | 1.0879 | 0.94729 | 3.8705 | 4.1336
|  |  | 42834.4167 | 1 | 10 | 2362 | 99 | 0.0025473 | 0.058824 | 1.7836 | 1.1602 | 0.0031417 | 0.13158 | 1.6226 | 0.79653 | 0.18776 | 0.75949 | 0.98971 | 0.11628 | 1.0879 | 1.1023 | 4.6818 | 4.7035
|  |  | 42834.4583 | 1 | 11 | 2363 | 99 | 0.0025473 | 0.058824 | 1.7836 | 1.0277 | 0.0031417 | 0.13158 | 1.6226 | 1.1292 | 0.18776 | 1.0244 | 0.98971 | 0.11628 | 1.0879 | 1.111 | 4.6818 | 5.0662
|  |  | 42834.5 | 1 | 12 | 2364 | 99 | 0.0025473 | 0.058824 | 1.7836 | 0.77228 | 0.0031417 | 0.13158 | 1.6226 | 1.0298 | 0.18776 | 1.1146 | 0.98971 | 0.093023 | 0.87029 | 0.99664 | 4.4642 | 4.125
|  |  | 42834.5417 | 1 | 13 | 2365 | 99 | 0.0025473 | 0.058824 | 1.7836 | 0.92031 | 0.0031417 | 0.13158 | 1.6226 | 0.90616 | 0.18776 | 0.95978 | 0.98971 | 0.11628 | 1.0879 | 1.2066 | 4.6818 | 4.6047
|  |  | 42834.5833 | 1 | 14 | 2366 | 99 | 0.0025473 | 0.035294 | 1.0701 | 0.79528 | 0.0031417 | 0.065789 | 0.8113 | 0.92539 | 0.18776 | 1.0833 | 0.98971 | 0.093023 | 0.87029 | 1.1327 | 2.9395 | 2.791
|  |  | 42834.625 | 1 | 15 | 2367 | 99 | 0.0025473 | 0.023529 | 0.71342 | 0.94898 | 0.0031417 | 0.065789 | 0.8113 | 0.88007 | 0.18776 | 1.1719 | 0.98971 | 0.093023 | 0.87029 | 0.89945 | 2.5828 | 2.3938
|  |  | 42834.6667 | 1 | 16 | 2368 | 99 | 0.0025473 | 0.023529 | 0.71342 | 1.0731 | 0.0031417 | 0.013158 | 0.16226 | 1.0379 | 0.18776 | 1.16 | 0.98971 | 0.05814 | 0.54393 | 0.9482 | 1.6074 | 1.6675
|  |  | 42834.7083 | 1 | 17 | 2369 | 99 | 0.0025473 | 0.011765 | 0.35671 | 1.1099 | 0.0031417 | 0.013158 | 0.16226 | 0.8368 | 0.18776 | 1.1263 | 0.98971 | 0.011628 | 0.10879 | 1.1177 | 0.81552 | 0.86475
|  |  | 42834.75 | 1 | 18 | 2370 | 99 | 0.0025473 | 0.011765 | 0.35671 | 1.2365 | 0.0031417 | 0.013158 | 0.16226 | 0.92791 | 0.18776 | 1.0797 | 0.98971 | 0 | 0 | 0.90645 | 0.70674 | 0.79435
|  |  | 42834.7917 | 1 | 19 | 2371 | 99 | 0.0025473 | 0.011765 | 0.35671 | 0.93963 | 0.0031417 | 0.013158 | 0.16226 | 0.85542 | 0.18776 | 1.1959 | 0.98971 | 0 | 0 | 0.97115 | 0.70674 | 0.69853
|  |  | 42834.8333 | 1 | 20 | 2372 | 99 | 0.0025473 | 0.011765 | 0.35671 | 1.1732 | 0.0031417 | 0.013158 | 0.16226 | 1.0415 | 0.18776 | 0.88671 | 0.98971 | 0 | 0 | 1.1564 | 0.70674 | 0.75398
|  |  | 42834.875 | 1 | 21 | 2373 | 99 | 0.0025473 | 0.011765 | 0.35671 | 0.89855 | 0.0031417 | 0.013158 | 0.16226 | 1.2392 | 0.18776 | 1.1281 | 0.98971 | 0 | 0 | 0.90372 | 0.70674 | 0.7334
|  |  | 42834.9167 | 1 | 22 | 2374 | 99 | 0.0025473 | 0.011765 | 0.35671 | 0.79761 | 0.0031417 | 0.013158 | 0.16226 | 0.96858 | 0.18776 | 1.1712 | 0.98971 | 0 | 0 | 1.0207 | 0.70674 | 0.6616
|  |  | 42834.9583 | 1 | 23 | 2375 | 99 | 0.0025473 | 0.011765 | 0.35671 | 1.2119 | 0.0031417 | 0.013158 | 0.16226 | 1.1772 | 0.18776 | 1.0654 | 0.98971 | 0 | 0 | 0.90876 | 0.70674 | 0.82336
|  |  | 42835 | 1 | 24 | 2376 | 99 | 0.0025473 | 0.011765 | 0.35671 | 0.95288 | 0.0031417 | 0.013158 | 0.16226 | 1.0081 | 0.18776 | 0.77345 | 0.98971 | 0 | 0 | 0.84755 | 0.70674 | 0.64871
|  |  | 42835.0417 | 2 | 1 | 2377 | 100 | 0.0024339 | 0.011765 | 0.34083 | 1.2059 | 0.0032157 | 0.013158 | 0.16608 | 1.0071 | 0.18776 | 1.1428 | 1.0118 | 0 | 0 | 1.0553 | 0.69468 | 0.79284
|  |  | 42835.0833 | 2 | 2 | 2378 | 100 | 0.0024339 | 0.011765 | 0.34083 | 0.90702 | 0.0032157 | 0.013158 | 0.16608 | 1.0184 | 0.18776 | 0.88259 | 1.0118 | 0 | 0 | 0.91454 | 0.69468 | 0.64399
|  |  | 42835.125 | 2 | 3 | 2379 | 100 | 0.0024339 | 0.011765 | 0.34083 | 1.1303 | 0.0032157 | 0.013158 | 0.16608 | 0.91495 | 0.18776 | 1.2183 | 1.0118 | 0 | 0 | 1.1528 | 0.69468 | 0.76593
|  |  | 42835.1667 | 2 | 4 | 2380 | 100 | 0.0024339 | 0.058824 | 1.7042 | 1.1012 | 0.0032157 | 0.013158 | 0.16608 | 0.82507 | 0.18776 | 1.1844 | 1.0118 | 0 | 0 | 0.87972 | 2.058 | 2.2361
|  |  | 42835.2083 | 2 | 5 | 2381 | 100 | 0.0024339 | 0.11765 | 3.4083 | 1.1512 | 0.0032157 | 0.013158 | 0.16608 | 0.87672 | 0.18776 | 1.1951 | 1.0118 | 0 | 0 | 0.90555 | 3.7622 | 4.2936
|  |  | 42835.25 | 2 | 6 | 2382 | 100 | 0.0024339 | 0.11765 | 3.4083 | 1.0454 | 0.0032157 | 0.013158 | 0.16608 | 0.95793 | 0.18776 | 0.91572 | 1.0118 | 0.011628 | 0.11121 | 0.87061 | 3.8734 | 3.9909
|  |  | 42835.2917 | 2 | 7 | 2383 | 100 | 0.0024339 | 0.11765 | 3.4083 | 0.86201 | 0.0032157 | 0.013158 | 0.16608 | 0.83249 | 0.18776 | 1.0332 | 1.0118 | 0.05814 | 0.55605 | 1.1875 | 4.3182 | 3.9306
|  |  | 42835.3333 | 2 | 8 | 2384 | 100 | 0.0024339 | 0.082353 | 2.3858 | 1.1542 | 0.0032157 | 0.065789 | 0.83041 | 1.2148 | 0.18776 | 1.0529 | 1.0118 | 0.11628 | 1.1121 | 1.027 | 4.5161 | 5.1023
|  |  | 42835.375 | 2 | 9 | 2385 | 100 | 0.0024339 | 0.058824 | 1.7042 | 1.0936 | 0.0032157 | 0.065789 | 0.83041 | 1.2062 | 0.18776 | 0.78017 | 1.0118 | 0.11628 | 1.1121 | 1.0755 | 3.8344 | 4.2078
|  |  | 42835.4167 | 2 | 10 | 2386 | 100 | 0.0024339 | 0.058824 | 1.7042 | 0.83193 | 0.0032157 | 0.13158 | 1.6608 | 1.1786 | 0.18776 | 1.128 | 1.0118 | 0.11628 | 1.1121 | 1.0721 | 4.6648 | 4.7793
|  |  | 42835.4583 | 2 | 11 | 2387 | 100 | 0.0024339 | 0.058824 | 1.7042 | 1.1007 | 0.0032157 | 0.13158 | 1.6608 | 1.1882 | 0.18776 | 1.1958 | 1.0118 | 0.11628 | 1.1121 | 0.80582 | 4.6648 | 4.9698
|  |  | 42835.5 | 2 | 12 | 2388 | 100 | 0.0024339 | 0.058824 | 1.7042 | 1.1869 | 0.0032157 | 0.13158 | 1.6608 | 0.98526 | 0.18776 | 0.76786 | 1.0118 | 0.093023 | 0.88968 | 1.1223 | 4.4424 | 4.8017
|  |  | 42835.5417 | 2 | 13 | 2389 | 100 | 0.0024339 | 0.058824 | 1.7042 | 0.94927 | 0.0032157 | 0.13158 | 1.6608 | 1.1819 | 0.18776 | 1.0519 | 1.0118 | 0.11628 | 1.1121 | 1.0259 | 4.6648 | 4.9189
|  |  | 42835.5833 | 2 | 14 | 2390 | 100 | 0.0024339 | 0.035294 | 1.0225 | 1.1034 | 0.0032157 | 0.065789 | 0.83041 | 0.77465 | 0.18776 | 1.1322 | 1.0118 | 0.093023 | 0.88968 | 1.1575 | 2.9304 | 3.0139
|  |  | 42835.625 | 2 | 15 | 2391 | 100 | 0.0024339 | 0.023529 | 0.68167 | 0.94848 | 0.0032157 | 0.065789 | 0.83041 | 1.12 | 0.18776 | 0.87929 | 1.0118 | 0.093023 | 0.88968 | 1.1858 | 2.5895 | 2.7967
|  |  | 42835.6667 | 2 | 16 | 2392 | 100 | 0.0024339 | 0.023529 | 0.68167 | 0.93963 | 0.0032157 | 0.013158 | 0.16608 | 1.1577 | 0.18776 | 0.8758 | 1.0118 | 0.05814 | 0.55605 | 0.86885 | 1.5916 | 1.4804
|  |  | 42835.7083 | 2 | 17 | 2393 | 100 | 0.0024339 | 0.011765 | 0.34083 | 0.94234 | 0.0032157 | 0.013158 | 0.16608 | 1.1045 | 0.18776 | 0.80453 | 1.0118 | 0.011628 | 0.11121 | 1.0717 | 0.80589 | 0.77486
|  |  | 42835.75 | 2 | 18 | 2394 | 100 | 0.0024339 | 0.011765 | 0.34083 | 1.0016 | 0.0032157 | 0.013158 | 0.16608 | 1.1002 | 0.18776 | 1.1568 | 1.0118 | 0 | 0 | 1.1607 | 0.69468 | 0.74129
|  |  | 42835.7917 | 2 | 19 | 2395 | 100 | 0.0024339 | 0.011765 | 0.34083 | 0.9031 | 0.0032157 | 0.013158 | 0.16608 | 1.0244 | 0.18776 | 0.97803 | 1.0118 | 0 | 0 | 0.83185 | 0.69468 | 0.66158
|  |  | 42835.8333 | 2 | 20 | 2396 | 100 | 0.0024339 | 0.011765 | 0.34083 | 0.82946 | 0.0032157 | 0.013158 | 0.16608 | 1.0203 | 0.18776 | 0.89731 | 1.0118 | 0 | 0 | 0.88456 | 0.69468 | 0.62064
|  |  | 42835.875 | 2 | 21 | 2397 | 100 | 0.0024339 | 0.011765 | 0.34083 | 1.1222 | 0.0032157 | 0.013158 | 0.16608 | 0.90754 | 0.18776 | 0.78544 | 1.0118 | 0 | 0 | 0.96931 | 0.69468 | 0.68069
|  |  | 42835.9167 | 2 | 22 | 2398 | 100 | 0.0024339 | 0.011765 | 0.34083 | 0.90676 | 0.0032157 | 0.013158 | 0.16608 | 0.82156 | 0.18776 | 0.83066 | 1.0118 | 0 | 0 | 0.79514 | 0.69468 | 0.60147
|  |  | 42835.9583 | 2 | 23 | 2399 | 100 | 0.0024339 | 0.011765 | 0.34083 | 0.91954 | 0.0032157 | 0.013158 | 0.16608 | 1.219 | 0.18776 | 1.2221 | 1.0118 | 0 | 0 | 0.93489 | 0.69468 | 0.74532
|  |  | 42836 | 2 | 24 | 2400 | 100 | 0.0024339 | 0.011765 | 0.34083 | 0.8647 | 0.0032157 | 0.013158 | 0.16608 | 1.1637 | 0.18776 | 0.83045 | 1.0118 | 0 | 0 | 1.1044 | 0.69468 | 0.64391
|  |  | 42836.0417 | 3 | 1 | 2401 | 101 | 0.0029359 | 0.011765 | 0.41113 | 1.0057 | 0.003267 | 0.013158 | 0.16873 | 1.2051 | 0.18776 | 1.1699 | 1.0265 | 0 | 0 | 0.81854 | 0.76762 | 0.83646
|  |  | 42836.0833 | 3 | 2 | 2402 | 101 | 0.0029359 | 0.011765 | 0.41113 | 0.92271 | 0.003267 | 0.013158 | 0.16873 | 1.2163 | 0.18776 | 0.97273 | 1.0265 | 0 | 0 | 0.99501 | 0.76762 | 0.76721
|  |  | 42836.125 | 3 | 3 | 2403 | 101 | 0.0029359 | 0.011765 | 0.41113 | 1.2343 | 0.003267 | 0.013158 | 0.16873 | 1.183 | 0.18776 | 1.1256 | 1.0265 | 0 | 0 | 1.2163 | 0.76762 | 0.91841
|  |  | 42836.1667 | 3 | 4 | 2404 | 101 | 0.0029359 | 0.058824 | 2.0556 | 1.2266 | 0.003267 | 0.013158 | 0.16873 | 1.0496 | 0.18776 | 1.1574 | 1.0265 | 0 | 0 | 0.97701 | 2.4121 | 2.9158
|  |  | 42836.2083 | 3 | 5 | 2405 | 101 | 0.0029359 | 0.11765 | 4.1113 | 1.2022 | 0.003267 | 0.013158 | 0.16873 | 0.96719 | 0.18776 | 1.2434 | 1.0265 | 0 | 0 | 0.88312 | 4.4678 | 5.3392
|  |  | 42836.25 | 3 | 6 | 2406 | 101 | 0.0029359 | 0.11765 | 4.1113 | 0.92868 | 0.003267 | 0.013158 | 0.16873 | 0.77967 | 0.18776 | 0.84006 | 1.0265 | 0.011628 | 0.11283 | 0.92332 | 4.5806 | 4.2115
|  |  | 42836.2917 | 3 | 7 | 2407 | 101 | 0.0029359 | 0.11765 | 4.1113 | 0.94185 | 0.003267 | 0.013158 | 0.16873 | 0.93271 | 0.18776 | 1.126 | 1.0265 | 0.05814 | 0.56413 | 1.1352 | 5.0319 | 4.8814
|  |  | 42836.3333 | 3 | 8 | 2408 | 101 | 0.0029359 | 0.082353 | 2.8779 | 1.201 | 0.003267 | 0.065789 | 0.84365 | 0.86961 | 0.18776 | 0.99164 | 1.0265 | 0.11628 | 1.1283 | 1.0863 | 5.0376 | 5.6018
|  |  | 42836.375 | 3 | 9 | 2409 | 101 | 0.0029359 | 0.058824 | 2.0556 | 1.2152 | 0.003267 | 0.065789 | 0.84365 | 0.87049 | 0.18776 | 1.2446 | 1.0265 | 0.11628 | 1.1283 | 0.93427 | 4.2153 | 4.5203
|  |  | 42836.4167 | 3 | 10 | 2410 | 101 | 0.0029359 | 0.058824 | 2.0556 | 1.1028 | 0.003267 | 0.13158 | 1.6873 | 0.98279 | 0.18776 | 1.1953 | 1.0265 | 0.11628 | 1.1283 | 0.75937 | 5.059 | 5.0065
|  |  | 42836.4583 | 3 | 11 | 2411 | 101 | 0.0029359 | 0.058824 | 2.0556 | 0.9946 | 0.003267 | 0.13158 | 1.6873 | 1.0952 | 0.18776 | 1.1848 | 1.0265 | 0.11628 | 1.1283 | 0.96769 | 5.059 | 5.2067
|  |  | 42836.5 | 3 | 12 | 2412 | 101 | 0.0029359 | 0.058824 | 2.0556 | 1.0282 | 0.003267 | 0.13158 | 1.6873 | 1.0189 | 0.18776 | 0.90352 | 1.0265 | 0.093023 | 0.90261 | 0.94857 | 4.8333 | 4.8587
|  |  | 42836.5417 | 3 | 13 | 2413 | 101 | 0.0029359 | 0.058824 | 2.0556 | 1.1747 | 0.003267 | 0.13158 | 1.6873 | 1.0136 | 0.18776 | 1.0379 | 1.0265 | 0.11628 | 1.1283 | 1.0863 | 5.059 | 5.5456
|  |  | 42836.5833 | 3 | 14 | 2414 | 101 | 0.0029359 | 0.035294 | 1.2334 | 1.0793 | 0.003267 | 0.065789 | 0.84365 | 0.78085 | 0.18776 | 1.2357 | 1.0265 | 0.093023 | 0.90261 | 0.86408 | 3.1674 | 3.0019
|  |  | 42836.625 | 3 | 15 | 2415 | 101 | 0.0029359 | 0.023529 | 0.82225 | 1.1093 | 0.003267 | 0.065789 | 0.84365 | 0.92638 | 0.18776 | 1.1215 | 1.0265 | 0.093023 | 0.90261 | 0.78048 | 2.7563 | 2.6087
|  |  | 42836.6667 | 3 | 16 | 2416 | 101 | 0.0029359 | 0.023529 | 0.82225 | 1.103 | 0.003267 | 0.013158 | 0.16873 | 1.1957 | 0.18776 | 0.80474 | 1.0265 | 0.05814 | 0.56413 | 0.84632 | 1.7429 | 1.7373
|  |  | 42836.7083 | 3 | 17 | 2417 | 101 | 0.0029359 | 0.011765 | 0.41113 | 0.8436 | 0.003267 | 0.013158 | 0.16873 | 0.95109 | 0.18776 | 1.1406 | 1.0265 | 0.011628 | 0.11283 | 0.8534 | 0.88045 | 0.81775
|  |  | 42836.75 | 3 | 18 | 2418 | 101 | 0.0029359 | 0.011765 | 0.41113 | 0.80644 | 0.003267 | 0.013158 | 0.16873 | 1.0258 | 0.18776 | 0.97757 | 1.0265 | 0 | 0 | 0.99243 | 0.76762 | 0.68819
|  |  | 42836.7917 | 3 | 19 | 2419 | 101 | 0.0029359 | 0.011765 | 0.41113 | 0.98607 | 0.003267 | 0.013158 | 0.16873 | 0.9151 | 0.18776 | 0.85613 | 1.0265 | 0 | 0 | 1.1195 | 0.76762 | 0.72056
|  |  | 42836.8333 | 3 | 20 | 2420 | 101 | 0.0029359 | 0.011765 | 0.41113 | 0.85243 | 0.003267 | 0.013158 | 0.16873 | 0.88016 | 0.18776 | 0.92776 | 1.0265 | 0 | 0 | 0.75396 | 0.76762 | 0.67316
|  |  | 42836.875 | 3 | 21 | 2421 | 101 | 0.0029359 | 0.011765 | 0.41113 | 0.90068 | 0.003267 | 0.013158 | 0.16873 | 0.9953 | 0.18776 | 1.0121 | 1.0265 | 0 | 0 | 0.84727 | 0.76762 | 0.72826
|  |  | 42836.9167 | 3 | 22 | 2422 | 101 | 0.0029359 | 0.011765 | 0.41113 | 1.2016 | 0.003267 | 0.013158 | 0.16873 | 1.0682 | 0.18776 | 0.83921 | 1.0265 | 0 | 0 | 0.832 | 0.76762 | 0.83183
|  |  | 42836.9583 | 3 | 23 | 2423 | 101 | 0.0029359 | 0.011765 | 0.41113 | 0.88923 | 0.003267 | 0.013158 | 0.16873 | 0.88017 | 0.18776 | 1.0492 | 1.0265 | 0 | 0 | 0.98374 | 0.76762 | 0.71109
|  |  | 42837 | 3 | 24 | 2424 | 101 | 0.0029359 | 0.011765 | 0.41113 | 0.87572 | 0.003267 | 0.013158 | 0.16873 | 0.78642 | 0.18776 | 0.81321 | 1.0265 | 0 | 0 | 0.88767 | 0.76762 | 0.64542
|  |  | 42837.0417 | 4 | 1 | 2425 | 102 | 0.0028491 | 0.011765 | 0.39897 | 0.87649 | 0.0032207 | 0.013158 | 0.16634 | 1.2009 | 0.18776 | 0.76652 | 1.0132 | 0 | 0 | 1.0282 | 0.75308 | 0.69339
|  |  | 42837.0833 | 4 | 2 | 2426 | 102 | 0.0028491 | 0.011765 | 0.39897 | 0.84965 | 0.0032207 | 0.013158 | 0.16634 | 1.213 | 0.18776 | 1.0236 | 1.0132 | 0 | 0 | 0.98554 | 0.75308 | 0.73294
|  |  | 42837.125 | 4 | 3 | 2427 | 102 | 0.0028491 | 0.011765 | 0.39897 | 1.0153 | 0.0032207 | 0.013158 | 0.16634 | 1.0868 | 0.18776 | 1.2387 | 1.0132 | 0 | 0 | 1.1342 | 0.75308 | 0.81843
|  |  | 42837.1667 | 4 | 4 | 2428 | 102 | 0.0028491 | 0.058824 | 1.9949 | 0.78792 | 0.0032207 | 0.013158 | 0.16634 | 0.92098 | 0.18776 | 0.80821 | 1.0132 | 0 | 0 | 1.24 | 2.349 | 1.8767
|  |  | 42837.2083 | 4 | 5 | 2429 | 102 | 0.0028491 | 0.11765 | 3.9897 | 1.2246 | 0.0032207 | 0.013158 | 0.16634 | 1.2002 | 0.18776 | 0.81294 | 1.0132 | 0 | 0 | 0.8064 | 4.3438 | 5.2382
|  |  | 42837.25 | 4 | 6 | 2430 | 102 | 0.0028491 | 0.11765 | 3.9897 | 0.9169 | 0.0032207 | 0.013158 | 0.16634 | 0.96743 | 0.18776 | 0.94077 | 1.0132 | 0.011628 | 0.11137 | 0.94062 | 4.4552 | 4.1005
|  |  | 42837.2917 | 4 | 7 | 2431 | 102 | 0.0028491 | 0.11765 | 3.9897 | 1.1864 | 0.0032207 | 0.013158 | 0.16634 | 0.76072 | 0.18776 | 0.95296 | 1.0132 | 0.05814 | 0.55686 | 0.90436 | 4.9007 | 5.5424
|  |  | 42837.3333 | 4 | 8 | 2432 | 102 | 0.0028491 | 0.082353 | 2.7928 | 1.2031 | 0.0032207 | 0.065789 | 0.83171 | 1.2439 | 0.18776 | 1.2475 | 1.0132 | 0.11628 | 1.1137 | 1.1388 | 4.926 | 5.897
|  |  | 42837.375 | 4 | 9 | 2433 | 102 | 0.0028491 | 0.058824 | 1.9949 | 1.2023 | 0.0032207 | 0.065789 | 0.83171 | 0.97042 | 0.18776 | 1.2243 | 1.0132 | 0.11628 | 1.1137 | 0.9956 | 4.1281 | 4.5442
|  |  | 42837.4167 | 4 | 10 | 2434 | 102 | 0.0028491 | 0.058824 | 1.9949 | 1.1005 | 0.0032207 | 0.13158 | 1.6634 | 0.83198 | 0.18776 | 0.93776 | 1.0132 | 0.11628 | 1.1137 | 0.98699 | 4.9598 | 4.8547
|  |  | 42837.4583 | 4 | 11 | 2435 | 102 | 0.0028491 | 0.058824 | 1.9949 | 0.84827 | 0.0032207 | 0.13158 | 1.6634 | 1.1229 | 0.18776 | 1.0525 | 1.0132 | 0.11628 | 1.1137 | 1.0513 | 4.9598 | 4.9286
|  |  | 42837.5 | 4 | 12 | 2436 | 102 | 0.0028491 | 0.058824 | 1.9949 | 1.0029 | 0.0032207 | 0.13158 | 1.6634 | 1.0855 | 0.18776 | 1.1106 | 1.0132 | 0.093023 | 0.89098 | 0.87966 | 4.737 | 4.7986
|  |  | 42837.5417 | 4 | 13 | 2437 | 102 | 0.0028491 | 0.058824 | 1.9949 | 0.78959 | 0.0032207 | 0.13158 | 1.6634 | 0.78464 | 0.18776 | 0.81569 | 1.0132 | 0.11628 | 1.1137 | 0.97701 | 4.9598 | 4.1216
|  |  | 42837.5833 | 4 | 14 | 2438 | 102 | 0.0028491 | 0.035294 | 1.1969 | 1.1181 | 0.0032207 | 0.065789 | 0.83171 | 1.0602 | 0.18776 | 0.7565 | 1.0132 | 0.093023 | 0.89098 | 1.1881 | 3.1074 | 3.4206
|  |  | 42837.625 | 4 | 15 | 2439 | 102 | 0.0028491 | 0.023529 | 0.79795 | 0.96687 | 0.0032207 | 0.065789 | 0.83171 | 0.80517 | 0.18776 | 0.93668 | 1.0132 | 0.093023 | 0.89098 | 0.90796 | 2.7084 | 2.426
|  |  | 42837.6667 | 4 | 16 | 2440 | 102 | 0.0028491 | 0.023529 | 0.79795 | 1.069 | 0.0032207 | 0.013158 | 0.16634 | 1.2214 | 0.18776 | 1.1866 | 1.0132 | 0.05814 | 0.55686 | 1.1415 | 1.7089 | 1.9147
|  |  | 42837.7083 | 4 | 17 | 2441 | 102 | 0.0028491 | 0.011765 | 0.39897 | 1.1888 | 0.0032207 | 0.013158 | 0.16634 | 1.0617 | 0.18776 | 1.1683 | 1.0132 | 0.011628 | 0.11137 | 0.91751 | 0.86445 | 0.97246
|  |  | 42837.75 | 4 | 18 | 2442 | 102 | 0.0028491 | 0.011765 | 0.39897 | 1.1026 | 0.0032207 | 0.013158 | 0.16634 | 0.92366 | 0.18776 | 1.1747 | 1.0132 | 0 | 0 | 0.79259 | 0.75308 | 0.81413
|  |  | 42837.7917 | 4 | 19 | 2443 | 102 | 0.0028491 | 0.011765 | 0.39897 | 1.1534 | 0.0032207 | 0.013158 | 0.16634 | 1.1969 | 0.18776 | 0.99461 | 1.0132 | 0 | 0 | 0.83607 | 0.75308 | 0.84604
|  |  | 42837.8333 | 4 | 20 | 2444 | 102 | 0.0028491 | 0.011765 | 0.39897 | 0.93361 | 0.0032207 | 0.013158 | 0.16634 | 0.83717 | 0.18776 | 0.95873 | 1.0132 | 0 | 0 | 1.0055 | 0.75308 | 0.69175
|  |  | 42837.875 | 4 | 21 | 2445 | 102 | 0.0028491 | 0.011765 | 0.39897 | 1.2326 | 0.0032207 | 0.013158 | 0.16634 | 1.1845 | 0.18776 | 1.0633 | 1.0132 | 0 | 0 | 0.81493 | 0.75308 | 0.88845
|  |  | 42837.9167 | 4 | 22 | 2446 | 102 | 0.0028491 | 0.011765 | 0.39897 | 0.78527 | 0.0032207 | 0.013158 | 0.16634 | 0.95263 | 0.18776 | 1.0927 | 1.0132 | 0 | 0 | 0.79758 | 0.75308 | 0.67694
|  |  | 42837.9583 | 4 | 23 | 2447 | 102 | 0.0028491 | 0.011765 | 0.39897 | 1.1387 | 0.0032207 | 0.013158 | 0.16634 | 0.9045 | 0.18776 | 1.031 | 1.0132 | 0 | 0 | 0.80684 | 0.75308 | 0.79835
|  |  | 42838 | 4 | 24 | 2448 | 102 | 0.0028491 | 0.011765 | 0.39897 | 1.0102 | 0.0032207 | 0.013158 | 0.16634 | 1.1334 | 0.18776 | 0.83296 | 1.0132 | 0 | 0 | 0.76868 | 0.75308 | 0.74799
|  |  | 42838.0417 | 5 | 1 | 2449 | 103 | 0.0031871 | 0.011765 | 0.44631 | 1.2204 | 0.0032774 | 0.013158 | 0.16927 | 0.82197 | 0.18776 | 0.99086 | 1.0294 | 0 | 0 | 1.0792 | 0.80335 | 0.86986
|  |  | 42838.0833 | 5 | 2 | 2450 | 103 | 0.0031871 | 0.011765 | 0.44631 | 1.2394 | 0.0032774 | 0.013158 | 0.16927 | 1.1645 | 0.18776 | 0.9285 | 1.0294 | 0 | 0 | 1.1373 | 0.80335 | 0.92459
|  |  | 42838.125 | 5 | 3 | 2451 | 103 | 0.0031871 | 0.011765 | 0.44631 | 0.79535 | 0.0032774 | 0.013158 | 0.16927 | 0.76612 | 0.18776 | 0.7985 | 1.0294 | 0 | 0 | 0.95394 | 0.80335 | 0.63458
|  |  | 42838.1667 | 5 | 4 | 2452 | 103 | 0.0031871 | 0.058824 | 2.2316 | 0.96741 | 0.0032774 | 0.013158 | 0.16927 | 1.1752 | 0.18776 | 0.90674 | 1.0294 | 0 | 0 | 0.94112 | 2.5886 | 2.528
|  |  | 42838.2083 | 5 | 5 | 2453 | 103 | 0.0031871 | 0.11765 | 4.4631 | 1.025 | 0.0032774 | 0.013158 | 0.16927 | 0.88431 | 0.18776 | 0.95164 | 1.0294 | 0 | 0 | 1.2254 | 4.8202 | 4.903
|  |  | 42838.25 | 5 | 6 | 2454 | 103 | 0.0031871 | 0.11765 | 4.4631 | 0.8338 | 0.0032774 | 0.013158 | 0.16927 | 0.81164 | 0.18776 | 0.90666 | 1.0294 | 0.011628 | 0.11315 | 1.2161 | 4.9333 | 4.1666
|  |  | 42838.2917 | 5 | 7 | 2455 | 103 | 0.0031871 | 0.11765 | 4.4631 | 1.2146 | 0.0032774 | 0.013158 | 0.16927 | 0.75034 | 0.18776 | 1.1639 | 1.0294 | 0.05814 | 0.56575 | 1.19 | 5.3859 | 6.4399
|  |  | 42838.3333 | 5 | 8 | 2456 | 103 | 0.0031871 | 0.082353 | 3.1242 | 1.2142 | 0.0032774 | 0.065789 | 0.84635 | 1.1838 | 0.18776 | 0.7867 | 1.0294 | 0.11628 | 1.1315 | 0.75619 | 5.2898 | 5.7985
|  |  | 42838.375 | 5 | 9 | 2457 | 103 | 0.0031871 | 0.058824 | 2.2316 | 1.0703 | 0.0032774 | 0.065789 | 0.84635 | 1.0938 | 0.18776 | 0.99189 | 1.0294 | 0.11628 | 1.1315 | 1.0965 | 4.3972 | 4.7411
|  |  | 42838.4167 | 5 | 10 | 2458 | 103 | 0.0031871 | 0.058824 | 2.2316 | 1.1227 | 0.0032774 | 0.13158 | 1.6927 | 1.04 | 0.18776 | 0.87826 | 1.0294 | 0.11628 | 1.1315 | 0.99254 | 5.2435 | 5.5537
|  |  | 42838.4583 | 5 | 11 | 2459 | 103 | 0.0031871 | 0.058824 | 2.2316 | 0.97076 | 0.0032774 | 0.13158 | 1.6927 | 1.0394 | 0.18776 | 0.94254 | 1.0294 | 0.11628 | 1.1315 | 0.85703 | 5.2435 | 5.0725
|  |  | 42838.5 | 5 | 12 | 2460 | 103 | 0.0031871 | 0.058824 | 2.2316 | 1.2111 | 0.0032774 | 0.13158 | 1.6927 | 0.85145 | 0.18776 | 0.78154 | 1.0294 | 0.093023 | 0.9052 | 1.055 | 5.0172 | 5.2457
|  |  | 42838.5417 | 5 | 13 | 2461 | 103 | 0.0031871 | 0.058824 | 2.2316 | 0.77057 | 0.0032774 | 0.13158 | 1.6927 | 1.1991 | 0.18776 | 1.1848 | 1.0294 | 0.11628 | 1.1315 | 1.0109 | 5.2435 | 5.1155
|  |  | 42838.5833 | 5 | 14 | 2462 | 103 | 0.0031871 | 0.035294 | 1.3389 | 0.81431 | 0.0032774 | 0.065789 | 0.84635 | 1.1127 | 0.18776 | 1.0186 | 1.0294 | 0.093023 | 0.9052 | 0.78213 | 3.2783 | 2.9313
|  |  | 42838.625 | 5 | 15 | 2463 | 103 | 0.0031871 | 0.023529 | 0.89263 | 0.87554 | 0.0032774 | 0.065789 | 0.84635 | 0.803 | 0.18776 | 1.0064 | 1.0294 | 0.093023 | 0.9052 | 0.81647 | 2.8319 | 2.3892
|  |  | 42838.6667 | 5 | 16 | 2464 | 103 | 0.0031871 | 0.023529 | 0.89263 | 1.0847 | 0.0032774 | 0.013158 | 0.16927 | 0.8601 | 0.18776 | 1.2314 | 1.0294 | 0.05814 | 0.56575 | 0.88419 | 1.8154 | 1.8452
|  |  | 42838.7083 | 5 | 17 | 2465 | 103 | 0.0031871 | 0.011765 | 0.44631 | 0.78027 | 0.0032774 | 0.013158 | 0.16927 | 0.90228 | 0.18776 | 0.84968 | 1.0294 | 0.011628 | 0.11315 | 1.124 | 0.9165 | 0.78769
|  |  | 42838.75 | 5 | 18 | 2466 | 103 | 0.0031871 | 0.011765 | 0.44631 | 0.84015 | 0.0032774 | 0.013158 | 0.16927 | 0.92259 | 0.18776 | 0.92732 | 1.0294 | 0 | 0 | 0.88201 | 0.80335 | 0.70525
|  |  | 42838.7917 | 5 | 19 | 2467 | 103 | 0.0031871 | 0.011765 | 0.44631 | 0.81186 | 0.0032774 | 0.013158 | 0.16927 | 1.244 | 0.18776 | 1.1029 | 1.0294 | 0 | 0 | 1.1371 | 0.80335 | 0.77999
|  |  | 42838.8333 | 5 | 20 | 2468 | 103 | 0.0031871 | 0.011765 | 0.44631 | 0.85993 | 0.0032774 | 0.013158 | 0.16927 | 1.2058 | 0.18776 | 0.75655 | 1.0294 | 0 | 0 | 1.2485 | 0.80335 | 0.72995
|  |  | 42838.875 | 5 | 21 | 2469 | 103 | 0.0031871 | 0.011765 | 0.44631 | 0.8971 | 0.0032774 | 0.013158 | 0.16927 | 1.1431 | 0.18776 | 0.79588 | 1.0294 | 0 | 0 | 1.1723 | 0.80335 | 0.74331
|  |  | 42838.9167 | 5 | 22 | 2470 | 103 | 0.0031871 | 0.011765 | 0.44631 | 0.80164 | 0.0032774 | 0.013158 | 0.16927 | 1.1247 | 0.18776 | 1.2072 | 1.0294 | 0 | 0 | 0.79519 | 0.80335 | 0.77482
|  |  | 42838.9583 | 5 | 23 | 2471 | 103 | 0.0031871 | 0.011765 | 0.44631 | 1.1016 | 0.0032774 | 0.013158 | 0.16927 | 0.75333 | 0.18776 | 0.87314 | 1.0294 | 0 | 0 | 1.1609 | 0.80335 | 0.78313
|  |  | 42839 | 5 | 24 | 2472 | 103 | 0.0031871 | 0.011765 | 0.44631 | 0.86209 | 0.0032774 | 0.013158 | 0.16927 | 1.0462 | 0.18776 | 0.76061 | 1.0294 | 0 | 0 | 0.77138 | 0.80335 | 0.70467
|  |  | 42839.0417 | 6 | 1 | 2473 | 104 | 0.0013737 | 0.041667 | 0.68131 | 1.0534 | 0.0016654 | 0.041667 | 0.27237 | 1.0958 | 0.18776 | 0.84629 | 1.0441 | 0 | 0 | 0.80015 | 1.1414 | 1.175
|  |  | 42839.0833 | 6 | 2 | 2474 | 104 | 0.0013737 | 0.041667 | 0.68131 | 0.87151 | 0.0016654 | 0.041667 | 0.27237 | 1.0789 | 0.18776 | 1.1116 | 1.0441 | 0 | 0 | 1.1129 | 1.1414 | 1.0963
|  |  | 42839.125 | 6 | 3 | 2475 | 104 | 0.0013737 | 0.041667 | 0.68131 | 1.2006 | 0.0016654 | 0.041667 | 0.27237 | 1.1293 | 0.18776 | 1.0229 | 1.0441 | 0 | 0 | 1.2159 | 1.1414 | 1.3177
|  |  | 42839.1667 | 6 | 4 | 2476 | 104 | 0.0013737 | 0.041667 | 0.68131 | 0.79757 | 0.0016654 | 0.041667 | 0.27237 | 1.036 | 0.18776 | 0.84265 | 1.0441 | 0 | 0 | 1.24 | 1.1414 | 0.98379
|  |  | 42839.2083 | 6 | 5 | 2477 | 104 | 0.0013737 | 0.041667 | 0.68131 | 1.026 | 0.0016654 | 0.041667 | 0.27237 | 0.9831 | 0.18776 | 1.1917 | 1.0441 | 0 | 0 | 0.91511 | 1.1414 | 1.1905
|  |  | 42839.25 | 6 | 6 | 2478 | 104 | 0.0013737 | 0.041667 | 0.68131 | 1.2044 | 0.0016654 | 0.041667 | 0.27237 | 1.0255 | 0.18776 | 1.0574 | 1.0441 | 0 | 0 | 0.93106 | 1.1414 | 1.2984
|  |  | 42839.2917 | 6 | 7 | 2479 | 104 | 0.0013737 | 0.041667 | 0.68131 | 0.82523 | 0.0016654 | 0.041667 | 0.27237 | 0.81469 | 0.18776 | 1.1083 | 1.0441 | 0 | 0 | 0.82944 | 1.1414 | 0.99222
|  |  | 42839.3333 | 6 | 8 | 2480 | 104 | 0.0013737 | 0.041667 | 0.68131 | 1.0125 | 0.0016654 | 0.041667 | 0.27237 | 0.79682 | 0.18776 | 0.86826 | 1.0441 | 0 | 0 | 0.84108 | 1.1414 | 1.0699
|  |  | 42839.375 | 6 | 9 | 2481 | 104 | 0.0013737 | 0.041667 | 0.68131 | 1.2018 | 0.0016654 | 0.041667 | 0.27237 | 1.2054 | 0.18776 | 0.90652 | 1.0441 | 0 | 0 | 0.96059 | 1.1414 | 1.3173
|  |  | 42839.4167 | 6 | 10 | 2482 | 104 | 0.0013737 | 0.041667 | 0.68131 | 1.16 | 0.0016654 | 0.041667 | 0.27237 | 0.93516 | 0.18776 | 0.81322 | 1.0441 | 0 | 0 | 1.0112 | 1.1414 | 1.1977
|  |  | 42839.4583 | 6 | 11 | 2483 | 104 | 0.0013737 | 0.041667 | 0.68131 | 1.1604 | 0.0016654 | 0.041667 | 0.27237 | 1.1707 | 0.18776 | 0.96021 | 1.0441 | 0 | 0 | 1.0119 | 1.1414 | 1.2897
|  |  | 42839.5 | 6 | 12 | 2484 | 104 | 0.0013737 | 0.041667 | 0.68131 | 0.90758 | 0.0016654 | 0.041667 | 0.27237 | 1.0491 | 0.18776 | 1.1664 | 1.0441 | 0 | 0 | 0.79682 | 1.1414 | 1.1231
|  |  | 42839.5417 | 6 | 13 | 2485 | 104 | 0.0013737 | 0.041667 | 0.68131 | 0.94789 | 0.0016654 | 0.041667 | 0.27237 | 0.91726 | 0.18776 | 1.2134 | 1.0441 | 0 | 0 | 0.9604 | 1.1414 | 1.1235
|  |  | 42839.5833 | 6 | 14 | 2486 | 104 | 0.0013737 | 0.041667 | 0.68131 | 1.1477 | 0.0016654 | 0.041667 | 0.27237 | 0.83075 | 0.18776 | 0.9428 | 1.0441 | 0 | 0 | 1.0459 | 1.1414 | 1.1852
|  |  | 42839.625 | 6 | 15 | 2487 | 104 | 0.0013737 | 0.041667 | 0.68131 | 1.1019 | 0.0016654 | 0.041667 | 0.27237 | 0.85419 | 0.18776 | 1.0501 | 1.0441 | 0 | 0 | 1.1636 | 1.1414 | 1.1806
|  |  | 42839.6667 | 6 | 16 | 2488 | 104 | 0.0013737 | 0.041667 | 0.68131 | 1.1099 | 0.0016654 | 0.041667 | 0.27237 | 1.1683 | 0.18776 | 0.80971 | 1.0441 | 0 | 0 | 0.8935 | 1.1414 | 1.2265
|  |  | 42839.7083 | 6 | 17 | 2489 | 104 | 0.0013737 | 0.041667 | 0.68131 | 0.94022 | 0.0016654 | 0.041667 | 0.27237 | 0.99624 | 0.18776 | 1.0856 | 1.0441 | 0 | 0 | 0.81407 | 1.1414 | 1.1158
|  |  | 42839.75 | 6 | 18 | 2490 | 104 | 0.0013737 | 0.041667 | 0.68131 | 1.0138 | 0.0016654 | 0.041667 | 0.27237 | 0.90385 | 0.18776 | 0.79508 | 1.0441 | 0 | 0 | 1.1056 | 1.1414 | 1.0862
|  |  | 42839.7917 | 6 | 19 | 2491 | 104 | 0.0013737 | 0.041667 | 0.68131 | 1.0771 | 0.0016654 | 0.041667 | 0.27237 | 1.1635 | 0.18776 | 0.83679 | 1.0441 | 0 | 0 | 1.2159 | 1.1414 | 1.2078
|  |  | 42839.8333 | 6 | 20 | 2492 | 104 | 0.0013737 | 0.041667 | 0.68131 | 1.0459 | 0.0016654 | 0.041667 | 0.27237 | 0.77133 | 0.18776 | 1.1388 | 1.0441 | 0 | 0 | 0.77997 | 1.1414 | 1.1365
|  |  | 42839.875 | 6 | 21 | 2493 | 104 | 0.0013737 | 0.041667 | 0.68131 | 0.79438 | 0.0016654 | 0.041667 | 0.27237 | 1.0499 | 0.18776 | 0.98818 | 1.0441 | 0 | 0 | 0.88834 | 1.1414 | 1.0127
|  |  | 42839.9167 | 6 | 22 | 2494 | 104 | 0.0013737 | 0.041667 | 0.68131 | 0.83469 | 0.0016654 | 0.041667 | 0.27237 | 1.1711 | 0.18776 | 0.8729 | 1.0441 | 0 | 0 | 1.0663 | 1.1414 | 1.0515
|  |  | 42839.9583 | 6 | 23 | 2495 | 104 | 0.0013737 | 0.041667 | 0.68131 | 1.177 | 0.0016654 | 0.041667 | 0.27237 | 0.92645 | 0.18776 | 0.83408 | 1.0441 | 0 | 0 | 0.79087 | 1.1414 | 1.2108
|  |  | 42840 | 6 | 24 | 2496 | 104 | 0.0013737 | 0.041667 | 0.68131 | 1.0392 | 0.0016654 | 0.041667 | 0.27237 | 0.94134 | 0.18776 | 0.75797 | 1.0441 | 0 | 0 | 1.0097 | 1.1414 | 1.1067
|  |  | 42840.0417 | 7 | 1 | 2497 | 105 | 0.0021094 | 0.041667 | 1.0462 | 1.2046 | 0.0016309 | 0.041667 | 0.26673 | 1.1335 | 0.18776 | 0.8463 | 1.025 | 0 | 0 | 0.7838 | 1.5007 | 1.7215
|  |  | 42840.0833 | 7 | 2 | 2498 | 105 | 0.0021094 | 0.041667 | 1.0462 | 1.0285 | 0.0016309 | 0.041667 | 0.26673 | 0.99093 | 0.18776 | 0.84704 | 1.025 | 0 | 0 | 0.81186 | 1.5007 | 1.4993
|  |  | 42840.125 | 7 | 3 | 2499 | 105 | 0.0021094 | 0.041667 | 1.0462 | 0.78482 | 0.0016309 | 0.041667 | 0.26673 | 1.0004 | 0.18776 | 1.1182 | 1.025 | 0 | 0 | 0.95079 | 1.5007 | 1.2978
|  |  | 42840.1667 | 7 | 4 | 2500 | 105 | 0.0021094 | 0.041667 | 1.0462 | 1.2412 | 0.0016309 | 0.041667 | 0.26673 | 0.88244 | 0.18776 | 1.1224 | 1.025 | 0 | 0 | 0.83705 | 1.5007 | 1.7446
|  |  | 42840.2083 | 7 | 5 | 2501 | 105 | 0.0021094 | 0.041667 | 1.0462 | 0.76772 | 0.0016309 | 0.041667 | 0.26673 | 1.1231 | 0.18776 | 1.1927 | 1.025 | 0 | 0 | 1.0236 | 1.5007 | 1.3267
|  |  | 42840.25 | 7 | 6 | 2502 | 105 | 0.0021094 | 0.041667 | 1.0462 | 0.91973 | 0.0016309 | 0.041667 | 0.26673 | 1.0333 | 0.18776 | 1.0338 | 1.025 | 0 | 0 | 1.0844 | 1.5007 | 1.4319
|  |  | 42840.2917 | 7 | 7 | 2503 | 105 | 0.0021094 | 0.041667 | 1.0462 | 0.7667 | 0.0016309 | 0.041667 | 0.26673 | 0.91951 | 0.18776 | 1.2411 | 1.025 | 0 | 0 | 1.0927 | 1.5007 | 1.2804
|  |  | 42840.3333 | 7 | 8 | 2504 | 105 | 0.0021094 | 0.041667 | 1.0462 | 1.0808 | 0.0016309 | 0.041667 | 0.26673 | 1.0474 | 0.18776 | 0.83107 | 1.025 | 0 | 0 | 0.89293 | 1.5007 | 1.5661
|  |  | 42840.375 | 7 | 9 | 2505 | 105 | 0.0021094 | 0.041667 | 1.0462 | 0.90452 | 0.0016309 | 0.041667 | 0.26673 | 1.2229 | 0.18776 | 1.2385 | 1.025 | 0 | 0 | 1.1954 | 1.5007 | 1.505
|  |  | 42840.4167 | 7 | 10 | 2506 | 105 | 0.0021094 | 0.041667 | 1.0462 | 0.94976 | 0.0016309 | 0.041667 | 0.26673 | 1.046 | 0.18776 | 0.92401 | 1.025 | 0 | 0 | 0.96227 | 1.5007 | 1.4461
|  |  | 42840.4583 | 7 | 11 | 2507 | 105 | 0.0021094 | 0.041667 | 1.0462 | 0.8336 | 0.0016309 | 0.041667 | 0.26673 | 1.0464 | 0.18776 | 1.0192 | 1.025 | 0 | 0 | 1.2071 | 1.5007 | 1.3426
|  |  | 42840.5 | 7 | 12 | 2508 | 105 | 0.0021094 | 0.041667 | 1.0462 | 0.85342 | 0.0016309 | 0.041667 | 0.26673 | 0.89705 | 0.18776 | 1.2244 | 1.025 | 0 | 0 | 0.97269 | 1.5007 | 1.362
|  |  | 42840.5417 | 7 | 13 | 2509 | 105 | 0.0021094 | 0.041667 | 1.0462 | 1.1145 | 0.0016309 | 0.041667 | 0.26673 | 0.91825 | 0.18776 | 1.0959 | 1.025 | 0 | 0 | 1.1892 | 1.5007 | 1.6167
|  |  | 42840.5833 | 7 | 14 | 2510 | 105 | 0.0021094 | 0.041667 | 1.0462 | 0.93851 | 0.0016309 | 0.041667 | 0.26673 | 1.0905 | 0.18776 | 0.79824 | 1.025 | 0 | 0 | 0.75466 | 1.5007 | 1.4226
|  |  | 42840.625 | 7 | 15 | 2511 | 105 | 0.0021094 | 0.041667 | 1.0462 | 1.1229 | 0.0016309 | 0.041667 | 0.26673 | 1.1033 | 0.18776 | 0.99692 | 1.025 | 0 | 0 | 0.84526 | 1.5007 | 1.6562
|  |  | 42840.6667 | 7 | 16 | 2512 | 105 | 0.0021094 | 0.041667 | 1.0462 | 0.77486 | 0.0016309 | 0.041667 | 0.26673 | 0.9558 | 0.18776 | 1.0808 | 1.025 | 0 | 0 | 0.75362 | 1.5007 | 1.2685
|  |  | 42840.7083 | 7 | 17 | 2513 | 105 | 0.0021094 | 0.041667 | 1.0462 | 1.1283 | 0.0016309 | 0.041667 | 0.26673 | 1.0569 | 0.18776 | 0.87822 | 1.025 | 0 | 0 | 0.87273 | 1.5007 | 1.6272
|  |  | 42840.75 | 7 | 18 | 2514 | 105 | 0.0021094 | 0.041667 | 1.0462 | 1.1228 | 0.0016309 | 0.041667 | 0.26673 | 1.0221 | 0.18776 | 0.89073 | 1.025 | 0 | 0 | 1.2196 | 1.5007 | 1.6145
|  |  | 42840.7917 | 7 | 19 | 2515 | 105 | 0.0021094 | 0.041667 | 1.0462 | 0.87439 | 0.0016309 | 0.041667 | 0.26673 | 0.81049 | 0.18776 | 0.899 | 1.025 | 0 | 0 | 1.0681 | 1.5007 | 1.2997
|  |  | 42840.8333 | 7 | 20 | 2516 | 105 | 0.0021094 | 0.041667 | 1.0462 | 1.1293 | 0.0016309 | 0.041667 | 0.26673 | 1.1628 | 0.18776 | 0.93258 | 1.025 | 0 | 0 | 1.2117 | 1.5007 | 1.6667
|  |  | 42840.875 | 7 | 21 | 2517 | 105 | 0.0021094 | 0.041667 | 1.0462 | 1.184 | 0.0016309 | 0.041667 | 0.26673 | 1.1277 | 0.18776 | 0.97564 | 1.025 | 0 | 0 | 0.79997 | 1.5007 | 1.7227
|  |  | 42840.9167 | 7 | 22 | 2518 | 105 | 0.0021094 | 0.041667 | 1.0462 | 0.76932 | 0.0016309 | 0.041667 | 0.26673 | 1.1256 | 0.18776 | 0.87101 | 1.025 | 0 | 0 | 0.97367 | 1.5007 | 1.2686
|  |  | 42840.9583 | 7 | 23 | 2519 | 105 | 0.0021094 | 0.041667 | 1.0462 | 1.1914 | 0.0016309 | 0.041667 | 0.26673 | 0.99472 | 0.18776 | 1.2406 | 1.025 | 0 | 0 | 0.92631 | 1.5007 | 1.7447
|  |  | 42841 | 7 | 24 | 2520 | 105 | 0.0021094 | 0.041667 | 1.0462 | 0.89422 | 0.0016309 | 0.041667 | 0.26673 | 0.942 | 0.18776 | 0.92455 | 1.025 | 0 | 0 | 0.87317 | 1.5007 | 1.3604
|  |  | 42841.0417 | 1 | 1 | 2521 | 106 | 0.0049083 | 0.011765 | 0.68733 | 1.0431 | 0.0033525 | 0.013158 | 0.17315 | 1.0494 | 0.18776 | 1.1598 | 1.05 | 0 | 0 | 1.1931 | 1.0482 | 1.1164
|  |  | 42841.0833 | 1 | 2 | 2522 | 106 | 0.0049083 | 0.011765 | 0.68733 | 1.1622 | 0.0033525 | 0.013158 | 0.17315 | 1.0547 | 0.18776 | 0.79584 | 1.05 | 0 | 0 | 1.1235 | 1.0482 | 1.1309
|  |  | 42841.125 | 1 | 3 | 2523 | 106 | 0.0049083 | 0.011765 | 0.68733 | 1.1633 | 0.0033525 | 0.013158 | 0.17315 | 0.90238 | 0.18776 | 0.78929 | 1.05 | 0 | 0 | 1.0927 | 1.0482 | 1.104
|  |  | 42841.1667 | 1 | 4 | 2524 | 106 | 0.0049083 | 0.058824 | 3.4367 | 1.13 | 0.0033525 | 0.013158 | 0.17315 | 0.99762 | 0.18776 | 0.76476 | 1.05 | 0 | 0 | 1.2207 | 3.7976 | 4.1997
|  |  | 42841.2083 | 1 | 5 | 2525 | 106 | 0.0049083 | 0.11765 | 6.8733 | 0.82349 | 0.0033525 | 0.013158 | 0.17315 | 0.92827 | 0.18776 | 1.105 | 1.05 | 0 | 0 | 1.096 | 7.2343 | 6.0283
|  |  | 42841.25 | 1 | 6 | 2526 | 106 | 0.0049083 | 0.11765 | 6.8733 | 1.2436 | 0.0033525 | 0.013158 | 0.17315 | 1.1162 | 0.18776 | 0.99532 | 1.05 | 0.011628 | 0.11541 | 1.0668 | 7.3497 | 9.0509
|  |  | 42841.2917 | 1 | 7 | 2527 | 106 | 0.0049083 | 0.11765 | 6.8733 | 1.0795 | 0.0033525 | 0.013158 | 0.17315 | 1.2312 | 0.18776 | 0.86261 | 1.05 | 0.05814 | 0.57706 | 0.89217 | 7.8113 | 8.31
|  |  | 42841.3333 | 1 | 8 | 2528 | 106 | 0.0049083 | 0.082353 | 4.8113 | 0.75655 | 0.0033525 | 0.065789 | 0.86574 | 1.0558 | 0.18776 | 0.83391 | 1.05 | 0.11628 | 1.1541 | 1.2142 | 7.019 | 6.112
|  |  | 42841.375 | 1 | 9 | 2529 | 106 | 0.0049083 | 0.058824 | 3.4367 | 1.0969 | 0.0033525 | 0.065789 | 0.86574 | 0.82205 | 0.18776 | 0.99838 | 1.05 | 0.11628 | 1.1541 | 0.85313 | 5.6443 | 5.6536
|  |  | 42841.4167 | 1 | 10 | 2530 | 106 | 0.0049083 | 0.058824 | 3.4367 | 0.92774 | 0.0033525 | 0.13158 | 1.7315 | 1.0259 | 0.18776 | 0.83824 | 1.05 | 0.11628 | 1.1541 | 1.2399 | 6.5101 | 6.553
|  |  | 42841.4583 | 1 | 11 | 2531 | 106 | 0.0049083 | 0.058824 | 3.4367 | 1.0934 | 0.0033525 | 0.13158 | 1.7315 | 0.93638 | 0.18776 | 0.95693 | 1.05 | 0.11628 | 1.1541 | 0.9451 | 6.5101 | 6.6496
|  |  | 42841.5 | 1 | 12 | 2532 | 106 | 0.0049083 | 0.058824 | 3.4367 | 1.0424 | 0.0033525 | 0.13158 | 1.7315 | 0.87821 | 0.18776 | 0.96591 | 1.05 | 0.093023 | 0.9233 | 1.1263 | 6.2792 | 6.3242
|  |  | 42841.5417 | 1 | 13 | 2533 | 106 | 0.0049083 | 0.058824 | 3.4367 | 1.2228 | 0.0033525 | 0.13158 | 1.7315 | 1.1105 | 0.18776 | 1.1627 | 1.05 | 0.11628 | 1.1541 | 1.072 | 6.5101 | 7.5809
|  |  | 42841.5833 | 1 | 14 | 2534 | 106 | 0.0049083 | 0.035294 | 2.062 | 0.93551 | 0.0033525 | 0.065789 | 0.86574 | 1.0032 | 0.18776 | 1.0137 | 1.05 | 0.093023 | 0.9233 | 0.89162 | 4.0388 | 3.8111
|  |  | 42841.625 | 1 | 15 | 2535 | 106 | 0.0049083 | 0.023529 | 1.3747 | 0.85984 | 0.0033525 | 0.065789 | 0.86574 | 0.80777 | 0.18776 | 0.76568 | 1.05 | 0.093023 | 0.9233 | 1.1281 | 3.3515 | 3.0667
|  |  | 42841.6667 | 1 | 16 | 2536 | 106 | 0.0049083 | 0.023529 | 1.3747 | 1.2202 | 0.0033525 | 0.013158 | 0.17315 | 0.89696 | 0.18776 | 1.2118 | 1.05 | 0.05814 | 0.57706 | 1.128 | 2.3126 | 2.7111
|  |  | 42841.7083 | 1 | 17 | 2537 | 106 | 0.0049083 | 0.011765 | 0.68733 | 1.2031 | 0.0033525 | 0.013158 | 0.17315 | 1.0719 | 0.18776 | 1.2294 | 1.05 | 0.011628 | 0.11541 | 1.1658 | 1.1637 | 1.3779
|  |  | 42841.75 | 1 | 18 | 2538 | 106 | 0.0049083 | 0.011765 | 0.68733 | 0.8955 | 0.0033525 | 0.013158 | 0.17315 | 1.2455 | 0.18776 | 0.91506 | 1.05 | 0 | 0 | 0.7881 | 1.0482 | 1.003
|  |  | 42841.7917 | 1 | 19 | 2539 | 106 | 0.0049083 | 0.011765 | 0.68733 | 0.92818 | 0.0033525 | 0.013158 | 0.17315 | 0.97626 | 0.18776 | 0.95319 | 1.05 | 0 | 0 | 1.17 | 1.0482 | 0.98598
|  |  | 42841.8333 | 1 | 20 | 2540 | 106 | 0.0049083 | 0.011765 | 0.68733 | 0.88969 | 0.0033525 | 0.013158 | 0.17315 | 0.77695 | 0.18776 | 0.81061 | 1.05 | 0 | 0 | 0.94721 | 1.0482 | 0.89824
|  |  | 42841.875 | 1 | 21 | 2541 | 106 | 0.0049083 | 0.011765 | 0.68733 | 1.1233 | 0.0033525 | 0.013158 | 0.17315 | 1.1984 | 0.18776 | 1.2164 | 1.05 | 0 | 0 | 0.79931 | 1.0482 | 1.208
|  |  | 42841.9167 | 1 | 22 | 2542 | 106 | 0.0049083 | 0.011765 | 0.68733 | 0.87596 | 0.0033525 | 0.013158 | 0.17315 | 1.2126 | 0.18776 | 1.0895 | 1.05 | 0 | 0 | 1.2058 | 1.0482 | 1.0166
|  |  | 42841.9583 | 1 | 23 | 2543 | 106 | 0.0049083 | 0.011765 | 0.68733 | 0.95301 | 0.0033525 | 0.013158 | 0.17315 | 0.93193 | 0.18776 | 1.1816 | 1.05 | 0 | 0 | 0.78329 | 1.0482 | 1.0383
|  |  | 42842 | 1 | 24 | 2544 | 106 | 0.0049083 | 0.011765 | 0.68733 | 0.95388 | 0.0033525 | 0.013158 | 0.17315 | 1.1812 | 0.18776 | 1.1488 | 1.05 | 0 | 0 | 0.85806 | 1.0482 | 1.0758
|  |  | 42842.0417 | 2 | 1 | 2545 | 107 | 0.0044668 | 0.011765 | 0.62551 | 0.96957 | 0.0034026 | 0.013158 | 0.17574 | 1.2079 | 0.18776 | 1.0512 | 1.0632 | 0 | 0 | 1.0033 | 0.98901 | 1.0161
|  |  | 42842.0833 | 2 | 2 | 2546 | 107 | 0.0044668 | 0.011765 | 0.62551 | 0.78274 | 0.0034026 | 0.013158 | 0.17574 | 0.85764 | 0.18776 | 1.0602 | 1.0632 | 0 | 0 | 0.84623 | 0.98901 | 0.83938
|  |  | 42842.125 | 2 | 3 | 2547 | 107 | 0.0044668 | 0.011765 | 0.62551 | 1.0764 | 0.0034026 | 0.013158 | 0.17574 | 0.83245 | 0.18776 | 1.0315 | 1.0632 | 0 | 0 | 0.90265 | 0.98901 | 1.0133
|  |  | 42842.1667 | 2 | 4 | 2548 | 107 | 0.0044668 | 0.058824 | 3.1275 | 0.89986 | 0.0034026 | 0.013158 | 0.17574 | 0.89996 | 0.18776 | 1.0337 | 1.0632 | 0 | 0 | 1.1596 | 3.491 | 3.1666
|  |  | 42842.2083 | 2 | 5 | 2549 | 107 | 0.0044668 | 0.11765 | 6.2551 | 0.77992 | 0.0034026 | 0.013158 | 0.17574 | 1.1132 | 0.18776 | 1.1389 | 1.0632 | 0 | 0 | 1.0826 | 6.6186 | 5.2879
|  |  | 42842.25 | 2 | 6 | 2550 | 107 | 0.0044668 | 0.11765 | 6.2551 | 0.75674 | 0.0034026 | 0.013158 | 0.17574 | 1.1485 | 0.18776 | 0.93023 | 1.0632 | 0.011628 | 0.11687 | 0.92935 | 6.7354 | 5.2186
|  |  | 42842.2917 | 2 | 7 | 2551 | 107 | 0.0044668 | 0.11765 | 6.2551 | 1.1202 | 0.0034026 | 0.013158 | 0.17574 | 0.77363 | 0.18776 | 1.1711 | 1.0632 | 0.05814 | 0.58434 | 0.90681 | 7.2029 | 7.8924
|  |  | 42842.3333 | 2 | 8 | 2552 | 107 | 0.0044668 | 0.082353 | 4.3785 | 1.046 | 0.0034026 | 0.065789 | 0.87869 | 1.2297 | 0.18776 | 0.92956 | 1.0632 | 0.11628 | 1.1687 | 1.1197 | 6.6137 | 7.1437
|  |  | 42842.375 | 2 | 9 | 2553 | 107 | 0.0044668 | 0.058824 | 3.1275 | 0.9849 | 0.0034026 | 0.065789 | 0.87869 | 0.89871 | 0.18776 | 1.0126 | 1.0632 | 0.11628 | 1.1687 | 0.8384 | 5.3627 | 5.0399
|  |  | 42842.4167 | 2 | 10 | 2554 | 107 | 0.0044668 | 0.058824 | 3.1275 | 0.91744 | 0.0034026 | 0.13158 | 1.7574 | 0.95392 | 0.18776 | 1.0376 | 1.0632 | 0.11628 | 1.1687 | 0.87057 | 6.2413 | 5.7579
|  |  | 42842.4583 | 2 | 11 | 2555 | 107 | 0.0044668 | 0.058824 | 3.1275 | 0.76615 | 0.0034026 | 0.13158 | 1.7574 | 0.98086 | 0.18776 | 1.1592 | 1.0632 | 0.11628 | 1.1687 | 1.0512 | 6.2413 | 5.5661
|  |  | 42842.5 | 2 | 12 | 2556 | 107 | 0.0044668 | 0.058824 | 3.1275 | 1.217 | 0.0034026 | 0.13158 | 1.7574 | 0.8797 | 0.18776 | 1.0137 | 1.0632 | 0.093023 | 0.93494 | 1.0714 | 6.0076 | 6.5443
|  |  | 42842.5417 | 2 | 13 | 2557 | 107 | 0.0044668 | 0.058824 | 3.1275 | 1.2022 | 0.0034026 | 0.13158 | 1.7574 | 1.1773 | 0.18776 | 1.1371 | 1.0632 | 0.11628 | 1.1687 | 1.0786 | 6.2413 | 7.3028
|  |  | 42842.5833 | 2 | 14 | 2558 | 107 | 0.0044668 | 0.035294 | 1.8765 | 1.074 | 0.0034026 | 0.065789 | 0.87869 | 0.79806 | 0.18776 | 0.90178 | 1.0632 | 0.093023 | 0.93494 | 1.2242 | 3.8779 | 4.0304
|  |  | 42842.625 | 2 | 15 | 2559 | 107 | 0.0044668 | 0.023529 | 1.251 | 0.88891 | 0.0034026 | 0.065789 | 0.87869 | 1.0846 | 0.18776 | 0.87667 | 1.0632 | 0.093023 | 0.93494 | 1.2275 | 3.2524 | 3.3773
|  |  | 42842.6667 | 2 | 16 | 2560 | 107 | 0.0044668 | 0.023529 | 1.251 | 1.1077 | 0.0034026 | 0.013158 | 0.17574 | 1.0293 | 0.18776 | 0.77109 | 1.0632 | 0.05814 | 0.58434 | 0.99743 | 2.1989 | 2.2943
|  |  | 42842.7083 | 2 | 17 | 2561 | 107 | 0.0044668 | 0.011765 | 0.62551 | 1.2168 | 0.0034026 | 0.013158 | 0.17574 | 0.76283 | 0.18776 | 0.87052 | 1.0632 | 0.011628 | 0.11687 | 1.1208 | 1.1059 | 1.1896
|  |  | 42842.75 | 2 | 18 | 2562 | 107 | 0.0044668 | 0.011765 | 0.62551 | 0.8634 | 0.0034026 | 0.013158 | 0.17574 | 0.82583 | 0.18776 | 0.93564 | 1.0632 | 0 | 0 | 0.86459 | 0.98901 | 0.86087
|  |  | 42842.7917 | 2 | 19 | 2563 | 107 | 0.0044668 | 0.011765 | 0.62551 | 1.2143 | 0.0034026 | 0.013158 | 0.17574 | 1.0473 | 0.18776 | 1.037 | 1.0632 | 0 | 0 | 1.0969 | 0.98901 | 1.1383
|  |  | 42842.8333 | 2 | 20 | 2564 | 107 | 0.0044668 | 0.011765 | 0.62551 | 1.1824 | 0.0034026 | 0.013158 | 0.17574 | 1.0396 | 0.18776 | 1.2231 | 1.0632 | 0 | 0 | 0.83667 | 0.98901 | 1.152
|  |  | 42842.875 | 2 | 21 | 2565 | 107 | 0.0044668 | 0.011765 | 0.62551 | 0.88995 | 0.0034026 | 0.013158 | 0.17574 | 1.0739 | 0.18776 | 1.2398 | 1.0632 | 0 | 0 | 1.0744 | 0.98901 | 0.97817
|  |  | 42842.9167 | 2 | 22 | 2566 | 107 | 0.0044668 | 0.011765 | 0.62551 | 1.2303 | 0.0034026 | 0.013158 | 0.17574 | 1.1576 | 0.18776 | 0.8589 | 1.0632 | 0 | 0 | 0.94646 | 0.98901 | 1.1343
|  |  | 42842.9583 | 2 | 23 | 2567 | 107 | 0.0044668 | 0.011765 | 0.62551 | 1.138 | 0.0034026 | 0.013158 | 0.17574 | 1.0696 | 0.18776 | 1.2438 | 1.0632 | 0 | 0 | 0.81872 | 0.98901 | 1.1333
|  |  | 42843 | 2 | 24 | 2568 | 107 | 0.0044668 | 0.011765 | 0.62551 | 0.9602 | 0.0034026 | 0.013158 | 0.17574 | 0.82153 | 0.18776 | 1.0025 | 1.0632 | 0 | 0 | 1.1836 | 0.98901 | 0.93323
|  |  | 42843.0417 | 3 | 1 | 2569 | 108 | 0.0052856 | 0.011765 | 0.74017 | 1.1596 | 0.0034718 | 0.013158 | 0.17931 | 0.78665 | 0.18776 | 0.84997 | 1.0809 | 0 | 0 | 0.75016 | 1.1072 | 1.1589
|  |  | 42843.0833 | 3 | 2 | 2570 | 108 | 0.0052856 | 0.011765 | 0.74017 | 1.235 | 0.0034718 | 0.013158 | 0.17931 | 0.96406 | 0.18776 | 0.95903 | 1.0809 | 0 | 0 | 0.89355 | 1.1072 | 1.2671
|  |  | 42843.125 | 3 | 3 | 2571 | 108 | 0.0052856 | 0.011765 | 0.74017 | 0.94785 | 0.0034718 | 0.013158 | 0.17931 | 1.0612 | 0.18776 | 1.1255 | 1.0809 | 0 | 0 | 0.96297 | 1.1072 | 1.1032
|  |  | 42843.1667 | 3 | 4 | 2572 | 108 | 0.0052856 | 0.058824 | 3.7009 | 1.04 | 0.0034718 | 0.013158 | 0.17931 | 1.2043 | 0.18776 | 0.75542 | 1.0809 | 0 | 0 | 0.75099 | 4.0679 | 4.2067
|  |  | 42843.2083 | 3 | 5 | 2573 | 108 | 0.0052856 | 0.11765 | 7.4017 | 0.75882 | 0.0034718 | 0.013158 | 0.17931 | 0.85201 | 0.18776 | 0.94404 | 1.0809 | 0 | 0 | 1.0685 | 7.7688 | 5.9466
|  |  | 42843.25 | 3 | 6 | 2574 | 108 | 0.0052856 | 0.11765 | 7.4017 | 1.1169 | 0.0034718 | 0.013158 | 0.17931 | 1.0432 | 0.18776 | 1.2315 | 1.0809 | 0.011628 | 0.11881 | 1.1873 | 7.8876 | 8.8267
|  |  | 42843.2917 | 3 | 7 | 2575 | 108 | 0.0052856 | 0.11765 | 7.4017 | 0.908 | 0.0034718 | 0.013158 | 0.17931 | 0.79684 | 0.18776 | 1.0887 | 1.0809 | 0.05814 | 0.59404 | 0.99039 | 8.3628 | 7.6564
|  |  | 42843.3333 | 3 | 8 | 2576 | 108 | 0.0052856 | 0.082353 | 5.1812 | 1.1523 | 0.0034718 | 0.065789 | 0.89656 | 0.88789 | 0.18776 | 1.1797 | 1.0809 | 0.11628 | 1.1881 | 0.90696 | 7.4536 | 8.0653
|  |  | 42843.375 | 3 | 9 | 2577 | 108 | 0.0052856 | 0.058824 | 3.7009 | 0.80459 | 0.0034718 | 0.065789 | 0.89656 | 1.0569 | 0.18776 | 1.1785 | 1.0809 | 0.11628 | 1.1881 | 0.87036 | 5.9732 | 5.1806
|  |  | 42843.4167 | 3 | 10 | 2578 | 108 | 0.0052856 | 0.058824 | 3.7009 | 0.99794 | 0.0034718 | 0.13158 | 1.7931 | 1.1487 | 0.18776 | 0.87167 | 1.0809 | 0.11628 | 1.1881 | 1.0095 | 6.8698 | 7.116
|  |  | 42843.4583 | 3 | 11 | 2579 | 108 | 0.0052856 | 0.058824 | 3.7009 | 1.2285 | 0.0034718 | 0.13158 | 1.7931 | 0.84973 | 0.18776 | 1.0276 | 1.0809 | 0.11628 | 1.1881 | 0.90126 | 6.8698 | 7.334
|  |  | 42843.5 | 3 | 12 | 2580 | 108 | 0.0052856 | 0.058824 | 3.7009 | 1.0081 | 0.0034718 | 0.13158 | 1.7931 | 1.2279 | 0.18776 | 1.1629 | 1.0809 | 0.093023 | 0.95046 | 0.98697 | 6.6322 | 7.0891
|  |  | 42843.5417 | 3 | 13 | 2581 | 108 | 0.0052856 | 0.058824 | 3.7009 | 1.0869 | 0.0034718 | 0.13158 | 1.7931 | 0.95203 | 0.18776 | 1.0094 | 1.0809 | 0.11628 | 1.1881 | 1.1096 | 6.8698 | 7.2373
|  |  | 42843.5833 | 3 | 14 | 2582 | 108 | 0.0052856 | 0.035294 | 2.2205 | 0.93242 | 0.0034718 | 0.065789 | 0.89656 | 1.0218 | 0.18776 | 1.1012 | 1.0809 | 0.093023 | 0.95046 | 0.95669 | 4.2553 | 4.1026
|  |  | 42843.625 | 3 | 15 | 2583 | 108 | 0.0052856 | 0.023529 | 1.4803 | 0.97111 | 0.0034718 | 0.065789 | 0.89656 | 0.96497 | 0.18776 | 1.1952 | 1.0809 | 0.093023 | 0.95046 | 1.0877 | 3.5151 | 3.5609
|  |  | 42843.6667 | 3 | 16 | 2584 | 108 | 0.0052856 | 0.023529 | 1.4803 | 0.9009 | 0.0034718 | 0.013158 | 0.17931 | 1.2077 | 0.18776 | 0.79956 | 1.0809 | 0.05814 | 0.59404 | 0.80331 | 2.4415 | 2.1775
|  |  | 42843.7083 | 3 | 17 | 2585 | 108 | 0.0052856 | 0.011765 | 0.74017 | 0.8749 | 0.0034718 | 0.013158 | 0.17931 | 0.98032 | 0.18776 | 1.1069 | 1.0809 | 0.011628 | 0.11881 | 0.9486 | 1.2261 | 1.1439
|  |  | 42843.75 | 3 | 18 | 2586 | 108 | 0.0052856 | 0.011765 | 0.74017 | 0.91541 | 0.0034718 | 0.013158 | 0.17931 | 1.0266 | 0.18776 | 1.0919 | 1.0809 | 0 | 0 | 1.065 | 1.1072 | 1.0667
|  |  | 42843.7917 | 3 | 19 | 2587 | 108 | 0.0052856 | 0.011765 | 0.74017 | 0.99196 | 0.0034718 | 0.013158 | 0.17931 | 1.2321 | 0.18776 | 1.1938 | 1.0809 | 0 | 0 | 1.0269 | 1.1072 | 1.1793
|  |  | 42843.8333 | 3 | 20 | 2588 | 108 | 0.0052856 | 0.011765 | 0.74017 | 1.0533 | 0.0034718 | 0.013158 | 0.17931 | 0.77318 | 0.18776 | 0.96076 | 1.0809 | 0 | 0 | 0.98308 | 1.1072 | 1.0987
|  |  | 42843.875 | 3 | 21 | 2589 | 108 | 0.0052856 | 0.011765 | 0.74017 | 1.1133 | 0.0034718 | 0.013158 | 0.17931 | 1.0236 | 0.18776 | 0.77529 | 1.0809 | 0 | 0 | 0.75916 | 1.1072 | 1.1531
|  |  | 42843.9167 | 3 | 22 | 2590 | 108 | 0.0052856 | 0.011765 | 0.74017 | 0.98148 | 0.0034718 | 0.013158 | 0.17931 | 1.1257 | 0.18776 | 0.77377 | 1.0809 | 0 | 0 | 1.0303 | 1.1072 | 1.0736
|  |  | 42843.9583 | 3 | 23 | 2591 | 108 | 0.0052856 | 0.011765 | 0.74017 | 1.1336 | 0.0034718 | 0.013158 | 0.17931 | 0.96155 | 0.18776 | 1.0545 | 1.0809 | 0 | 0 | 1.1336 | 1.1072 | 1.2095
|  |  | 42844 | 3 | 24 | 2592 | 108 | 0.0052856 | 0.011765 | 0.74017 | 0.92389 | 0.0034718 | 0.013158 | 0.17931 | 0.79799 | 0.18776 | 1.0259 | 1.0809 | 0 | 0 | 0.86994 | 1.1072 | 1.0195
|  |  | 42844.0417 | 4 | 1 | 2593 | 109 | 0.0056379 | 0.011765 | 0.7895 | 1.2354 | 0.0034837 | 0.013158 | 0.17992 | 1.1255 | 0.18776 | 1.0926 | 1.0838 | 0 | 0 | 0.90127 | 1.1572 | 1.383
|  |  | 42844.0833 | 4 | 2 | 2594 | 109 | 0.0056379 | 0.011765 | 0.7895 | 1.0834 | 0.0034837 | 0.013158 | 0.17992 | 1.0764 | 0.18776 | 0.93892 | 1.0838 | 0 | 0 | 0.78502 | 1.1572 | 1.2253
|  |  | 42844.125 | 4 | 3 | 2595 | 109 | 0.0056379 | 0.011765 | 0.7895 | 1.0007 | 0.0034837 | 0.013158 | 0.17992 | 0.94568 | 0.18776 | 1.1169 | 1.0838 | 0 | 0 | 1.096 | 1.1572 | 1.1699
|  |  | 42844.1667 | 4 | 4 | 2596 | 109 | 0.0056379 | 0.058824 | 3.9475 | 0.87607 | 0.0034837 | 0.013158 | 0.17992 | 1.2214 | 0.18776 | 0.83146 | 1.0838 | 0 | 0 | 1.2026 | 4.3152 | 3.8342
|  |  | 42844.2083 | 4 | 5 | 2597 | 109 | 0.0056379 | 0.11765 | 7.895 | 0.87572 | 0.0034837 | 0.013158 | 0.17992 | 0.84878 | 0.18776 | 1.1162 | 1.0838 | 0 | 0 | 0.98396 | 8.2627 | 7.2761
|  |  | 42844.25 | 4 | 6 | 2598 | 109 | 0.0056379 | 0.11765 | 7.895 | 1.2329 | 0.0034837 | 0.013158 | 0.17992 | 0.9149 | 0.18776 | 1.04 | 1.0838 | 0.011628 | 0.11913 | 1.0703 | 8.3818 | 10.2212
|  |  | 42844.2917 | 4 | 7 | 2599 | 109 | 0.0056379 | 0.11765 | 7.895 | 0.77751 | 0.0034837 | 0.013158 | 0.17992 | 0.75316 | 0.18776 | 1.1743 | 1.0838 | 0.05814 | 0.59565 | 0.87399 | 8.8583 | 7.015
|  |  | 42844.3333 | 4 | 8 | 2600 | 109 | 0.0056379 | 0.082353 | 5.5265 | 0.91524 | 0.0034837 | 0.065789 | 0.89961 | 0.96332 | 0.18776 | 1.0916 | 1.0838 | 0.11628 | 1.1913 | 1.039 | 7.8052 | 7.3674
|  |  | 42844.375 | 4 | 9 | 2601 | 109 | 0.0056379 | 0.058824 | 3.9475 | 1.0798 | 0.0034837 | 0.065789 | 0.89961 | 0.85363 | 0.18776 | 1.2075 | 1.0838 | 0.11628 | 1.1913 | 1.225 | 6.2262 | 6.7166
|  |  | 42844.4167 | 4 | 10 | 2602 | 109 | 0.0056379 | 0.058824 | 3.9475 | 1.0754 | 0.0034837 | 0.13158 | 1.7992 | 0.75111 | 0.18776 | 0.94623 | 1.0838 | 0.11628 | 1.1913 | 1.1149 | 7.1258 | 7.1026
|  |  | 42844.4583 | 4 | 11 | 2603 | 109 | 0.0056379 | 0.058824 | 3.9475 | 0.85073 | 0.0034837 | 0.13158 | 1.7992 | 1.1455 | 0.18776 | 0.77682 | 1.0838 | 0.11628 | 1.1913 | 1.2374 | 7.1258 | 7.0392
|  |  | 42844.5 | 4 | 12 | 2604 | 109 | 0.0056379 | 0.058824 | 3.9475 | 1.1846 | 0.0034837 | 0.13158 | 1.7992 | 1.0708 | 0.18776 | 1.2467 | 1.0838 | 0.093023 | 0.95305 | 0.99282 | 6.8875 | 7.783
|  |  | 42844.5417 | 4 | 13 | 2605 | 109 | 0.0056379 | 0.058824 | 3.9475 | 1.1134 | 0.0034837 | 0.13158 | 1.7992 | 1.0469 | 0.18776 | 1.1604 | 1.0838 | 0.11628 | 1.1913 | 0.78154 | 7.1258 | 7.4278
|  |  | 42844.5833 | 4 | 14 | 2606 | 109 | 0.0056379 | 0.035294 | 2.3685 | 1.1302 | 0.0034837 | 0.065789 | 0.89961 | 0.92941 | 0.18776 | 1.0393 | 1.0838 | 0.093023 | 0.95305 | 0.87718 | 4.4089 | 4.544
|  |  | 42844.625 | 4 | 15 | 2607 | 109 | 0.0056379 | 0.023529 | 1.579 | 0.91007 | 0.0034837 | 0.065789 | 0.89961 | 1.0968 | 0.18776 | 1.1605 | 1.0838 | 0.093023 | 0.95305 | 1.1291 | 3.6194 | 3.7177
|  |  | 42844.6667 | 4 | 16 | 2608 | 109 | 0.0056379 | 0.023529 | 1.579 | 0.84428 | 0.0034837 | 0.013158 | 0.17992 | 1.0088 | 0.18776 | 0.79198 | 1.0838 | 0.05814 | 0.59565 | 1.2075 | 2.5423 | 2.3826
|  |  | 42844.7083 | 4 | 17 | 2609 | 109 | 0.0056379 | 0.011765 | 0.7895 | 0.86567 | 0.0034837 | 0.013158 | 0.17992 | 0.84837 | 0.18776 | 1.1268 | 1.0838 | 0.011628 | 0.11913 | 0.78981 | 1.2763 | 1.1417
|  |  | 42844.75 | 4 | 18 | 2610 | 109 | 0.0056379 | 0.011765 | 0.7895 | 1.0463 | 0.0034837 | 0.013158 | 0.17992 | 1.2031 | 0.18776 | 0.99876 | 1.0838 | 0 | 0 | 0.88048 | 1.1572 | 1.2301
|  |  | 42844.7917 | 4 | 19 | 2611 | 109 | 0.0056379 | 0.011765 | 0.7895 | 1.038 | 0.0034837 | 0.013158 | 0.17992 | 1.061 | 0.18776 | 1.0832 | 1.0838 | 0 | 0 | 1.145 | 1.1572 | 1.2138
|  |  | 42844.8333 | 4 | 20 | 2612 | 109 | 0.0056379 | 0.011765 | 0.7895 | 1.0184 | 0.0034837 | 0.013158 | 0.17992 | 0.9661 | 0.18776 | 0.80781 | 1.0838 | 0 | 0 | 1.0633 | 1.1572 | 1.1295
|  |  | 42844.875 | 4 | 21 | 2613 | 109 | 0.0056379 | 0.011765 | 0.7895 | 1.1045 | 0.0034837 | 0.013158 | 0.17992 | 0.9996 | 0.18776 | 1.0913 | 1.0838 | 0 | 0 | 0.89561 | 1.1572 | 1.2567
|  |  | 42844.9167 | 4 | 22 | 2614 | 109 | 0.0056379 | 0.011765 | 0.7895 | 1.1738 | 0.0034837 | 0.013158 | 0.17992 | 0.78962 | 0.18776 | 0.90609 | 1.0838 | 0 | 0 | 0.98336 | 1.1572 | 1.2389
|  |  | 42844.9583 | 4 | 23 | 2615 | 109 | 0.0056379 | 0.011765 | 0.7895 | 0.91233 | 0.0034837 | 0.013158 | 0.17992 | 1.1741 | 0.18776 | 1.2415 | 1.0838 | 0 | 0 | 0.75008 | 1.1572 | 1.1646
|  |  | 42845 | 4 | 24 | 2616 | 109 | 0.0056379 | 0.011765 | 0.7895 | 1.1632 | 0.0034837 | 0.013158 | 0.17992 | 0.87338 | 0.18776 | 0.88302 | 1.0838 | 0 | 0 | 0.76507 | 1.1572 | 1.2413
|  |  | 42845.0417 | 5 | 1 | 2617 | 110 | 0.0050309 | 0.011765 | 0.70451 | 1.0809 | 0.003397 | 0.013158 | 0.17545 | 1.1604 | 0.18776 | 1.1015 | 1.0618 | 0 | 0 | 0.91234 | 1.0677 | 1.1719
|  |  | 42845.0833 | 5 | 2 | 2618 | 110 | 0.0050309 | 0.011765 | 0.70451 | 0.77704 | 0.003397 | 0.013158 | 0.17545 | 1.0143 | 0.18776 | 1.2071 | 1.0618 | 0 | 0 | 1.1099 | 1.0677 | 0.95202
|  |  | 42845.125 | 5 | 3 | 2619 | 110 | 0.0050309 | 0.011765 | 0.70451 | 0.7797 | 0.003397 | 0.013158 | 0.17545 | 1.1694 | 0.18776 | 1.1653 | 1.0618 | 0 | 0 | 1.0864 | 1.0677 | 0.97328
|  |  | 42845.1667 | 5 | 4 | 2620 | 110 | 0.0050309 | 0.058824 | 3.5225 | 1.1288 | 0.003397 | 0.013158 | 0.17545 | 1.1963 | 0.18776 | 1.1875 | 1.0618 | 0 | 0 | 0.89926 | 3.8857 | 4.4091
|  |  | 42845.2083 | 5 | 5 | 2621 | 110 | 0.0050309 | 0.11765 | 7.0451 | 1.1847 | 0.003397 | 0.013158 | 0.17545 | 0.90991 | 0.18776 | 0.79198 | 1.0618 | 0 | 0 | 0.93446 | 7.4083 | 8.6546
|  |  | 42845.25 | 5 | 6 | 2622 | 110 | 0.0050309 | 0.11765 | 7.0451 | 0.98392 | 0.003397 | 0.013158 | 0.17545 | 0.83274 | 0.18776 | 0.83287 | 1.0618 | 0.011628 | 0.11671 | 0.81456 | 7.525 | 7.3294
|  |  | 42845.2917 | 5 | 7 | 2623 | 110 | 0.0050309 | 0.11765 | 7.0451 | 0.83152 | 0.003397 | 0.013158 | 0.17545 | 0.98396 | 0.18776 | 0.75448 | 1.0618 | 0.05814 | 0.58353 | 0.98076 | 7.9918 | 6.7447
|  |  | 42845.3333 | 5 | 8 | 2624 | 110 | 0.0050309 | 0.082353 | 4.9315 | 0.75001 | 0.003397 | 0.065789 | 0.87723 | 1.1777 | 0.18776 | 0.91614 | 1.0618 | 0.11628 | 1.1671 | 0.89696 | 7.1636 | 5.9507
|  |  | 42845.375 | 5 | 9 | 2625 | 110 | 0.0050309 | 0.058824 | 3.5225 | 0.8361 | 0.003397 | 0.065789 | 0.87723 | 0.92732 | 0.18776 | 1.0382 | 1.0618 | 0.11628 | 1.1671 | 1.2465 | 5.7546 | 5.4084
|  |  | 42845.4167 | 5 | 10 | 2626 | 110 | 0.0050309 | 0.058824 | 3.5225 | 0.868 | 0.003397 | 0.13158 | 1.7545 | 0.84943 | 0.18776 | 0.96829 | 1.0618 | 0.11628 | 1.1671 | 0.92378 | 6.6318 | 5.8078
|  |  | 42845.4583 | 5 | 11 | 2627 | 110 | 0.0050309 | 0.058824 | 3.5225 | 0.78133 | 0.003397 | 0.13158 | 1.7545 | 0.99395 | 0.18776 | 1.0756 | 1.0618 | 0.11628 | 1.1671 | 1.0596 | 6.6318 | 5.9346
|  |  | 42845.5 | 5 | 12 | 2628 | 110 | 0.0050309 | 0.058824 | 3.5225 | 0.8997 | 0.003397 | 0.13158 | 1.7545 | 0.78663 | 0.18776 | 0.7761 | 1.0618 | 0.093023 | 0.93365 | 0.88609 | 6.3984 | 5.5224
|  |  | 42845.5417 | 5 | 13 | 2629 | 110 | 0.0050309 | 0.058824 | 3.5225 | 1.1551 | 0.003397 | 0.13158 | 1.7545 | 1.102 | 0.18776 | 0.96175 | 1.0618 | 0.11628 | 1.1671 | 1.0839 | 6.6318 | 7.448
|  |  | 42845.5833 | 5 | 14 | 2630 | 110 | 0.0050309 | 0.035294 | 2.1135 | 1.1104 | 0.003397 | 0.065789 | 0.87723 | 1.2156 | 0.18776 | 1.153 | 1.0618 | 0.093023 | 0.93365 | 1.1793 | 4.1122 | 4.7308
|  |  | 42845.625 | 5 | 15 | 2631 | 110 | 0.0050309 | 0.023529 | 1.409 | 0.7536 | 0.003397 | 0.065789 | 0.87723 | 0.78292 | 0.18776 | 0.83013 | 1.0618 | 0.093023 | 0.93365 | 1.1274 | 3.4077 | 2.9571
|  |  | 42845.6667 | 5 | 16 | 2632 | 110 | 0.0050309 | 0.023529 | 1.409 | 0.95802 | 0.003397 | 0.013158 | 0.17545 | 0.77716 | 0.18776 | 1.0214 | 1.0618 | 0.05814 | 0.58353 | 0.90159 | 2.3557 | 2.2041
|  |  | 42845.7083 | 5 | 17 | 2633 | 110 | 0.0050309 | 0.011765 | 0.70451 | 1.2309 | 0.003397 | 0.013158 | 0.17545 | 0.90085 | 0.18776 | 1.2149 | 1.0618 | 0.011628 | 0.11671 | 0.9719 | 1.1844 | 1.3668
|  |  | 42845.75 | 5 | 18 | 2634 | 110 | 0.0050309 | 0.011765 | 0.70451 | 0.91241 | 0.003397 | 0.013158 | 0.17545 | 1.1118 | 0.18776 | 0.89049 | 1.0618 | 0 | 0 | 0.91878 | 1.0677 | 1.0051
|  |  | 42845.7917 | 5 | 19 | 2635 | 110 | 0.0050309 | 0.011765 | 0.70451 | 1.2437 | 0.003397 | 0.013158 | 0.17545 | 1.0372 | 0.18776 | 1.092 | 1.0618 | 0 | 0 | 0.89698 | 1.0677 | 1.2632
|  |  | 42845.8333 | 5 | 20 | 2636 | 110 | 0.0050309 | 0.011765 | 0.70451 | 1.0133 | 0.003397 | 0.013158 | 0.17545 | 0.86734 | 0.18776 | 1.2478 | 1.0618 | 0 | 0 | 0.8416 | 1.0677 | 1.1003
|  |  | 42845.875 | 5 | 21 | 2637 | 110 | 0.0050309 | 0.011765 | 0.70451 | 1.0471 | 0.003397 | 0.013158 | 0.17545 | 0.7535 | 0.18776 | 1.2072 | 1.0618 | 0 | 0 | 1.1224 | 1.0677 | 1.0965
|  |  | 42845.9167 | 5 | 22 | 2638 | 110 | 0.0050309 | 0.011765 | 0.70451 | 0.812 | 0.003397 | 0.013158 | 0.17545 | 0.82965 | 0.18776 | 1.0857 | 1.0618 | 0 | 0 | 1.0914 | 1.0677 | 0.92147
|  |  | 42845.9583 | 5 | 23 | 2639 | 110 | 0.0050309 | 0.011765 | 0.70451 | 0.85681 | 0.003397 | 0.013158 | 0.17545 | 0.94583 | 0.18776 | 1.112 | 1.0618 | 0 | 0 | 0.98463 | 1.0677 | 0.97836
|  |  | 42846 | 5 | 24 | 2640 | 110 | 0.0050309 | 0.011765 | 0.70451 | 0.89194 | 0.003397 | 0.013158 | 0.17545 | 0.76429 | 0.18776 | 0.9751 | 1.0618 | 0 | 0 | 0.97636 | 1.0677 | 0.94555
|  |  | 42846.0417 | 6 | 1 | 2641 | 111 | 0.0011975 | 0.041667 | 0.59389 | 0.8326 | 0.0015904 | 0.041667 | 0.2601 | 1.0311 | 0.18776 | 0.97623 | 1.0015 | 0 | 0 | 0.81834 | 1.0418 | 0.94597
|  |  | 42846.0833 | 6 | 2 | 2642 | 111 | 0.0011975 | 0.041667 | 0.59389 | 0.96558 | 0.0015904 | 0.041667 | 0.2601 | 0.91283 | 0.18776 | 0.82622 | 1.0015 | 0 | 0 | 1.1163 | 1.0418 | 0.96602
|  |  | 42846.125 | 6 | 3 | 2643 | 111 | 0.0011975 | 0.041667 | 0.59389 | 1.2157 | 0.0015904 | 0.041667 | 0.2601 | 0.89506 | 0.18776 | 0.93033 | 1.0015 | 0 | 0 | 0.981 | 1.0418 | 1.1295
|  |  | 42846.1667 | 6 | 4 | 2644 | 111 | 0.0011975 | 0.041667 | 0.59389 | 0.77643 | 0.0015904 | 0.041667 | 0.2601 | 0.97139 | 0.18776 | 0.80058 | 1.0015 | 0 | 0 | 1.0823 | 1.0418 | 0.8641
|  |  | 42846.2083 | 6 | 5 | 2645 | 111 | 0.0011975 | 0.041667 | 0.59389 | 0.91138 | 0.0015904 | 0.041667 | 0.2601 | 1.0348 | 0.18776 | 1.2417 | 1.0015 | 0 | 0 | 0.95258 | 1.0418 | 1.0436
|  |  | 42846.25 | 6 | 6 | 2646 | 111 | 0.0011975 | 0.041667 | 0.59389 | 1.0692 | 0.0015904 | 0.041667 | 0.2601 | 1.1103 | 0.18776 | 1.0127 | 1.0015 | 0 | 0 | 0.76563 | 1.0418 | 1.1139
|  |  | 42846.2917 | 6 | 7 | 2647 | 111 | 0.0011975 | 0.041667 | 0.59389 | 0.97136 | 0.0015904 | 0.041667 | 0.2601 | 1.1365 | 0.18776 | 1.0587 | 1.0015 | 0 | 0 | 1.0735 | 1.0418 | 1.0713
|  |  | 42846.3333 | 6 | 8 | 2648 | 111 | 0.0011975 | 0.041667 | 0.59389 | 1.0811 | 0.0015904 | 0.041667 | 0.2601 | 1.1949 | 0.18776 | 0.97011 | 1.0015 | 0 | 0 | 1.1548 | 1.0418 | 1.135
|  |  | 42846.375 | 6 | 9 | 2649 | 111 | 0.0011975 | 0.041667 | 0.59389 | 1.1699 | 0.0015904 | 0.041667 | 0.2601 | 0.76736 | 0.18776 | 1.1227 | 1.0015 | 0 | 0 | 1.2168 | 1.0418 | 1.1052
|  |  | 42846.4167 | 6 | 10 | 2650 | 111 | 0.0011975 | 0.041667 | 0.59389 | 0.8818 | 0.0015904 | 0.041667 | 0.2601 | 1.0484 | 0.18776 | 1.0449 | 1.0015 | 0 | 0 | 0.81226 | 1.0418 | 0.99259
|  |  | 42846.4583 | 6 | 11 | 2651 | 111 | 0.0011975 | 0.041667 | 0.59389 | 1.2195 | 0.0015904 | 0.041667 | 0.2601 | 0.76707 | 0.18776 | 0.86066 | 1.0015 | 0 | 0 | 0.75715 | 1.0418 | 1.0854
|  |  | 42846.5 | 6 | 12 | 2652 | 111 | 0.0011975 | 0.041667 | 0.59389 | 0.96773 | 0.0015904 | 0.041667 | 0.2601 | 1.1199 | 0.18776 | 0.83302 | 1.0015 | 0 | 0 | 1.2296 | 1.0418 | 1.0224
|  |  | 42846.5417 | 6 | 13 | 2653 | 111 | 0.0011975 | 0.041667 | 0.59389 | 1.2259 | 0.0015904 | 0.041667 | 0.2601 | 1.0623 | 0.18776 | 0.91303 | 1.0015 | 0 | 0 | 0.96396 | 1.0418 | 1.1758
|  |  | 42846.5833 | 6 | 14 | 2654 | 111 | 0.0011975 | 0.041667 | 0.59389 | 0.81996 | 0.0015904 | 0.041667 | 0.2601 | 0.76755 | 0.18776 | 1.1706 | 1.0015 | 0 | 0 | 0.94856 | 1.0418 | 0.90641
|  |  | 42846.625 | 6 | 15 | 2655 | 111 | 0.0011975 | 0.041667 | 0.59389 | 1.1412 | 0.0015904 | 0.041667 | 0.2601 | 0.88106 | 0.18776 | 1.2345 | 1.0015 | 0 | 0 | 1.1469 | 1.0418 | 1.1387
|  |  | 42846.6667 | 6 | 16 | 2656 | 111 | 0.0011975 | 0.041667 | 0.59389 | 1.0437 | 0.0015904 | 0.041667 | 0.2601 | 0.92511 | 0.18776 | 1.1756 | 1.0015 | 0 | 0 | 0.92764 | 1.0418 | 1.0812
|  |  | 42846.7083 | 6 | 17 | 2657 | 111 | 0.0011975 | 0.041667 | 0.59389 | 1.0139 | 0.0015904 | 0.041667 | 0.2601 | 1.066 | 0.18776 | 0.9708 | 1.0015 | 0 | 0 | 0.9604 | 1.0418 | 1.0617
|  |  | 42846.75 | 6 | 18 | 2658 | 111 | 0.0011975 | 0.041667 | 0.59389 | 1.0321 | 0.0015904 | 0.041667 | 0.2601 | 0.93978 | 0.18776 | 0.88231 | 1.0015 | 0 | 0 | 0.90017 | 1.0418 | 1.0231
|  |  | 42846.7917 | 6 | 19 | 2659 | 111 | 0.0011975 | 0.041667 | 0.59389 | 1.1848 | 0.0015904 | 0.041667 | 0.2601 | 0.78694 | 0.18776 | 0.96712 | 1.0015 | 0 | 0 | 0.76868 | 1.0418 | 1.0899
|  |  | 42846.8333 | 6 | 20 | 2660 | 111 | 0.0011975 | 0.041667 | 0.59389 | 0.99259 | 0.0015904 | 0.041667 | 0.2601 | 0.95567 | 0.18776 | 0.78586 | 1.0015 | 0 | 0 | 0.85816 | 1.0418 | 0.98562
|  |  | 42846.875 | 6 | 21 | 2661 | 111 | 0.0011975 | 0.041667 | 0.59389 | 1.0931 | 0.0015904 | 0.041667 | 0.2601 | 1.0428 | 0.18776 | 0.83576 | 1.0015 | 0 | 0 | 0.90681 | 1.0418 | 1.0774
|  |  | 42846.9167 | 6 | 22 | 2662 | 111 | 0.0011975 | 0.041667 | 0.59389 | 0.94474 | 0.0015904 | 0.041667 | 0.2601 | 1.1149 | 0.18776 | 0.8647 | 1.0015 | 0 | 0 | 1.1778 | 1.0418 | 1.0134
|  |  | 42846.9583 | 6 | 23 | 2663 | 111 | 0.0011975 | 0.041667 | 0.59389 | 0.76902 | 0.0015904 | 0.041667 | 0.2601 | 1.0202 | 0.18776 | 0.92216 | 1.0015 | 0 | 0 | 1.1256 | 1.0418 | 0.89523
|  |  | 42847 | 6 | 24 | 2664 | 111 | 0.0011975 | 0.041667 | 0.59389 | 0.97185 | 0.0015904 | 0.041667 | 0.2601 | 0.91821 | 0.18776 | 1.1562 | 1.0015 | 0 | 0 | 0.93872 | 1.0418 | 1.0331
|  |  | 42847.0417 | 7 | 1 | 2665 | 112 | 0.0024398 | 0.041667 | 1.21 | 1.0215 | 0.0016845 | 0.041667 | 0.2755 | 1.0124 | 0.18776 | 1.0444 | 1.0544 | 0 | 0 | 0.9246 | 1.6733 | 1.7111
|  |  | 42847.0833 | 7 | 2 | 2666 | 112 | 0.0024398 | 0.041667 | 1.21 | 0.75795 | 0.0016845 | 0.041667 | 0.2755 | 1.1486 | 0.18776 | 1.1347 | 1.0544 | 0 | 0 | 1.2193 | 1.6733 | 1.4467
|  |  | 42847.125 | 7 | 3 | 2667 | 112 | 0.0024398 | 0.041667 | 1.21 | 1.094 | 0.0016845 | 0.041667 | 0.2755 | 1.2313 | 0.18776 | 0.79792 | 1.0544 | 0 | 0 | 1.2412 | 1.6733 | 1.8129
|  |  | 42847.1667 | 7 | 4 | 2668 | 112 | 0.0024398 | 0.041667 | 1.21 | 1.1459 | 0.0016845 | 0.041667 | 0.2755 | 0.92239 | 0.18776 | 1.1386 | 1.0544 | 0 | 0 | 1.2278 | 1.6733 | 1.8545
|  |  | 42847.2083 | 7 | 5 | 2669 | 112 | 0.0024398 | 0.041667 | 1.21 | 1.1999 | 0.0016845 | 0.041667 | 0.2755 | 0.96252 | 0.18776 | 1.1768 | 1.0544 | 0 | 0 | 0.85954 | 1.6733 | 1.938
|  |  | 42847.25 | 7 | 6 | 2670 | 112 | 0.0024398 | 0.041667 | 1.21 | 1.1822 | 0.0016845 | 0.041667 | 0.2755 | 1.0431 | 0.18776 | 0.91255 | 1.0544 | 0 | 0 | 0.75217 | 1.6733 | 1.8892
|  |  | 42847.2917 | 7 | 7 | 2671 | 112 | 0.0024398 | 0.041667 | 1.21 | 0.82331 | 0.0016845 | 0.041667 | 0.2755 | 1.2446 | 0.18776 | 1.168 | 1.0544 | 0 | 0 | 0.97236 | 1.6733 | 1.5584
|  |  | 42847.3333 | 7 | 8 | 2672 | 112 | 0.0024398 | 0.041667 | 1.21 | 1.0442 | 0.0016845 | 0.041667 | 0.2755 | 0.96366 | 0.18776 | 0.7996 | 1.0544 | 0 | 0 | 0.7511 | 1.6733 | 1.6792
|  |  | 42847.375 | 7 | 9 | 2673 | 112 | 0.0024398 | 0.041667 | 1.21 | 0.86331 | 0.0016845 | 0.041667 | 0.2755 | 0.96828 | 0.18776 | 1.1622 | 1.0544 | 0 | 0 | 1.112 | 1.6733 | 1.5296
|  |  | 42847.4167 | 7 | 10 | 2674 | 112 | 0.0024398 | 0.041667 | 1.21 | 1.1682 | 0.0016845 | 0.041667 | 0.2755 | 1.2409 | 0.18776 | 0.93829 | 1.0544 | 0 | 0 | 0.99795 | 1.6733 | 1.9316
|  |  | 42847.4583 | 7 | 11 | 2675 | 112 | 0.0024398 | 0.041667 | 1.21 | 1.0245 | 0.0016845 | 0.041667 | 0.2755 | 1.2287 | 0.18776 | 0.79105 | 1.0544 | 0 | 0 | 1.2135 | 1.6733 | 1.7267
|  |  | 42847.5 | 7 | 12 | 2676 | 112 | 0.0024398 | 0.041667 | 1.21 | 0.89271 | 0.0016845 | 0.041667 | 0.2755 | 1.1426 | 0.18776 | 1.1689 | 1.0544 | 0 | 0 | 0.99877 | 1.6733 | 1.6145
|  |  | 42847.5417 | 7 | 13 | 2677 | 112 | 0.0024398 | 0.041667 | 1.21 | 1.136 | 0.0016845 | 0.041667 | 0.2755 | 0.82069 | 0.18776 | 1.1365 | 1.0544 | 0 | 0 | 0.82353 | 1.6733 | 1.8141
|  |  | 42847.5833 | 7 | 14 | 2678 | 112 | 0.0024398 | 0.041667 | 1.21 | 0.7814 | 0.0016845 | 0.041667 | 0.2755 | 1.0365 | 0.18776 | 0.79522 | 1.0544 | 0 | 0 | 1.0792 | 1.6733 | 1.3804
|  |  | 42847.625 | 7 | 15 | 2679 | 112 | 0.0024398 | 0.041667 | 1.21 | 1.1645 | 0.0016845 | 0.041667 | 0.2755 | 0.87751 | 0.18776 | 1.1896 | 1.0544 | 0 | 0 | 1.0554 | 1.6733 | 1.8742
|  |  | 42847.6667 | 7 | 16 | 2680 | 112 | 0.0024398 | 0.041667 | 1.21 | 1.0671 | 0.0016845 | 0.041667 | 0.2755 | 1.191 | 0.18776 | 0.77402 | 1.0544 | 0 | 0 | 0.89293 | 1.6733 | 1.7647
|  |  | 42847.7083 | 7 | 17 | 2681 | 112 | 0.0024398 | 0.041667 | 1.21 | 1.0289 | 0.0016845 | 0.041667 | 0.2755 | 1.1163 | 0.18776 | 1.1976 | 1.0544 | 0 | 0 | 1.0891 | 1.6733 | 1.7774
|  |  | 42847.75 | 7 | 18 | 2682 | 112 | 0.0024398 | 0.041667 | 1.21 | 0.98261 | 0.0016845 | 0.041667 | 0.2755 | 0.99972 | 0.18776 | 0.91514 | 1.0544 | 0 | 0 | 1.0866 | 1.6733 | 1.6363
|  |  | 42847.7917 | 7 | 19 | 2683 | 112 | 0.0024398 | 0.041667 | 1.21 | 0.88794 | 0.0016845 | 0.041667 | 0.2755 | 1.0715 | 0.18776 | 0.86083 | 1.0544 | 0 | 0 | 1.2212 | 1.6733 | 1.5313
|  |  | 42847.8333 | 7 | 20 | 2684 | 112 | 0.0024398 | 0.041667 | 1.21 | 1.1344 | 0.0016845 | 0.041667 | 0.2755 | 1.0436 | 0.18776 | 1.2186 | 1.0544 | 0 | 0 | 1.0116 | 1.6733 | 1.889
|  |  | 42847.875 | 7 | 21 | 2685 | 112 | 0.0024398 | 0.041667 | 1.21 | 0.8385 | 0.0016845 | 0.041667 | 0.2755 | 1.0535 | 0.18776 | 1.0829 | 1.0544 | 0 | 0 | 0.78734 | 1.6733 | 1.5082
|  |  | 42847.9167 | 7 | 22 | 2686 | 112 | 0.0024398 | 0.041667 | 1.21 | 0.9234 | 0.0016845 | 0.041667 | 0.2755 | 0.7504 | 0.18776 | 0.78946 | 1.0544 | 0 | 0 | 1.013 | 1.6733 | 1.4723
|  |  | 42847.9583 | 7 | 23 | 2687 | 112 | 0.0024398 | 0.041667 | 1.21 | 0.83886 | 0.0016845 | 0.041667 | 0.2755 | 0.86859 | 0.18776 | 0.95109 | 1.0544 | 0 | 0 | 0.85824 | 1.6733 | 1.4329
|  |  | 42848 | 7 | 24 | 2688 | 112 | 0.0024398 | 0.041667 | 1.21 | 1.1685 | 0.0016845 | 0.041667 | 0.2755 | 0.97968 | 0.18776 | 0.76216 | 1.0544 | 0 | 0 | 0.81524 | 1.6733 | 1.8269
|  |  | 42848.0417 | 1 | 1 | 2689 | 113 | 0.0056071 | 0.011765 | 0.7852 | 0.77836 | 0.003414 | 0.013158 | 0.17632 | 1.2277 | 0.18776 | 1.1871 | 1.0662 | 0 | 0 | 0.87691 | 1.1493 | 1.0505
|  |  | 42848.0833 | 1 | 2 | 2690 | 113 | 0.0056071 | 0.011765 | 0.7852 | 1.1241 | 0.003414 | 0.013158 | 0.17632 | 1.1962 | 0.18776 | 1.0356 | 1.0662 | 0 | 0 | 0.9352 | 1.1493 | 1.288
|  |  | 42848.125 | 1 | 3 | 2691 | 113 | 0.0056071 | 0.011765 | 0.7852 | 1.0412 | 0.003414 | 0.013158 | 0.17632 | 1.1469 | 0.18776 | 0.77345 | 1.0662 | 0 | 0 | 0.92029 | 1.1493 | 1.165
|  |  | 42848.1667 | 1 | 4 | 2692 | 113 | 0.0056071 | 0.058824 | 3.926 | 1.0423 | 0.003414 | 0.013158 | 0.17632 | 1.0508 | 0.18776 | 0.85281 | 1.0662 | 0 | 0 | 1.0872 | 4.2901 | 4.4376
|  |  | 42848.2083 | 1 | 5 | 2693 | 113 | 0.0056071 | 0.11765 | 7.852 | 0.8089 | 0.003414 | 0.013158 | 0.17632 | 0.91486 | 0.18776 | 0.81219 | 1.0662 | 0 | 0 | 1.1611 | 8.2161 | 6.6653
|  |  | 42848.25 | 1 | 6 | 2694 | 113 | 0.0056071 | 0.11765 | 7.852 | 1.1374 | 0.003414 | 0.013158 | 0.17632 | 1.0433 | 0.18776 | 0.93409 | 1.0662 | 0.011628 | 0.11719 | 1.0433 | 8.3333 | 9.4128
|  |  | 42848.2917 | 1 | 7 | 2695 | 113 | 0.0056071 | 0.11765 | 7.852 | 1.1994 | 0.003414 | 0.013158 | 0.17632 | 1.1001 | 0.18776 | 0.87537 | 1.0662 | 0.05814 | 0.58596 | 1.0744 | 8.802 | 10.4052
|  |  | 42848.3333 | 1 | 8 | 2696 | 113 | 0.0056071 | 0.082353 | 5.4964 | 0.80528 | 0.003414 | 0.065789 | 0.88162 | 0.91209 | 0.18776 | 1.225 | 1.0662 | 0.11628 | 1.1719 | 1.0368 | 7.7377 | 6.6753
|  |  | 42848.375 | 1 | 9 | 2697 | 113 | 0.0056071 | 0.058824 | 3.926 | 0.97028 | 0.003414 | 0.065789 | 0.88162 | 0.87882 | 0.18776 | 0.85571 | 1.0662 | 0.11628 | 1.1719 | 0.99336 | 6.1673 | 5.9089
|  |  | 42848.4167 | 1 | 10 | 2698 | 113 | 0.0056071 | 0.058824 | 3.926 | 1.2487 | 0.003414 | 0.13158 | 1.7632 | 0.86434 | 0.18776 | 1.0882 | 1.0662 | 0.11628 | 1.1719 | 1.2431 | 7.0489 | 8.0876
|  |  | 42848.4583 | 1 | 11 | 2699 | 113 | 0.0056071 | 0.058824 | 3.926 | 0.95424 | 0.003414 | 0.13158 | 1.7632 | 1.2481 | 0.18776 | 0.91836 | 1.0662 | 0.11628 | 1.1719 | 1.1935 | 7.0489 | 7.5182
|  |  | 42848.5 | 1 | 12 | 2700 | 113 | 0.0056071 | 0.058824 | 3.926 | 0.85475 | 0.003414 | 0.13158 | 1.7632 | 0.83557 | 0.18776 | 0.93469 | 1.0662 | 0.093023 | 0.93753 | 0.77173 | 6.8145 | 5.7281
|  |  | 42848.5417 | 1 | 13 | 2701 | 113 | 0.0056071 | 0.058824 | 3.926 | 1.1471 | 0.003414 | 0.13158 | 1.7632 | 1.0917 | 0.18776 | 1.1392 | 1.0662 | 0.11628 | 1.1719 | 1.1458 | 7.0489 | 7.985
|  |  | 42848.5833 | 1 | 14 | 2702 | 113 | 0.0056071 | 0.035294 | 2.3556 | 1.2473 | 0.003414 | 0.065789 | 0.88162 | 0.80305 | 0.18776 | 1.2348 | 1.0662 | 0.093023 | 0.93753 | 1.2495 | 4.3625 | 5.0495
|  |  | 42848.625 | 1 | 15 | 2703 | 113 | 0.0056071 | 0.023529 | 1.5704 | 1.0572 | 0.003414 | 0.065789 | 0.88162 | 1.0617 | 0.18776 | 0.98093 | 1.0662 | 0.093023 | 0.93753 | 1.0479 | 3.5773 | 3.7628
|  |  | 42848.6667 | 1 | 16 | 2704 | 113 | 0.0056071 | 0.023529 | 1.5704 | 1.1557 | 0.003414 | 0.013158 | 0.17632 | 1.2419 | 0.18776 | 0.97567 | 1.0662 | 0.05814 | 0.58596 | 0.86914 | 2.5204 | 2.7264
|  |  | 42848.7083 | 1 | 17 | 2705 | 113 | 0.0056071 | 0.011765 | 0.7852 | 0.84812 | 0.003414 | 0.013158 | 0.17632 | 1.2094 | 0.18776 | 0.92635 | 1.0662 | 0.011628 | 0.11719 | 0.78906 | 1.2665 | 1.1456
|  |  | 42848.75 | 1 | 18 | 2706 | 113 | 0.0056071 | 0.011765 | 0.7852 | 1.1209 | 0.003414 | 0.013158 | 0.17632 | 1.2457 | 0.18776 | 1.1325 | 1.0662 | 0 | 0 | 1.1461 | 1.1493 | 1.3124
|  |  | 42848.7917 | 1 | 19 | 2707 | 113 | 0.0056071 | 0.011765 | 0.7852 | 0.82892 | 0.003414 | 0.013158 | 0.17632 | 0.97441 | 0.18776 | 0.77744 | 1.0662 | 0 | 0 | 1.137 | 1.1493 | 0.96865
|  |  | 42848.8333 | 1 | 20 | 2708 | 113 | 0.0056071 | 0.011765 | 0.7852 | 0.76513 | 0.003414 | 0.013158 | 0.17632 | 1.1744 | 0.18776 | 1.0603 | 1.0662 | 0 | 0 | 0.85841 | 1.1493 | 1.0069
|  |  | 42848.875 | 1 | 21 | 2709 | 113 | 0.0056071 | 0.011765 | 0.7852 | 0.78516 | 0.003414 | 0.013158 | 0.17632 | 1.2361 | 0.18776 | 0.80125 | 1.0662 | 0 | 0 | 1.1429 | 1.1493 | 0.98489
|  |  | 42848.9167 | 1 | 22 | 2710 | 113 | 0.0056071 | 0.011765 | 0.7852 | 0.9664 | 0.003414 | 0.013158 | 0.17632 | 0.94498 | 0.18776 | 0.76369 | 1.0662 | 0 | 0 | 1.1584 | 1.1493 | 1.0688
|  |  | 42848.9583 | 1 | 23 | 2711 | 113 | 0.0056071 | 0.011765 | 0.7852 | 0.77702 | 0.003414 | 0.013158 | 0.17632 | 1.1022 | 0.18776 | 1.2095 | 1.0662 | 0 | 0 | 1.1668 | 1.1493 | 1.0316
|  |  | 42849 | 1 | 24 | 2712 | 113 | 0.0056071 | 0.011765 | 0.7852 | 0.96312 | 0.003414 | 0.013158 | 0.17632 | 1.1441 | 0.18776 | 1.22 | 1.0662 | 0 | 0 | 1.0816 | 1.1493 | 1.1871
|  |  | 42849.0417 | 2 | 1 | 2713 | 114 | 0.0041251 | 0.011765 | 0.57766 | 0.81218 | 0.0033199 | 0.013158 | 0.17146 | 0.8094 | 0.18776 | 0.8981 | 1.0412 | 0 | 0 | 1.1674 | 0.93689 | 0.77658
|  |  | 42849.0833 | 2 | 2 | 2714 | 114 | 0.0041251 | 0.011765 | 0.57766 | 1.0711 | 0.0033199 | 0.013158 | 0.17146 | 1.0717 | 0.18776 | 0.98308 | 1.0412 | 0 | 0 | 0.98195 | 0.93689 | 0.9871
|  |  | 42849.125 | 2 | 3 | 2715 | 114 | 0.0041251 | 0.011765 | 0.57766 | 0.95947 | 0.0033199 | 0.013158 | 0.17146 | 1.1239 | 0.18776 | 0.89825 | 1.0412 | 0 | 0 | 0.83253 | 0.93689 | 0.91562
|  |  | 42849.1667 | 2 | 4 | 2716 | 114 | 0.0041251 | 0.058824 | 2.8883 | 1.1037 | 0.0033199 | 0.013158 | 0.17146 | 1.0289 | 0.18776 | 0.98412 | 1.0412 | 0 | 0 | 0.93915 | 3.2475 | 3.5489
|  |  | 42849.2083 | 2 | 5 | 2717 | 114 | 0.0041251 | 0.11765 | 5.7766 | 1.0342 | 0.0033199 | 0.013158 | 0.17146 | 0.86088 | 0.18776 | 0.79217 | 1.0412 | 0 | 0 | 0.83382 | 6.1359 | 6.2704
|  |  | 42849.25 | 2 | 6 | 2718 | 114 | 0.0041251 | 0.11765 | 5.7766 | 1.182 | 0.0033199 | 0.013158 | 0.17146 | 0.84277 | 0.18776 | 0.91065 | 1.0412 | 0.011628 | 0.11444 | 1.1808 | 6.2503 | 7.2788
|  |  | 42849.2917 | 2 | 7 | 2719 | 114 | 0.0041251 | 0.11765 | 5.7766 | 1.0886 | 0.0033199 | 0.013158 | 0.17146 | 1.1543 | 0.18776 | 0.8578 | 1.0412 | 0.05814 | 0.57222 | 1.0148 | 6.7081 | 7.2279
|  |  | 42849.3333 | 2 | 8 | 2720 | 114 | 0.0041251 | 0.082353 | 4.0436 | 1.1721 | 0.0033199 | 0.065789 | 0.85732 | 1.0435 | 0.18776 | 1.1052 | 1.0412 | 0.11628 | 1.1444 | 0.88604 | 6.2332 | 6.8556
|  |  | 42849.375 | 2 | 9 | 2721 | 114 | 0.0041251 | 0.058824 | 2.8883 | 1.0239 | 0.0033199 | 0.065789 | 0.85732 | 1.0764 | 0.18776 | 1.1944 | 1.0412 | 0.11628 | 1.1444 | 0.8302 | 5.0778 | 5.0546
|  |  | 42849.4167 | 2 | 10 | 2722 | 114 | 0.0041251 | 0.058824 | 2.8883 | 1.1325 | 0.0033199 | 0.13158 | 1.7146 | 1.25 | 0.18776 | 1.0829 | 1.0412 | 0.11628 | 1.1444 | 0.9602 | 5.9352 | 6.7165
|  |  | 42849.4583 | 2 | 11 | 2723 | 114 | 0.0041251 | 0.058824 | 2.8883 | 0.84811 | 0.0033199 | 0.13158 | 1.7146 | 1.0848 | 0.18776 | 0.77333 | 1.0412 | 0.11628 | 1.1444 | 1.0286 | 5.9352 | 5.6321
|  |  | 42849.5 | 2 | 12 | 2724 | 114 | 0.0041251 | 0.058824 | 2.8883 | 0.90151 | 0.0033199 | 0.13158 | 1.7146 | 0.77179 | 0.18776 | 1.2239 | 1.0412 | 0.093023 | 0.91555 | 0.84635 | 5.7063 | 4.9319
|  |  | 42849.5417 | 2 | 13 | 2725 | 114 | 0.0041251 | 0.058824 | 2.8883 | 1.1835 | 0.0033199 | 0.13158 | 1.7146 | 0.97508 | 0.18776 | 0.92174 | 1.0412 | 0.11628 | 1.1444 | 1.2027 | 5.9352 | 6.6398
|  |  | 42849.5833 | 2 | 14 | 2726 | 114 | 0.0041251 | 0.035294 | 1.733 | 0.89812 | 0.0033199 | 0.065789 | 0.85732 | 1.1272 | 0.18776 | 0.76408 | 1.0412 | 0.093023 | 0.91555 | 0.96216 | 3.6936 | 3.5472
|  |  | 42849.625 | 2 | 15 | 2727 | 114 | 0.0041251 | 0.023529 | 1.1553 | 1.1144 | 0.0033199 | 0.065789 | 0.85732 | 1.2169 | 0.18776 | 0.97946 | 1.0412 | 0.093023 | 0.91555 | 0.82938 | 3.116 | 3.2741
|  |  | 42849.6667 | 2 | 16 | 2728 | 114 | 0.0041251 | 0.023529 | 1.1553 | 0.89606 | 0.0033199 | 0.013158 | 0.17146 | 0.95308 | 0.18776 | 1.2021 | 1.0412 | 0.05814 | 0.57222 | 1.0721 | 2.0868 | 2.0379
|  |  | 42849.7083 | 2 | 17 | 2729 | 114 | 0.0041251 | 0.011765 | 0.57766 | 1.0178 | 0.0033199 | 0.013158 | 0.17146 | 1.1918 | 0.18776 | 1.0234 | 1.0412 | 0.011628 | 0.11444 | 1.108 | 1.0513 | 1.1113
|  |  | 42849.75 | 2 | 18 | 2730 | 114 | 0.0041251 | 0.011765 | 0.57766 | 1.1534 | 0.0033199 | 0.013158 | 0.17146 | 1.149 | 0.18776 | 0.86012 | 1.0412 | 0 | 0 | 0.83582 | 0.93689 | 1.0248
|  |  | 42849.7917 | 2 | 19 | 2731 | 114 | 0.0041251 | 0.011765 | 0.57766 | 1.1182 | 0.0033199 | 0.013158 | 0.17146 | 0.9036 | 0.18776 | 0.88896 | 1.0412 | 0 | 0 | 0.88057 | 0.93689 | 0.96777
|  |  | 42849.8333 | 2 | 20 | 2732 | 114 | 0.0041251 | 0.011765 | 0.57766 | 0.91598 | 0.0033199 | 0.013158 | 0.17146 | 0.9068 | 0.18776 | 1.2074 | 1.0412 | 0 | 0 | 0.90303 | 0.93689 | 0.91132
|  |  | 42849.875 | 2 | 21 | 2733 | 114 | 0.0041251 | 0.011765 | 0.57766 | 0.80365 | 0.0033199 | 0.013158 | 0.17146 | 1.2027 | 0.18776 | 0.98832 | 1.0412 | 0 | 0 | 1.1473 | 0.93689 | 0.85603
|  |  | 42849.9167 | 2 | 22 | 2734 | 114 | 0.0041251 | 0.011765 | 0.57766 | 0.83462 | 0.0033199 | 0.013158 | 0.17146 | 1.1646 | 0.18776 | 1.2217 | 1.0412 | 0 | 0 | 1.1414 | 0.93689 | 0.9112
|  |  | 42849.9583 | 2 | 23 | 2735 | 114 | 0.0041251 | 0.011765 | 0.57766 | 1.2012 | 0.0033199 | 0.013158 | 0.17146 | 1.2201 | 0.18776 | 0.9059 | 1.0412 | 0 | 0 | 0.82486 | 0.93689 | 1.0732
|  |  | 42850 | 2 | 24 | 2736 | 114 | 0.0041251 | 0.011765 | 0.57766 | 1.2287 | 0.0033199 | 0.013158 | 0.17146 | 1.1482 | 0.18776 | 0.85506 | 1.0412 | 0 | 0 | 0.9343 | 0.93689 | 1.0672
|  |  | 42850.0417 | 3 | 1 | 2737 | 115 | 0.0048049 | 0.011765 | 0.67285 | 0.75309 | 0.0034311 | 0.013158 | 0.17721 | 1.2295 | 0.18776 | 0.89872 | 1.0706 | 0 | 0 | 1.061 | 1.0378 | 0.89334
|  |  | 42850.0833 | 3 | 2 | 2738 | 115 | 0.0048049 | 0.011765 | 0.67285 | 0.76558 | 0.0034311 | 0.013158 | 0.17721 | 0.76253 | 0.18776 | 1.1693 | 1.0706 | 0 | 0 | 0.81923 | 1.0378 | 0.8698
|  |  | 42850.125 | 3 | 3 | 2739 | 115 | 0.0048049 | 0.011765 | 0.67285 | 0.98314 | 0.0034311 | 0.013158 | 0.17721 | 0.77791 | 0.18776 | 1.0616 | 1.0706 | 0 | 0 | 1.0277 | 1.0378 | 0.99869
|  |  | 42850.1667 | 3 | 4 | 2740 | 115 | 0.0048049 | 0.058824 | 3.3643 | 0.96992 | 0.0034311 | 0.013158 | 0.17721 | 1.2303 | 0.18776 | 1.2429 | 1.0706 | 0 | 0 | 1.0045 | 3.7292 | 3.7145
|  |  | 42850.2083 | 3 | 5 | 2741 | 115 | 0.0048049 | 0.11765 | 6.7285 | 0.87198 | 0.0034311 | 0.013158 | 0.17721 | 1.0202 | 0.18776 | 0.81849 | 1.0706 | 0 | 0 | 0.75252 | 7.0935 | 6.2016
|  |  | 42850.25 | 3 | 6 | 2742 | 115 | 0.0048049 | 0.11765 | 6.7285 | 1.0711 | 0.0034311 | 0.013158 | 0.17721 | 0.77799 | 0.18776 | 1.0372 | 1.0706 | 0.011628 | 0.11768 | 0.80534 | 7.2112 | 7.6341
|  |  | 42850.2917 | 3 | 7 | 2743 | 115 | 0.0048049 | 0.11765 | 6.7285 | 0.96415 | 0.0034311 | 0.013158 | 0.17721 | 1.1373 | 0.18776 | 1.0895 | 1.0706 | 0.05814 | 0.58838 | 1.0849 | 7.6819 | 7.5318
|  |  | 42850.3333 | 3 | 8 | 2744 | 115 | 0.0048049 | 0.082353 | 4.71 | 1.0354 | 0.0034311 | 0.065789 | 0.88605 | 0.81412 | 0.18776 | 0.80676 | 1.0706 | 0.11628 | 1.1768 | 1.0099 | 6.9605 | 6.9381
|  |  | 42850.375 | 3 | 9 | 2745 | 115 | 0.0048049 | 0.058824 | 3.3643 | 1.0722 | 0.0034311 | 0.065789 | 0.88605 | 0.90873 | 0.18776 | 0.81449 | 1.0706 | 0.11628 | 1.1768 | 1.0662 | 5.6148 | 5.82
|  |  | 42850.4167 | 3 | 10 | 2746 | 115 | 0.0048049 | 0.058824 | 3.3643 | 1.0916 | 0.0034311 | 0.13158 | 1.7721 | 1.0338 | 0.18776 | 1.1883 | 1.0706 | 0.11628 | 1.1768 | 1.1004 | 6.5009 | 7.0224
|  |  | 42850.4583 | 3 | 11 | 2747 | 115 | 0.0048049 | 0.058824 | 3.3643 | 0.98419 | 0.0034311 | 0.13158 | 1.7721 | 0.86626 | 0.18776 | 1.0967 | 1.0706 | 0.11628 | 1.1768 | 1.0493 | 6.5009 | 6.2869
|  |  | 42850.5 | 3 | 12 | 2748 | 115 | 0.0048049 | 0.058824 | 3.3643 | 1.2467 | 0.0034311 | 0.13158 | 1.7721 | 1.094 | 0.18776 | 1.1216 | 1.0706 | 0.093023 | 0.94141 | 1.0835 | 6.2655 | 7.3635
|  |  | 42850.5417 | 3 | 13 | 2749 | 115 | 0.0048049 | 0.058824 | 3.3643 | 1.0734 | 0.0034311 | 0.13158 | 1.7721 | 1.1642 | 0.18776 | 1.1577 | 1.0706 | 0.11628 | 1.1768 | 1.1325 | 6.5009 | 7.2244
|  |  | 42850.5833 | 3 | 14 | 2750 | 115 | 0.0048049 | 0.035294 | 2.0186 | 1.0068 | 0.0034311 | 0.065789 | 0.88605 | 0.78866 | 0.18776 | 1.1478 | 1.0706 | 0.093023 | 0.94141 | 1.0191 | 4.0338 | 3.9061
|  |  | 42850.625 | 3 | 15 | 2751 | 115 | 0.0048049 | 0.023529 | 1.3457 | 0.78389 | 0.0034311 | 0.065789 | 0.88605 | 0.88066 | 0.18776 | 1.1566 | 1.0706 | 0.093023 | 0.94141 | 1.088 | 3.3609 | 3.0766
|  |  | 42850.6667 | 3 | 16 | 2752 | 115 | 0.0048049 | 0.023529 | 1.3457 | 1.2234 | 0.0034311 | 0.013158 | 0.17721 | 1.0354 | 0.18776 | 1.2076 | 1.0706 | 0.05814 | 0.58838 | 1.1985 | 2.2991 | 2.7618
|  |  | 42850.7083 | 3 | 17 | 2753 | 115 | 0.0048049 | 0.011765 | 0.67285 | 1.0807 | 0.0034311 | 0.013158 | 0.17721 | 1.1677 | 0.18776 | 1.1685 | 1.0706 | 0.011628 | 0.11768 | 1.2037 | 1.1555 | 1.2951
|  |  | 42850.75 | 3 | 18 | 2754 | 115 | 0.0048049 | 0.011765 | 0.67285 | 1.0574 | 0.0034311 | 0.013158 | 0.17721 | 1.139 | 0.18776 | 0.95362 | 1.0706 | 0 | 0 | 0.83494 | 1.0378 | 1.0923
|  |  | 42850.7917 | 3 | 19 | 2755 | 115 | 0.0048049 | 0.011765 | 0.67285 | 1.1474 | 0.0034311 | 0.013158 | 0.17721 | 1.0088 | 0.18776 | 1.1629 | 1.0706 | 0 | 0 | 0.75356 | 1.0378 | 1.1691
|  |  | 42850.8333 | 3 | 20 | 2756 | 115 | 0.0048049 | 0.011765 | 0.67285 | 1.1359 | 0.0034311 | 0.013158 | 0.17721 | 0.83842 | 0.18776 | 0.86516 | 1.0706 | 0 | 0 | 1.178 | 1.0378 | 1.0753
|  |  | 42850.875 | 3 | 21 | 2757 | 115 | 0.0048049 | 0.011765 | 0.67285 | 0.97823 | 0.0034311 | 0.013158 | 0.17721 | 0.98054 | 0.18776 | 0.90052 | 1.0706 | 0 | 0 | 0.97407 | 1.0378 | 1.001
|  |  | 42850.9167 | 3 | 22 | 2758 | 115 | 0.0048049 | 0.011765 | 0.67285 | 0.77418 | 0.0034311 | 0.013158 | 0.17721 | 0.89146 | 0.18776 | 0.91146 | 1.0706 | 0 | 0 | 0.85228 | 1.0378 | 0.85002
|  |  | 42850.9583 | 3 | 23 | 2759 | 115 | 0.0048049 | 0.011765 | 0.67285 | 1.2187 | 0.0034311 | 0.013158 | 0.17721 | 0.77378 | 0.18776 | 0.87995 | 1.0706 | 0 | 0 | 0.85057 | 1.0378 | 1.1224
|  |  | 42851 | 3 | 24 | 2760 | 115 | 0.0048049 | 0.011765 | 0.67285 | 0.83466 | 0.0034311 | 0.013158 | 0.17721 | 0.85417 | 0.18776 | 0.78999 | 1.0706 | 0 | 0 | 1.2187 | 1.0378 | 0.8613
|  |  | 42851.0417 | 4 | 1 | 2761 | 116 | 0.0050763 | 0.011765 | 0.71086 | 1.2112 | 0.0034427 | 0.013158 | 0.1778 | 0.85833 | 0.18776 | 0.88075 | 1.0735 | 0 | 0 | 1.0235 | 1.0764 | 1.179
|  |  | 42851.0833 | 4 | 2 | 2762 | 116 | 0.0050763 | 0.011765 | 0.71086 | 0.88742 | 0.0034427 | 0.013158 | 0.1778 | 0.94835 | 0.18776 | 0.92703 | 1.0735 | 0 | 0 | 0.91761 | 1.0764 | 0.97352
|  |  | 42851.125 | 4 | 3 | 2763 | 116 | 0.0050763 | 0.011765 | 0.71086 | 0.99827 | 0.0034427 | 0.013158 | 0.1778 | 0.96618 | 0.18776 | 1.097 | 1.0735 | 0 | 0 | 1.0906 | 1.0764 | 1.0874
|  |  | 42851.1667 | 4 | 4 | 2764 | 116 | 0.0050763 | 0.058824 | 3.5543 | 1.0608 | 0.0034427 | 0.013158 | 0.1778 | 0.87518 | 0.18776 | 0.85186 | 1.0735 | 0 | 0 | 1.0503 | 3.9199 | 4.0858
|  |  | 42851.2083 | 4 | 5 | 2765 | 116 | 0.0050763 | 0.11765 | 7.1086 | 1.0181 | 0.0034427 | 0.013158 | 0.1778 | 0.846 | 0.18776 | 0.99296 | 1.0735 | 0 | 0 | 0.86575 | 7.4742 | 7.5745
|  |  | 42851.25 | 4 | 6 | 2766 | 116 | 0.0050763 | 0.11765 | 7.1086 | 0.77601 | 0.0034427 | 0.013158 | 0.1778 | 0.92381 | 0.18776 | 1.1149 | 1.0735 | 0.011628 | 0.118 | 1.2156 | 7.5922 | 6.0334
|  |  | 42851.2917 | 4 | 7 | 2767 | 116 | 0.0050763 | 0.11765 | 7.1086 | 1.1103 | 0.0034427 | 0.013158 | 0.1778 | 1.2242 | 0.18776 | 0.9491 | 1.0735 | 0.05814 | 0.59 | 1.0385 | 8.0642 | 8.9015
|  |  | 42851.3333 | 4 | 8 | 2768 | 116 | 0.0050763 | 0.082353 | 4.976 | 0.80788 | 0.0034427 | 0.065789 | 0.88902 | 1.0643 | 0.18776 | 0.82064 | 1.0735 | 0.11628 | 1.18 | 1.1502 | 7.2328 | 6.4775
|  |  | 42851.375 | 4 | 9 | 2769 | 116 | 0.0050763 | 0.058824 | 3.5543 | 1.0721 | 0.0034427 | 0.065789 | 0.88902 | 1.1895 | 0.18776 | 0.90199 | 1.0735 | 0.11628 | 1.18 | 1.1275 | 5.8111 | 6.368
|  |  | 42851.4167 | 4 | 10 | 2770 | 116 | 0.0050763 | 0.058824 | 3.5543 | 1.0109 | 0.0034427 | 0.13158 | 1.778 | 0.91686 | 0.18776 | 1.0469 | 1.0735 | 0.11628 | 1.18 | 0.97911 | 6.7001 | 6.5752
|  |  | 42851.4583 | 4 | 11 | 2771 | 116 | 0.0050763 | 0.058824 | 3.5543 | 0.84231 | 0.0034427 | 0.13158 | 1.778 | 0.96127 | 0.18776 | 0.81024 | 1.0735 | 0.11628 | 1.18 | 0.83136 | 6.7001 | 5.8362
|  |  | 42851.5 | 4 | 12 | 2772 | 116 | 0.0050763 | 0.058824 | 3.5543 | 1.2114 | 0.0034427 | 0.13158 | 1.778 | 1.0721 | 0.18776 | 1.0476 | 1.0735 | 0.093023 | 0.94399 | 1.1924 | 6.4641 | 7.534
|  |  | 42851.5417 | 4 | 13 | 2773 | 116 | 0.0050763 | 0.058824 | 3.5543 | 0.78143 | 0.0034427 | 0.13158 | 1.778 | 1.0763 | 0.18776 | 1.0651 | 1.0735 | 0.11628 | 1.18 | 0.95359 | 6.7001 | 6.0164
|  |  | 42851.5833 | 4 | 14 | 2774 | 116 | 0.0050763 | 0.035294 | 2.1326 | 1.2079 | 0.0034427 | 0.065789 | 0.88902 | 0.88133 | 0.18776 | 0.88968 | 1.0735 | 0.093023 | 0.94399 | 1.0149 | 4.1534 | 4.4846
|  |  | 42851.625 | 4 | 15 | 2775 | 116 | 0.0050763 | 0.023529 | 1.4217 | 0.9819 | 0.0034427 | 0.065789 | 0.88902 | 1.0355 | 0.18776 | 0.87544 | 1.0735 | 0.093023 | 0.94399 | 1.0181 | 3.4425 | 3.442
|  |  | 42851.6667 | 4 | 16 | 2776 | 116 | 0.0050763 | 0.023529 | 1.4217 | 1.2367 | 0.0034427 | 0.013158 | 0.1778 | 1.0875 | 0.18776 | 1.2043 | 1.0735 | 0.05814 | 0.59 | 1.0935 | 2.3773 | 2.8229
|  |  | 42851.7083 | 4 | 17 | 2777 | 116 | 0.0050763 | 0.011765 | 0.71086 | 1.0678 | 0.0034427 | 0.013158 | 0.1778 | 1.1597 | 0.18776 | 0.95951 | 1.0735 | 0.011628 | 0.118 | 1.0901 | 1.1944 | 1.274
|  |  | 42851.75 | 4 | 18 | 2778 | 116 | 0.0050763 | 0.011765 | 0.71086 | 1.0689 | 0.0034427 | 0.013158 | 0.1778 | 0.89987 | 0.18776 | 0.81921 | 1.0735 | 0 | 0 | 1.1851 | 1.0764 | 1.0737
|  |  | 42851.7917 | 4 | 19 | 2779 | 116 | 0.0050763 | 0.011765 | 0.71086 | 0.90184 | 0.0034427 | 0.013158 | 0.1778 | 0.94065 | 0.18776 | 1.0394 | 1.0735 | 0 | 0 | 0.99287 | 1.0764 | 1.0035
|  |  | 42851.8333 | 4 | 20 | 2780 | 116 | 0.0050763 | 0.011765 | 0.71086 | 0.97092 | 0.0034427 | 0.013158 | 0.1778 | 0.94889 | 0.18776 | 1.1911 | 1.0735 | 0 | 0 | 0.78765 | 1.0764 | 1.0825
|  |  | 42851.875 | 4 | 21 | 2781 | 116 | 0.0050763 | 0.011765 | 0.71086 | 0.81533 | 0.0034427 | 0.013158 | 0.1778 | 0.83251 | 0.18776 | 0.95624 | 1.0735 | 0 | 0 | 0.75701 | 1.0764 | 0.90716
|  |  | 42851.9167 | 4 | 22 | 2782 | 116 | 0.0050763 | 0.011765 | 0.71086 | 1.1832 | 0.0034427 | 0.013158 | 0.1778 | 1.244 | 0.18776 | 1.0125 | 1.0735 | 0 | 0 | 1.0271 | 1.0764 | 1.2524
|  |  | 42851.9583 | 4 | 23 | 2783 | 116 | 0.0050763 | 0.011765 | 0.71086 | 0.7993 | 0.0034427 | 0.013158 | 0.1778 | 0.76443 | 0.18776 | 0.81742 | 1.0735 | 0 | 0 | 0.93995 | 1.0764 | 0.85759
|  |  | 42852 | 4 | 24 | 2784 | 116 | 0.0050763 | 0.011765 | 0.71086 | 1.1181 | 0.0034427 | 0.013158 | 0.1778 | 1.1551 | 0.18776 | 1.056 | 1.0735 | 0 | 0 | 0.75619 | 1.0764 | 1.1985
|  |  | 42852.0417 | 5 | 1 | 2785 | 117 | 0.005157 | 0.011765 | 0.72217 | 0.92723 | 0.0034311 | 0.013158 | 0.17721 | 1.0922 | 0.18776 | 0.94201 | 1.0706 | 0 | 0 | 1.1185 | 1.0871 | 1.04
|  |  | 42852.0833 | 5 | 2 | 2786 | 117 | 0.005157 | 0.011765 | 0.72217 | 0.97724 | 0.0034311 | 0.013158 | 0.17721 | 1.0523 | 0.18776 | 1.2169 | 1.0706 | 0 | 0 | 0.8565 | 1.0871 | 1.1207
|  |  | 42852.125 | 5 | 3 | 2787 | 117 | 0.005157 | 0.011765 | 0.72217 | 1.0383 | 0.0034311 | 0.013158 | 0.17721 | 1.2026 | 0.18776 | 1.122 | 1.0706 | 0 | 0 | 0.86475 | 1.0871 | 1.1736
|  |  | 42852.1667 | 5 | 4 | 2788 | 117 | 0.005157 | 0.058824 | 3.6108 | 1.0178 | 0.0034311 | 0.013158 | 0.17721 | 0.79881 | 0.18776 | 0.94817 | 1.0706 | 0 | 0 | 1.0307 | 3.9758 | 3.9946
|  |  | 42852.2083 | 5 | 5 | 2789 | 117 | 0.005157 | 0.11765 | 7.2217 | 0.9195 | 0.0034311 | 0.013158 | 0.17721 | 0.79905 | 0.18776 | 0.98425 | 1.0706 | 0 | 0 | 0.86028 | 7.5866 | 6.9668
|  |  | 42852.25 | 5 | 6 | 2790 | 117 | 0.005157 | 0.11765 | 7.2217 | 0.95843 | 0.0034311 | 0.013158 | 0.17721 | 1.0274 | 0.18776 | 1.0113 | 1.0706 | 0.011628 | 0.11768 | 1.1891 | 7.7043 | 7.4334
|  |  | 42852.2917 | 5 | 7 | 2791 | 117 | 0.005157 | 0.11765 | 7.2217 | 1.1628 | 0.0034311 | 0.013158 | 0.17721 | 0.86373 | 0.18776 | 0.87666 | 1.0706 | 0.05814 | 0.58838 | 0.93407 | 8.175 | 9.2644
|  |  | 42852.3333 | 5 | 8 | 2792 | 117 | 0.005157 | 0.082353 | 5.0552 | 0.84002 | 0.0034311 | 0.065789 | 0.88605 | 0.8295 | 0.18776 | 0.76029 | 1.0706 | 0.11628 | 1.1768 | 0.95443 | 7.3057 | 6.2473
|  |  | 42852.375 | 5 | 9 | 2793 | 117 | 0.005157 | 0.058824 | 3.6108 | 1.0507 | 0.0034311 | 0.065789 | 0.88605 | 1.052 | 0.18776 | 0.8044 | 1.0706 | 0.11628 | 1.1768 | 0.85532 | 5.8614 | 5.8835
|  |  | 42852.4167 | 5 | 10 | 2794 | 117 | 0.005157 | 0.058824 | 3.6108 | 1.2479 | 0.0034311 | 0.13158 | 1.7721 | 1.1478 | 0.18776 | 1.1814 | 1.0706 | 0.11628 | 1.1768 | 0.86629 | 6.7474 | 7.7813
|  |  | 42852.4583 | 5 | 11 | 2795 | 117 | 0.005157 | 0.058824 | 3.6108 | 1.1579 | 0.0034311 | 0.13158 | 1.7721 | 0.99258 | 0.18776 | 0.83799 | 1.0706 | 0.11628 | 1.1768 | 1.1441 | 6.7474 | 7.4436
|  |  | 42852.5 | 5 | 12 | 2796 | 117 | 0.005157 | 0.058824 | 3.6108 | 1.0413 | 0.0034311 | 0.13158 | 1.7721 | 1.2116 | 0.18776 | 0.75396 | 1.0706 | 0.093023 | 0.94141 | 0.78781 | 6.5121 | 6.79
|  |  | 42852.5417 | 5 | 13 | 2797 | 117 | 0.005157 | 0.058824 | 3.6108 | 1.0513 | 0.0034311 | 0.13158 | 1.7721 | 0.8493 | 0.18776 | 0.82578 | 1.0706 | 0.11628 | 1.1768 | 1.2325 | 6.7474 | 6.9064
|  |  | 42852.5833 | 5 | 14 | 2798 | 117 | 0.005157 | 0.035294 | 2.1665 | 1.0962 | 0.0034311 | 0.065789 | 0.88605 | 1.0214 | 0.18776 | 0.96191 | 1.0706 | 0.093023 | 0.94141 | 0.80372 | 4.1817 | 4.2172
|  |  | 42852.625 | 5 | 15 | 2799 | 117 | 0.005157 | 0.023529 | 1.4443 | 0.99022 | 0.0034311 | 0.065789 | 0.88605 | 1.1527 | 0.18776 | 1.1852 | 1.0706 | 0.093023 | 0.94141 | 1.0985 | 3.4595 | 3.7082
|  |  | 42852.6667 | 5 | 16 | 2800 | 117 | 0.005157 | 0.023529 | 1.4443 | 0.75719 | 0.0034311 | 0.013158 | 0.17721 | 1.0694 | 0.18776 | 1.2067 | 1.0706 | 0.05814 | 0.58838 | 1.1866 | 2.3977 | 2.2079
|  |  | 42852.7083 | 5 | 17 | 2801 | 117 | 0.005157 | 0.011765 | 0.72217 | 1.2074 | 0.0034311 | 0.013158 | 0.17721 | 1.2016 | 0.18776 | 1.2136 | 1.0706 | 0.011628 | 0.11768 | 0.85443 | 1.2048 | 1.4133
|  |  | 42852.75 | 5 | 18 | 2802 | 117 | 0.005157 | 0.011765 | 0.72217 | 0.99085 | 0.0034311 | 0.013158 | 0.17721 | 1.0972 | 0.18776 | 0.91001 | 1.0706 | 0 | 0 | 0.92805 | 1.0871 | 1.0809
|  |  | 42852.7917 | 5 | 19 | 2803 | 117 | 0.005157 | 0.011765 | 0.72217 | 1.2365 | 0.0034311 | 0.013158 | 0.17721 | 0.95623 | 0.18776 | 0.93667 | 1.0706 | 0 | 0 | 0.79782 | 1.0871 | 1.2383
|  |  | 42852.8333 | 5 | 20 | 2804 | 117 | 0.005157 | 0.011765 | 0.72217 | 1.1446 | 0.0034311 | 0.013158 | 0.17721 | 0.7755 | 0.18776 | 0.93485 | 1.0706 | 0 | 0 | 1.1201 | 1.0871 | 1.1395
|  |  | 42852.875 | 5 | 21 | 2805 | 117 | 0.005157 | 0.011765 | 0.72217 | 0.77325 | 0.0034311 | 0.013158 | 0.17721 | 0.92513 | 0.18776 | 0.99509 | 1.0706 | 0 | 0 | 0.76289 | 1.0871 | 0.9092
|  |  | 42852.9167 | 5 | 22 | 2806 | 117 | 0.005157 | 0.011765 | 0.72217 | 1.1679 | 0.0034311 | 0.013158 | 0.17721 | 0.82411 | 0.18776 | 1.1217 | 1.0706 | 0 | 0 | 1.0066 | 1.0871 | 1.2
|  |  | 42852.9583 | 5 | 23 | 2807 | 117 | 0.005157 | 0.011765 | 0.72217 | 0.97982 | 0.0034311 | 0.013158 | 0.17721 | 1.0178 | 0.18776 | 1.1607 | 1.0706 | 0 | 0 | 1.0199 | 1.0871 | 1.1059
|  |  | 42853 | 5 | 24 | 2808 | 117 | 0.005157 | 0.011765 | 0.72217 | 1.1455 | 0.0034311 | 0.013158 | 0.17721 | 1.149 | 0.18776 | 1.0089 | 1.0706 | 0 | 0 | 0.80184 | 1.0871 | 1.2203
|  |  | 42853.0417 | 6 | 1 | 2809 | 118 | 0.0016908 | 0.041667 | 0.83858 | 1.0716 | 0.0016763 | 0.041667 | 0.27415 | 1.2077 | 0.18776 | 0.78456 | 1.05 | 0 | 0 | 0.80685 | 1.3005 | 1.377
|  |  | 42853.0833 | 6 | 2 | 2810 | 118 | 0.0016908 | 0.041667 | 0.83858 | 1.0753 | 0.0016763 | 0.041667 | 0.27415 | 1.1325 | 0.18776 | 0.89723 | 1.05 | 0 | 0 | 0.84746 | 1.3005 | 1.3807
|  |  | 42853.125 | 6 | 3 | 2811 | 118 | 0.0016908 | 0.041667 | 0.83858 | 0.83647 | 0.0016763 | 0.041667 | 0.27415 | 1.0633 | 0.18776 | 0.8933 | 1.05 | 0 | 0 | 0.7946 | 1.3005 | 1.1607
|  |  | 42853.1667 | 6 | 4 | 2812 | 118 | 0.0016908 | 0.041667 | 0.83858 | 1.144 | 0.0016763 | 0.041667 | 0.27415 | 1.071 | 0.18776 | 0.92644 | 1.05 | 0 | 0 | 0.81175 | 1.3005 | 1.4269
|  |  | 42853.2083 | 6 | 5 | 2813 | 118 | 0.0016908 | 0.041667 | 0.83858 | 1.2312 | 0.0016763 | 0.041667 | 0.27415 | 1.1997 | 0.18776 | 1.1595 | 1.05 | 0 | 0 | 1.0945 | 1.3005 | 1.5791
|  |  | 42853.25 | 6 | 6 | 2814 | 118 | 0.0016908 | 0.041667 | 0.83858 | 1.1079 | 0.0016763 | 0.041667 | 0.27415 | 1.1753 | 0.18776 | 1.0807 | 1.05 | 0 | 0 | 1.176 | 1.3005 | 1.4542
|  |  | 42853.2917 | 6 | 7 | 2815 | 118 | 0.0016908 | 0.041667 | 0.83858 | 1.0297 | 0.0016763 | 0.041667 | 0.27415 | 1.0989 | 0.18776 | 0.84957 | 1.05 | 0 | 0 | 0.89511 | 1.3005 | 1.3243
|  |  | 42853.3333 | 6 | 8 | 2816 | 118 | 0.0016908 | 0.041667 | 0.83858 | 0.987 | 0.0016763 | 0.041667 | 0.27415 | 0.88734 | 0.18776 | 0.90616 | 1.05 | 0 | 0 | 1.232 | 1.3005 | 1.2411
|  |  | 42853.375 | 6 | 9 | 2817 | 118 | 0.0016908 | 0.041667 | 0.83858 | 1.215 | 0.0016763 | 0.041667 | 0.27415 | 1.1424 | 0.18776 | 1.1683 | 1.05 | 0 | 0 | 0.90031 | 1.3005 | 1.5514
|  |  | 42853.4167 | 6 | 10 | 2818 | 118 | 0.0016908 | 0.041667 | 0.83858 | 0.8619 | 0.0016763 | 0.041667 | 0.27415 | 0.97612 | 0.18776 | 0.82904 | 1.05 | 0 | 0 | 1.0862 | 1.3005 | 1.146
|  |  | 42853.4583 | 6 | 11 | 2819 | 118 | 0.0016908 | 0.041667 | 0.83858 | 0.85374 | 0.0016763 | 0.041667 | 0.27415 | 1.2039 | 0.18776 | 1.0574 | 1.05 | 0 | 0 | 1.0443 | 1.3005 | 1.2445
|  |  | 42853.5 | 6 | 12 | 2820 | 118 | 0.0016908 | 0.041667 | 0.83858 | 1.1786 | 0.0016763 | 0.041667 | 0.27415 | 0.84573 | 0.18776 | 0.84468 | 1.05 | 0 | 0 | 0.79125 | 1.3005 | 1.3788
|  |  | 42853.5417 | 6 | 13 | 2821 | 118 | 0.0016908 | 0.041667 | 0.83858 | 1.0105 | 0.0016763 | 0.041667 | 0.27415 | 1.0907 | 0.18776 | 1.2035 | 1.05 | 0 | 0 | 0.80267 | 1.3005 | 1.3724
|  |  | 42853.5833 | 6 | 14 | 2822 | 118 | 0.0016908 | 0.041667 | 0.83858 | 0.84694 | 0.0016763 | 0.041667 | 0.27415 | 1.161 | 0.18776 | 1.0757 | 1.05 | 0 | 0 | 1.0274 | 1.3005 | 1.2305
|  |  | 42853.625 | 6 | 15 | 2823 | 118 | 0.0016908 | 0.041667 | 0.83858 | 0.7836 | 0.0016763 | 0.041667 | 0.27415 | 0.88183 | 0.18776 | 0.93408 | 1.05 | 0 | 0 | 1.2059 | 1.3005 | 1.0743
|  |  | 42853.6667 | 6 | 16 | 2824 | 118 | 0.0016908 | 0.041667 | 0.83858 | 0.76619 | 0.0016763 | 0.041667 | 0.27415 | 0.84066 | 0.18776 | 1.1055 | 1.05 | 0 | 0 | 1.2442 | 1.3005 | 1.0806
|  |  | 42853.7083 | 6 | 17 | 2825 | 118 | 0.0016908 | 0.041667 | 0.83858 | 1.0172 | 0.0016763 | 0.041667 | 0.27415 | 0.79253 | 0.18776 | 1.0996 | 1.05 | 0 | 0 | 0.90214 | 1.3005 | 1.2768
|  |  | 42853.75 | 6 | 18 | 2826 | 118 | 0.0016908 | 0.041667 | 0.83858 | 0.80094 | 0.0016763 | 0.041667 | 0.27415 | 0.76613 | 0.18776 | 1.1354 | 1.05 | 0 | 0 | 1.1804 | 1.3005 | 1.0949
|  |  | 42853.7917 | 6 | 19 | 2827 | 118 | 0.0016908 | 0.041667 | 0.83858 | 1.1475 | 0.0016763 | 0.041667 | 0.27415 | 1.0743 | 0.18776 | 0.80167 | 1.05 | 0 | 0 | 0.78307 | 1.3005 | 1.4074
|  |  | 42853.8333 | 6 | 20 | 2828 | 118 | 0.0016908 | 0.041667 | 0.83858 | 1.1733 | 0.0016763 | 0.041667 | 0.27415 | 1.0918 | 0.18776 | 1.2061 | 1.05 | 0 | 0 | 1.189 | 1.3005 | 1.5097
|  |  | 42853.875 | 6 | 21 | 2829 | 118 | 0.0016908 | 0.041667 | 0.83858 | 1.2064 | 0.0016763 | 0.041667 | 0.27415 | 1.0531 | 0.18776 | 1.2142 | 1.05 | 0 | 0 | 0.89945 | 1.3005 | 1.5283
|  |  | 42853.9167 | 6 | 22 | 2830 | 118 | 0.0016908 | 0.041667 | 0.83858 | 0.89946 | 0.0016763 | 0.041667 | 0.27415 | 0.83874 | 0.18776 | 0.75321 | 1.05 | 0 | 0 | 1.1948 | 1.3005 | 1.1256
|  |  | 42853.9583 | 6 | 23 | 2831 | 118 | 0.0016908 | 0.041667 | 0.83858 | 1.1606 | 0.0016763 | 0.041667 | 0.27415 | 0.80344 | 0.18776 | 1.0984 | 1.05 | 0 | 0 | 1.2041 | 1.3005 | 1.3998
|  |  | 42854 | 6 | 24 | 2832 | 118 | 0.0016908 | 0.041667 | 0.83858 | 1.1159 | 0.0016763 | 0.041667 | 0.27415 | 1.1545 | 0.18776 | 1.1955 | 1.05 | 0 | 0 | 1.148 | 1.3005 | 1.4767
|  |  | 42854.0417 | 7 | 1 | 2833 | 119 | 0.0028188 | 0.041667 | 1.398 | 1.1327 | 0.0016901 | 0.041667 | 0.27641 | 1.2158 | 0.18776 | 1.1468 | 1.0574 | 0 | 0 | 0.80121 | 1.8622 | 2.1348
|  |  | 42854.0833 | 7 | 2 | 2834 | 119 | 0.0028188 | 0.041667 | 1.398 | 0.80021 | 0.0016901 | 0.041667 | 0.27641 | 1.2073 | 0.18776 | 1.0529 | 1.0574 | 0 | 0 | 0.76377 | 1.8622 | 1.6501
|  |  | 42854.125 | 7 | 3 | 2835 | 119 | 0.0028188 | 0.041667 | 1.398 | 0.88789 | 0.0016901 | 0.041667 | 0.27641 | 1.0253 | 0.18776 | 0.83084 | 1.0574 | 0 | 0 | 0.77885 | 1.8622 | 1.6807
|  |  | 42854.1667 | 7 | 4 | 2836 | 119 | 0.0028188 | 0.041667 | 1.398 | 1.2047 | 0.0016901 | 0.041667 | 0.27641 | 0.99638 | 0.18776 | 0.9377 | 1.0574 | 0 | 0 | 1.0316 | 1.8622 | 2.1356
|  |  | 42854.2083 | 7 | 5 | 2837 | 119 | 0.0028188 | 0.041667 | 1.398 | 0.96759 | 0.0016901 | 0.041667 | 0.27641 | 1.1397 | 0.18776 | 1.0688 | 1.0574 | 0 | 0 | 1.0973 | 1.8622 | 1.8684
|  |  | 42854.25 | 7 | 6 | 2838 | 119 | 0.0028188 | 0.041667 | 1.398 | 1.0984 | 0.0016901 | 0.041667 | 0.27641 | 1.1251 | 0.18776 | 1.056 | 1.0574 | 0 | 0 | 0.87461 | 1.8622 | 2.0448
|  |  | 42854.2917 | 7 | 7 | 2839 | 119 | 0.0028188 | 0.041667 | 1.398 | 0.93048 | 0.0016901 | 0.041667 | 0.27641 | 1.0056 | 0.18776 | 0.75867 | 1.0574 | 0 | 0 | 0.81273 | 1.8622 | 1.7212
|  |  | 42854.3333 | 7 | 8 | 2840 | 119 | 0.0028188 | 0.041667 | 1.398 | 1.0985 | 0.0016901 | 0.041667 | 0.27641 | 0.8156 | 0.18776 | 1.0894 | 1.0574 | 0 | 0 | 1.102 | 1.8622 | 1.9657
|  |  | 42854.375 | 7 | 9 | 2841 | 119 | 0.0028188 | 0.041667 | 1.398 | 1.1021 | 0.0016901 | 0.041667 | 0.27641 | 1.2185 | 0.18776 | 0.8951 | 1.0574 | 0 | 0 | 0.93499 | 1.8622 | 2.0457
|  |  | 42854.4167 | 7 | 10 | 2842 | 119 | 0.0028188 | 0.041667 | 1.398 | 0.98275 | 0.0016901 | 0.041667 | 0.27641 | 1.1626 | 0.18776 | 0.92444 | 1.0574 | 0 | 0 | 1.0223 | 1.8622 | 1.8688
|  |  | 42854.4583 | 7 | 11 | 2843 | 119 | 0.0028188 | 0.041667 | 1.398 | 1.1397 | 0.0016901 | 0.041667 | 0.27641 | 1.0534 | 0.18776 | 0.87481 | 1.0574 | 0 | 0 | 0.76397 | 1.8622 | 2.0488
|  |  | 42854.5 | 7 | 12 | 2844 | 119 | 0.0028188 | 0.041667 | 1.398 | 0.92547 | 0.0016901 | 0.041667 | 0.27641 | 0.99179 | 0.18776 | 0.92674 | 1.0574 | 0 | 0 | 0.91073 | 1.8622 | 1.742
|  |  | 42854.5417 | 7 | 13 | 2845 | 119 | 0.0028188 | 0.041667 | 1.398 | 1.0929 | 0.0016901 | 0.041667 | 0.27641 | 1.0823 | 0.18776 | 1.1437 | 1.0574 | 0 | 0 | 0.85426 | 1.8622 | 2.0417
|  |  | 42854.5833 | 7 | 14 | 2846 | 119 | 0.0028188 | 0.041667 | 1.398 | 0.89372 | 0.0016901 | 0.041667 | 0.27641 | 0.86015 | 0.18776 | 1.0809 | 1.0574 | 0 | 0 | 0.87643 | 1.8622 | 1.6901
|  |  | 42854.625 | 7 | 15 | 2847 | 119 | 0.0028188 | 0.041667 | 1.398 | 0.89706 | 0.0016901 | 0.041667 | 0.27641 | 1.2221 | 0.18776 | 1.1052 | 1.0574 | 0 | 0 | 0.79232 | 1.8622 | 1.7994
|  |  | 42854.6667 | 7 | 16 | 2848 | 119 | 0.0028188 | 0.041667 | 1.398 | 0.91612 | 0.0016901 | 0.041667 | 0.27641 | 0.9456 | 0.18776 | 1.0979 | 1.0574 | 0 | 0 | 1.2383 | 1.8622 | 1.7483
|  |  | 42854.7083 | 7 | 17 | 2849 | 119 | 0.0028188 | 0.041667 | 1.398 | 1.2296 | 0.0016901 | 0.041667 | 0.27641 | 0.9038 | 0.18776 | 0.79847 | 1.0574 | 0 | 0 | 0.94845 | 1.8622 | 2.1187
|  |  | 42854.75 | 7 | 18 | 2850 | 119 | 0.0028188 | 0.041667 | 1.398 | 1.1463 | 0.0016901 | 0.041667 | 0.27641 | 0.90395 | 0.18776 | 0.94234 | 1.0574 | 0 | 0 | 0.86587 | 1.8622 | 2.0293
|  |  | 42854.7917 | 7 | 19 | 2851 | 119 | 0.0028188 | 0.041667 | 1.398 | 1.1458 | 0.0016901 | 0.041667 | 0.27641 | 0.84236 | 0.18776 | 0.85453 | 1.0574 | 0 | 0 | 0.80535 | 1.8622 | 1.9951
|  |  | 42854.8333 | 7 | 20 | 2852 | 119 | 0.0028188 | 0.041667 | 1.398 | 0.98005 | 0.0016901 | 0.041667 | 0.27641 | 1.2334 | 0.18776 | 1.0159 | 1.0574 | 0 | 0 | 1.1355 | 1.8622 | 1.9018
|  |  | 42854.875 | 7 | 21 | 2853 | 119 | 0.0028188 | 0.041667 | 1.398 | 1.1857 | 0.0016901 | 0.041667 | 0.27641 | 0.95921 | 0.18776 | 1.1819 | 1.0574 | 0 | 0 | 0.76066 | 1.8622 | 2.1447
|  |  | 42854.9167 | 7 | 22 | 2854 | 119 | 0.0028188 | 0.041667 | 1.398 | 1.1024 | 0.0016901 | 0.041667 | 0.27641 | 1.1215 | 0.18776 | 0.78213 | 1.0574 | 0 | 0 | 1.1567 | 1.8622 | 1.9981
|  |  | 42854.9583 | 7 | 23 | 2855 | 119 | 0.0028188 | 0.041667 | 1.398 | 1.0535 | 0.0016901 | 0.041667 | 0.27641 | 0.97882 | 0.18776 | 0.92353 | 1.0574 | 0 | 0 | 1.172 | 1.8622 | 1.9167
|  |  | 42855 | 7 | 24 | 2856 | 119 | 0.0028188 | 0.041667 | 1.398 | 0.9155 | 0.0016901 | 0.041667 | 0.27641 | 0.79295 | 0.18776 | 1.2074 | 1.0574 | 0 | 0 | 0.83794 | 1.8622 | 1.7257
|  |  | 42855.0417 | 1 | 1 | 2857 | 120 | 0.003764 | 0.011765 | 0.52709 | 0.9057 | 0.0031807 | 0.013158 | 0.16428 | 1.2352 | 0.18776 | 0.79242 | 1.0015 | 0 | 0 | 1.1841 | 0.87913 | 0.82908
|  |  | 42855.0833 | 1 | 2 | 2858 | 120 | 0.003764 | 0.011765 | 0.52709 | 0.93636 | 0.0031807 | 0.013158 | 0.16428 | 0.83056 | 0.18776 | 1.0789 | 1.0015 | 0 | 0 | 1.0759 | 0.87913 | 0.83256
|  |  | 42855.125 | 1 | 3 | 2859 | 120 | 0.003764 | 0.011765 | 0.52709 | 1.0359 | 0.0031807 | 0.013158 | 0.16428 | 1.061 | 0.18776 | 0.93469 | 1.0015 | 0 | 0 | 0.98171 | 0.87913 | 0.89578
|  |  | 42855.1667 | 1 | 4 | 2860 | 120 | 0.003764 | 0.058824 | 2.6354 | 0.76693 | 0.0031807 | 0.013158 | 0.16428 | 1.0569 | 0.18776 | 1.24 | 1.0015 | 0 | 0 | 0.76889 | 2.9875 | 2.4277
|  |  | 42855.2083 | 1 | 5 | 2861 | 120 | 0.003764 | 0.11765 | 5.2709 | 1.0809 | 0.0031807 | 0.013158 | 0.16428 | 0.94176 | 0.18776 | 1.0765 | 1.0015 | 0 | 0 | 1.1781 | 5.6229 | 6.0543
|  |  | 42855.25 | 1 | 6 | 2862 | 120 | 0.003764 | 0.11765 | 5.2709 | 1.0575 | 0.0031807 | 0.013158 | 0.16428 | 1.1611 | 0.18776 | 1.0414 | 1.0015 | 0.011628 | 0.11008 | 1.0548 | 5.733 | 6.0765
|  |  | 42855.2917 | 1 | 7 | 2863 | 120 | 0.003764 | 0.11765 | 5.2709 | 1.1774 | 0.0031807 | 0.013158 | 0.16428 | 1.0218 | 0.18776 | 0.82794 | 1.0015 | 0.05814 | 0.55039 | 1.1056 | 6.1733 | 7.1375
|  |  | 42855.3333 | 1 | 8 | 2864 | 120 | 0.003764 | 0.082353 | 3.6896 | 0.98308 | 0.0031807 | 0.065789 | 0.82138 | 1.157 | 0.18776 | 1.2467 | 1.0015 | 0.11628 | 1.1008 | 0.89748 | 5.7995 | 5.7995
|  |  | 42855.375 | 1 | 9 | 2865 | 120 | 0.003764 | 0.058824 | 2.6354 | 0.76093 | 0.0031807 | 0.065789 | 0.82138 | 1.1764 | 0.18776 | 1.0533 | 1.0015 | 0.11628 | 1.1008 | 1.1244 | 4.7454 | 4.4072
|  |  | 42855.4167 | 1 | 10 | 2866 | 120 | 0.003764 | 0.058824 | 2.6354 | 0.91284 | 0.0031807 | 0.13158 | 1.6428 | 1.2202 | 0.18776 | 0.94001 | 1.0015 | 0.11628 | 1.1008 | 0.82514 | 5.5667 | 5.4951
|  |  | 42855.4583 | 1 | 11 | 2867 | 120 | 0.003764 | 0.058824 | 2.6354 | 0.98934 | 0.0031807 | 0.13158 | 1.6428 | 1.2018 | 0.18776 | 0.85894 | 1.0015 | 0.11628 | 1.1008 | 1.2466 | 5.5667 | 6.1152
|  |  | 42855.5 | 1 | 12 | 2868 | 120 | 0.003764 | 0.058824 | 2.6354 | 1.1394 | 0.0031807 | 0.13158 | 1.6428 | 1.0598 | 0.18776 | 0.97039 | 1.0015 | 0.093023 | 0.88063 | 1.0968 | 5.3466 | 5.892
|  |  | 42855.5417 | 1 | 13 | 2869 | 120 | 0.003764 | 0.058824 | 2.6354 | 0.78851 | 0.0031807 | 0.13158 | 1.6428 | 1.053 | 0.18776 | 1.0633 | 1.0015 | 0.11628 | 1.1008 | 0.90966 | 5.5667 | 5.0089
|  |  | 42855.5833 | 1 | 14 | 2870 | 120 | 0.003764 | 0.035294 | 1.5813 | 1.2287 | 0.0031807 | 0.065789 | 0.82138 | 1.0449 | 0.18776 | 1.1671 | 1.0015 | 0.093023 | 0.88063 | 1.0988 | 3.471 | 3.9879
|  |  | 42855.625 | 1 | 15 | 2871 | 120 | 0.003764 | 0.023529 | 1.0542 | 1.0255 | 0.0031807 | 0.065789 | 0.82138 | 1.0202 | 0.18776 | 1.0964 | 1.0015 | 0.093023 | 0.88063 | 0.94821 | 2.9439 | 2.96
|  |  | 42855.6667 | 1 | 16 | 2872 | 120 | 0.003764 | 0.023529 | 1.0542 | 0.95446 | 0.0031807 | 0.013158 | 0.16428 | 0.75279 | 0.18776 | 0.76193 | 1.0015 | 0.05814 | 0.55039 | 0.87661 | 1.9566 | 1.7554
|  |  | 42855.7083 | 1 | 17 | 2873 | 120 | 0.003764 | 0.011765 | 0.52709 | 1.2146 | 0.0031807 | 0.013158 | 0.16428 | 1.184 | 0.18776 | 1.1972 | 1.0015 | 0.011628 | 0.11008 | 1.1096 | 0.9892 | 1.1816
|  |  | 42855.75 | 1 | 18 | 2874 | 120 | 0.003764 | 0.011765 | 0.52709 | 0.86656 | 0.0031807 | 0.013158 | 0.16428 | 0.95132 | 0.18776 | 0.92567 | 1.0015 | 0 | 0 | 0.84455 | 0.87913 | 0.78684
|  |  | 42855.7917 | 1 | 19 | 2875 | 120 | 0.003764 | 0.011765 | 0.52709 | 0.99818 | 0.0031807 | 0.013158 | 0.16428 | 0.76299 | 0.18776 | 1.0415 | 1.0015 | 0 | 0 | 0.92099 | 0.87913 | 0.84703
|  |  | 42855.8333 | 1 | 20 | 2876 | 120 | 0.003764 | 0.011765 | 0.52709 | 1.2346 | 0.0031807 | 0.013158 | 0.16428 | 0.90612 | 0.18776 | 1.1837 | 1.0015 | 0 | 0 | 0.79219 | 0.87913 | 1.0218
|  |  | 42855.875 | 1 | 21 | 2877 | 120 | 0.003764 | 0.011765 | 0.52709 | 0.78599 | 0.0031807 | 0.013158 | 0.16428 | 0.85571 | 0.18776 | 1.1549 | 1.0015 | 0 | 0 | 0.89793 | 0.87913 | 0.7717
|  |  | 42855.9167 | 1 | 22 | 2878 | 120 | 0.003764 | 0.011765 | 0.52709 | 0.93235 | 0.0031807 | 0.013158 | 0.16428 | 0.89603 | 0.18776 | 1.122 | 1.0015 | 0 | 0 | 1.1764 | 0.87913 | 0.8493
|  |  | 42855.9583 | 1 | 23 | 2879 | 120 | 0.003764 | 0.011765 | 0.52709 | 1.1424 | 0.0031807 | 0.013158 | 0.16428 | 1.2117 | 0.18776 | 0.76353 | 1.0015 | 0 | 0 | 1.2073 | 0.87913 | 0.94458
|  |  | 42856 | 1 | 24 | 2880 | 120 | 0.003764 | 0.011765 | 0.52709 | 1.1506 | 0.0031807 | 0.013158 | 0.16428 | 0.81424 | 0.18776 | 1.0742 | 1.0015 | 0 | 0 | 1.096 | 0.87913 | 0.94191
|  |  | 42856.0417 | 2 | 1 | 2881 | 121 | 0.0018706 | 0.011765 | 0.26195 | 0.80408 | 0.0030757 | 0.013158 | 0.15885 | 1.203 | 0.18776 | 1.1943 | 0.96912 | 0 | 0 | 1.2491 | 0.60856 | 0.62597
|  |  | 42856.0833 | 2 | 2 | 2882 | 121 | 0.0018706 | 0.011765 | 0.26195 | 0.98875 | 0.0030757 | 0.013158 | 0.15885 | 1.014 | 0.18776 | 1.1182 | 0.96912 | 0 | 0 | 1.214 | 0.60856 | 0.63004
|  |  | 42856.125 | 2 | 3 | 2883 | 121 | 0.0018706 | 0.011765 | 0.26195 | 1.0945 | 0.0030757 | 0.013158 | 0.15885 | 1.0324 | 0.18776 | 0.87663 | 0.96912 | 0 | 0 | 1.0919 | 0.60856 | 0.61529
|  |  | 42856.1667 | 2 | 4 | 2884 | 121 | 0.0018706 | 0.058824 | 1.3097 | 0.98911 | 0.0030757 | 0.013158 | 0.15885 | 0.96547 | 0.18776 | 1.1577 | 0.96912 | 0 | 0 | 1.0829 | 1.6563 | 1.6662
|  |  | 42856.2083 | 2 | 5 | 2885 | 121 | 0.0018706 | 0.11765 | 2.6195 | 1.0778 | 0.0030757 | 0.013158 | 0.15885 | 0.84173 | 0.18776 | 1.1837 | 0.96912 | 0 | 0 | 0.92649 | 2.9661 | 3.1793
|  |  | 42856.25 | 2 | 6 | 2886 | 121 | 0.0018706 | 0.11765 | 2.6195 | 0.89394 | 0.0030757 | 0.013158 | 0.15885 | 1.044 | 0.18776 | 0.81047 | 0.96912 | 0.011628 | 0.10652 | 1.0267 | 3.0726 | 2.769
|  |  | 42856.2917 | 2 | 7 | 2887 | 121 | 0.0018706 | 0.11765 | 2.6195 | 1.0799 | 0.0030757 | 0.013158 | 0.15885 | 1.2097 | 0.18776 | 0.93939 | 0.96912 | 0.05814 | 0.53261 | 0.76852 | 3.4987 | 3.6065
|  |  | 42856.3333 | 2 | 8 | 2888 | 121 | 0.0018706 | 0.082353 | 1.8336 | 0.7862 | 0.0030757 | 0.065789 | 0.79425 | 1.1961 | 0.18776 | 0.91359 | 0.96912 | 0.11628 | 1.0652 | 0.87951 | 3.8809 | 3.5
|  |  | 42856.375 | 2 | 9 | 2889 | 121 | 0.0018706 | 0.058824 | 1.3097 | 0.99377 | 0.0030757 | 0.065789 | 0.79425 | 1.1695 | 0.18776 | 0.94841 | 0.96912 | 0.11628 | 1.0652 | 0.87181 | 3.357 | 3.3372
|  |  | 42856.4167 | 2 | 10 | 2890 | 121 | 0.0018706 | 0.058824 | 1.3097 | 0.96839 | 0.0030757 | 0.13158 | 1.5885 | 0.8075 | 0.18776 | 0.77571 | 0.96912 | 0.11628 | 1.0652 | 1.0056 | 4.1512 | 3.7679
|  |  | 42856.4583 | 2 | 11 | 2891 | 121 | 0.0018706 | 0.058824 | 1.3097 | 1.0052 | 0.0030757 | 0.13158 | 1.5885 | 0.93076 | 0.18776 | 0.99058 | 0.96912 | 0.11628 | 1.0652 | 1.2347 | 4.1512 | 4.2963
|  |  | 42856.5 | 2 | 12 | 2892 | 121 | 0.0018706 | 0.058824 | 1.3097 | 0.97601 | 0.0030757 | 0.13158 | 1.5885 | 0.98389 | 0.18776 | 1.2207 | 0.96912 | 0.093023 | 0.85218 | 1.0692 | 3.9382 | 3.9816
|  |  | 42856.5417 | 2 | 13 | 2893 | 121 | 0.0018706 | 0.058824 | 1.3097 | 0.79886 | 0.0030757 | 0.13158 | 1.5885 | 1.1647 | 0.18776 | 0.97622 | 0.96912 | 0.11628 | 1.0652 | 0.83575 | 4.1512 | 3.97
|  |  | 42856.5833 | 2 | 14 | 2894 | 121 | 0.0018706 | 0.035294 | 0.78584 | 0.97939 | 0.0030757 | 0.065789 | 0.79425 | 1.1239 | 0.18776 | 1.1388 | 0.96912 | 0.093023 | 0.85218 | 0.89812 | 2.62 | 2.6415
|  |  | 42856.625 | 2 | 15 | 2895 | 121 | 0.0018706 | 0.023529 | 0.52389 | 1.092 | 0.0030757 | 0.065789 | 0.79425 | 0.76975 | 0.18776 | 1.102 | 0.96912 | 0.093023 | 0.85218 | 0.96287 | 2.3581 | 2.2109
|  |  | 42856.6667 | 2 | 16 | 2896 | 121 | 0.0018706 | 0.023529 | 0.52389 | 0.83227 | 0.0030757 | 0.013158 | 0.15885 | 1.2489 | 0.18776 | 1.2404 | 0.96912 | 0.05814 | 0.53261 | 0.92078 | 1.4031 | 1.3577
|  |  | 42856.7083 | 2 | 17 | 2897 | 121 | 0.0018706 | 0.011765 | 0.26195 | 0.9987 | 0.0030757 | 0.013158 | 0.15885 | 1.1548 | 0.18776 | 1.0769 | 0.96912 | 0.011628 | 0.10652 | 0.83508 | 0.71508 | 0.73621
|  |  | 42856.75 | 2 | 18 | 2898 | 121 | 0.0018706 | 0.011765 | 0.26195 | 1.0657 | 0.0030757 | 0.013158 | 0.15885 | 1.1662 | 0.18776 | 0.81239 | 0.96912 | 0 | 0 | 1.049 | 0.60856 | 0.61695
|  |  | 42856.7917 | 2 | 19 | 2899 | 121 | 0.0018706 | 0.011765 | 0.26195 | 0.99056 | 0.0030757 | 0.013158 | 0.15885 | 1.2081 | 0.18776 | 0.9742 | 0.96912 | 0 | 0 | 1.0496 | 0.60856 | 0.6343
|  |  | 42856.8333 | 2 | 20 | 2900 | 121 | 0.0018706 | 0.011765 | 0.26195 | 1.1839 | 0.0030757 | 0.013158 | 0.15885 | 0.86163 | 0.18776 | 1.071 | 0.96912 | 0 | 0 | 1.0812 | 0.60856 | 0.64809
|  |  | 42856.875 | 2 | 21 | 2901 | 121 | 0.0018706 | 0.011765 | 0.26195 | 1.2284 | 0.0030757 | 0.013158 | 0.15885 | 1.0489 | 0.18776 | 1.238 | 0.96912 | 0 | 0 | 1.2079 | 0.60856 | 0.72084
|  |  | 42856.9167 | 2 | 22 | 2902 | 121 | 0.0018706 | 0.011765 | 0.26195 | 1.1274 | 0.0030757 | 0.013158 | 0.15885 | 0.83951 | 0.18776 | 1.0564 | 0.96912 | 0 | 0 | 1.2096 | 0.60856 | 0.62702
|  |  | 42856.9583 | 2 | 23 | 2903 | 121 | 0.0018706 | 0.011765 | 0.26195 | 1.1568 | 0.0030757 | 0.013158 | 0.15885 | 0.98178 | 0.18776 | 1.0445 | 0.96912 | 0 | 0 | 0.82776 | 0.60856 | 0.65511
|  |  | 42857 | 2 | 24 | 2904 | 121 | 0.0018706 | 0.011765 | 0.26195 | 1.1204 | 0.0030757 | 0.013158 | 0.15885 | 1.0603 | 0.18776 | 0.78648 | 0.96912 | 0 | 0 | 0.82679 | 0.60856 | 0.6096
|  |  | 42857.0417 | 3 | 1 | 2905 | 122 | 0.001876 | 0.011765 | 0.26271 | 1.1443 | 0.0031562 | 0.013158 | 0.16301 | 0.75949 | 0.18776 | 0.97281 | 0.99412 | 0 | 0 | 1.024 | 0.61348 | 0.60708
|  |  | 42857.0833 | 3 | 2 | 2906 | 122 | 0.001876 | 0.011765 | 0.26271 | 1.217 | 0.0031562 | 0.013158 | 0.16301 | 0.75798 | 0.18776 | 1.2024 | 0.99412 | 0 | 0 | 1.0236 | 0.61348 | 0.66904
|  |  | 42857.125 | 3 | 3 | 2907 | 122 | 0.001876 | 0.011765 | 0.26271 | 1.2049 | 0.0031562 | 0.013158 | 0.16301 | 0.84555 | 0.18776 | 1.1064 | 0.99412 | 0 | 0 | 0.77765 | 0.61348 | 0.6621
|  |  | 42857.1667 | 3 | 4 | 2908 | 122 | 0.001876 | 0.058824 | 1.3135 | 0.96715 | 0.0031562 | 0.013158 | 0.16301 | 0.91775 | 0.18776 | 0.88367 | 0.99412 | 0 | 0 | 0.86984 | 1.6643 | 1.5859
|  |  | 42857.2083 | 3 | 5 | 2909 | 122 | 0.001876 | 0.11765 | 2.6271 | 0.91005 | 0.0031562 | 0.013158 | 0.16301 | 1.1714 | 0.18776 | 1.2192 | 0.99412 | 0 | 0 | 1.2151 | 2.9778 | 2.8106
|  |  | 42857.25 | 3 | 6 | 2910 | 122 | 0.001876 | 0.11765 | 2.6271 | 1.1538 | 0.0031562 | 0.013158 | 0.16301 | 1.1284 | 0.18776 | 1.1134 | 0.99412 | 0.011628 | 0.10927 | 0.84831 | 3.0871 | 3.5167
|  |  | 42857.2917 | 3 | 7 | 2911 | 122 | 0.001876 | 0.11765 | 2.6271 | 1.0912 | 0.0031562 | 0.013158 | 0.16301 | 1.1209 | 0.18776 | 1.1541 | 0.99412 | 0.05814 | 0.54635 | 1.0327 | 3.5242 | 3.8304
|  |  | 42857.3333 | 3 | 8 | 2912 | 122 | 0.001876 | 0.082353 | 1.8389 | 1.1364 | 0.0031562 | 0.065789 | 0.81505 | 1.1815 | 0.18776 | 1.1605 | 0.99412 | 0.11628 | 1.0927 | 1.1196 | 3.9345 | 4.4941
|  |  | 42857.375 | 3 | 9 | 2913 | 122 | 0.001876 | 0.058824 | 1.3135 | 0.78913 | 0.0031562 | 0.065789 | 0.81505 | 1.179 | 0.18776 | 0.83369 | 0.99412 | 0.11628 | 1.0927 | 1.1212 | 3.4091 | 3.3792
|  |  | 42857.4167 | 3 | 10 | 2914 | 122 | 0.001876 | 0.058824 | 1.3135 | 0.91689 | 0.0031562 | 0.13158 | 1.6301 | 0.76835 | 0.18776 | 1.0302 | 0.99412 | 0.11628 | 1.0927 | 0.92229 | 4.2241 | 3.6581
|  |  | 42857.4583 | 3 | 11 | 2915 | 122 | 0.001876 | 0.058824 | 1.3135 | 1.1831 | 0.0031562 | 0.13158 | 1.6301 | 1.0052 | 0.18776 | 1.0322 | 0.99412 | 0.11628 | 1.0927 | 1.0034 | 4.2241 | 4.4829
|  |  | 42857.5 | 3 | 12 | 2916 | 122 | 0.001876 | 0.058824 | 1.3135 | 0.83202 | 0.0031562 | 0.13158 | 1.6301 | 1.0691 | 0.18776 | 0.92738 | 0.99412 | 0.093023 | 0.87416 | 0.76584 | 4.0056 | 3.6793
|  |  | 42857.5417 | 3 | 13 | 2917 | 122 | 0.001876 | 0.058824 | 1.3135 | 1.2071 | 0.0031562 | 0.13158 | 1.6301 | 1.1581 | 0.18776 | 0.79605 | 0.99412 | 0.11628 | 1.0927 | 1.1158 | 4.2241 | 4.8421
|  |  | 42857.5833 | 3 | 14 | 2918 | 122 | 0.001876 | 0.035294 | 0.78812 | 0.92141 | 0.0031562 | 0.065789 | 0.81505 | 1.1878 | 0.18776 | 0.95805 | 0.99412 | 0.093023 | 0.87416 | 1.1556 | 2.6651 | 2.8844
|  |  | 42857.625 | 3 | 15 | 2919 | 122 | 0.001876 | 0.023529 | 0.52541 | 0.77758 | 0.0031562 | 0.065789 | 0.81505 | 1.2217 | 0.18776 | 0.99117 | 0.99412 | 0.093023 | 0.87416 | 0.8507 | 2.4024 | 2.334
|  |  | 42857.6667 | 3 | 16 | 2920 | 122 | 0.001876 | 0.023529 | 0.52541 | 0.99036 | 0.0031562 | 0.013158 | 0.16301 | 1.2087 | 0.18776 | 1.1428 | 0.99412 | 0.05814 | 0.54635 | 0.89324 | 1.4225 | 1.42
|  |  | 42857.7083 | 3 | 17 | 2921 | 122 | 0.001876 | 0.011765 | 0.26271 | 1.1788 | 0.0031562 | 0.013158 | 0.16301 | 1.0901 | 0.18776 | 1.0161 | 0.99412 | 0.011628 | 0.10927 | 1.1278 | 0.72275 | 0.80141
|  |  | 42857.75 | 3 | 18 | 2922 | 122 | 0.001876 | 0.011765 | 0.26271 | 1.2204 | 0.0031562 | 0.013158 | 0.16301 | 1.1002 | 0.18776 | 0.95399 | 0.99412 | 0 | 0 | 1.0475 | 0.61348 | 0.67909
|  |  | 42857.7917 | 3 | 19 | 2923 | 122 | 0.001876 | 0.011765 | 0.26271 | 0.86689 | 0.0031562 | 0.013158 | 0.16301 | 1.1111 | 0.18776 | 0.9311 | 0.99412 | 0 | 0 | 1.0283 | 0.61348 | 0.58368
|  |  | 42857.8333 | 3 | 20 | 2924 | 122 | 0.001876 | 0.011765 | 0.26271 | 0.94666 | 0.0031562 | 0.013158 | 0.16301 | 0.8895 | 0.18776 | 0.8244 | 0.99412 | 0 | 0 | 1.1626 | 0.61348 | 0.54848
|  |  | 42857.875 | 3 | 21 | 2925 | 122 | 0.001876 | 0.011765 | 0.26271 | 1.0981 | 0.0031562 | 0.013158 | 0.16301 | 1.208 | 0.18776 | 0.77683 | 0.99412 | 0 | 0 | 0.78285 | 0.61348 | 0.63125
|  |  | 42857.9167 | 3 | 22 | 2926 | 122 | 0.001876 | 0.011765 | 0.26271 | 0.83067 | 0.0031562 | 0.013158 | 0.16301 | 0.78254 | 0.18776 | 1.0488 | 0.99412 | 0 | 0 | 0.98452 | 0.61348 | 0.54271
|  |  | 42857.9583 | 3 | 23 | 2927 | 122 | 0.001876 | 0.011765 | 0.26271 | 1.0899 | 0.0031562 | 0.013158 | 0.16301 | 0.96729 | 0.18776 | 1.1204 | 0.99412 | 0 | 0 | 1.0381 | 0.61348 | 0.65437
|  |  | 42858 | 3 | 24 | 2928 | 122 | 0.001876 | 0.011765 | 0.26271 | 0.75427 | 0.0031562 | 0.013158 | 0.16301 | 1.1689 | 0.18776 | 1.1962 | 0.99412 | 0 | 0 | 0.80885 | 0.61348 | 0.6133
|  |  | 42858.0417 | 4 | 1 | 2929 | 123 | 0.0016294 | 0.011765 | 0.22817 | 0.9317 | 0.0031036 | 0.013158 | 0.16029 | 1.2328 | 0.18776 | 1.1575 | 0.97794 | 0 | 0 | 1.0552 | 0.57623 | 0.62753
|  |  | 42858.0833 | 4 | 2 | 2930 | 123 | 0.0016294 | 0.011765 | 0.22817 | 0.81819 | 0.0031036 | 0.013158 | 0.16029 | 0.99671 | 0.18776 | 0.9247 | 0.97794 | 0 | 0 | 0.90419 | 0.57623 | 0.52008
|  |  | 42858.125 | 4 | 3 | 2931 | 123 | 0.0016294 | 0.011765 | 0.22817 | 0.96536 | 0.0031036 | 0.013158 | 0.16029 | 0.83425 | 0.18776 | 0.86012 | 0.97794 | 0 | 0 | 0.79436 | 0.57623 | 0.51549
|  |  | 42858.1667 | 4 | 4 | 2932 | 123 | 0.0016294 | 0.058824 | 1.1409 | 0.9616 | 0.0031036 | 0.013158 | 0.16029 | 1.1181 | 0.18776 | 0.8081 | 0.97794 | 0 | 0 | 1.0966 | 1.4889 | 1.428
|  |  | 42858.2083 | 4 | 5 | 2933 | 123 | 0.0016294 | 0.11765 | 2.2817 | 0.90586 | 0.0031036 | 0.013158 | 0.16029 | 1.1011 | 0.18776 | 0.9176 | 0.97794 | 0 | 0 | 0.88741 | 2.6298 | 2.4157
|  |  | 42858.25 | 4 | 6 | 2934 | 123 | 0.0016294 | 0.11765 | 2.2817 | 1.2271 | 0.0031036 | 0.013158 | 0.16029 | 1.2309 | 0.18776 | 1.1196 | 0.97794 | 0.011628 | 0.10749 | 1.1302 | 2.7373 | 3.329
|  |  | 42858.2917 | 4 | 7 | 2935 | 123 | 0.0016294 | 0.11765 | 2.2817 | 0.80632 | 0.0031036 | 0.013158 | 0.16029 | 1.0743 | 0.18776 | 0.9628 | 0.97794 | 0.05814 | 0.53746 | 0.84137 | 3.1672 | 2.645
|  |  | 42858.3333 | 4 | 8 | 2936 | 123 | 0.0016294 | 0.082353 | 1.5972 | 0.91446 | 0.0031036 | 0.065789 | 0.80147 | 0.83814 | 0.18776 | 1.1393 | 0.97794 | 0.11628 | 1.0749 | 0.77689 | 3.6613 | 3.1813
|  |  | 42858.375 | 4 | 9 | 2937 | 123 | 0.0016294 | 0.058824 | 1.1409 | 1.0938 | 0.0031036 | 0.065789 | 0.80147 | 0.80755 | 0.18776 | 1.2068 | 0.97794 | 0.11628 | 1.0749 | 0.78973 | 3.205 | 2.9706
|  |  | 42858.4167 | 4 | 10 | 2938 | 123 | 0.0016294 | 0.058824 | 1.1409 | 0.8649 | 0.0031036 | 0.13158 | 1.6029 | 1.1884 | 0.18776 | 0.81646 | 0.97794 | 0.11628 | 1.0749 | 1.2463 | 4.0065 | 4.3847
|  |  | 42858.4583 | 4 | 11 | 2939 | 123 | 0.0016294 | 0.058824 | 1.1409 | 0.80084 | 0.0031036 | 0.13158 | 1.6029 | 1.0804 | 0.18776 | 1.0336 | 0.97794 | 0.11628 | 1.0749 | 0.80173 | 4.0065 | 3.7013
|  |  | 42858.5 | 4 | 12 | 2940 | 123 | 0.0016294 | 0.058824 | 1.1409 | 0.88317 | 0.0031036 | 0.13158 | 1.6029 | 0.78455 | 0.18776 | 1.1122 | 0.97794 | 0.093023 | 0.85994 | 1.1174 | 3.7915 | 3.4348
|  |  | 42858.5417 | 4 | 13 | 2941 | 123 | 0.0016294 | 0.058824 | 1.1409 | 0.92531 | 0.0031036 | 0.13158 | 1.6029 | 1.1764 | 0.18776 | 1.1259 | 0.97794 | 0.11628 | 1.0749 | 1.0812 | 4.0065 | 4.315
|  |  | 42858.5833 | 4 | 14 | 2942 | 123 | 0.0016294 | 0.035294 | 0.68451 | 1.128 | 0.0031036 | 0.065789 | 0.80147 | 0.98837 | 0.18776 | 1.1143 | 0.97794 | 0.093023 | 0.85994 | 1.0311 | 2.5337 | 2.6602
|  |  | 42858.625 | 4 | 15 | 2943 | 123 | 0.0016294 | 0.023529 | 0.45634 | 1.1971 | 0.0031036 | 0.065789 | 0.80147 | 0.90055 | 0.18776 | 1.1818 | 0.97794 | 0.093023 | 0.85994 | 0.86043 | 2.3055 | 2.2299
|  |  | 42858.6667 | 4 | 16 | 2944 | 123 | 0.0016294 | 0.023529 | 0.45634 | 1.1846 | 0.0031036 | 0.013158 | 0.16029 | 0.96378 | 0.18776 | 1.0325 | 0.97794 | 0.05814 | 0.53746 | 0.76192 | 1.3419 | 1.2985
|  |  | 42858.7083 | 4 | 17 | 2945 | 123 | 0.0016294 | 0.011765 | 0.22817 | 1.0374 | 0.0031036 | 0.013158 | 0.16029 | 0.79698 | 0.18776 | 0.99323 | 0.97794 | 0.011628 | 0.10749 | 1.0318 | 0.68372 | 0.66186
|  |  | 42858.75 | 4 | 18 | 2946 | 123 | 0.0016294 | 0.011765 | 0.22817 | 1.0704 | 0.0031036 | 0.013158 | 0.16029 | 0.76049 | 0.18776 | 1.1187 | 0.97794 | 0 | 0 | 0.95284 | 0.57623 | 0.57618
|  |  | 42858.7917 | 4 | 19 | 2947 | 123 | 0.0016294 | 0.011765 | 0.22817 | 1.1793 | 0.0031036 | 0.013158 | 0.16029 | 0.85329 | 0.18776 | 0.88355 | 0.97794 | 0 | 0 | 1.1736 | 0.57623 | 0.57177
|  |  | 42858.8333 | 4 | 20 | 2948 | 123 | 0.0016294 | 0.011765 | 0.22817 | 1.2353 | 0.0031036 | 0.013158 | 0.16029 | 1.2455 | 0.18776 | 1.2353 | 0.97794 | 0 | 0 | 0.94212 | 0.57623 | 0.71345
|  |  | 42858.875 | 4 | 21 | 2949 | 123 | 0.0016294 | 0.011765 | 0.22817 | 0.90674 | 0.0031036 | 0.013158 | 0.16029 | 1.1898 | 0.18776 | 0.75812 | 0.97794 | 0 | 0 | 0.75313 | 0.57623 | 0.53995
|  |  | 42858.9167 | 4 | 22 | 2950 | 123 | 0.0016294 | 0.011765 | 0.22817 | 1.1571 | 0.0031036 | 0.013158 | 0.16029 | 1.2185 | 0.18776 | 0.92512 | 0.97794 | 0 | 0 | 1.1957 | 0.57623 | 0.63304
|  |  | 42858.9583 | 4 | 23 | 2951 | 123 | 0.0016294 | 0.011765 | 0.22817 | 1.1966 | 0.0031036 | 0.013158 | 0.16029 | 1.2439 | 0.18776 | 0.99235 | 0.97794 | 0 | 0 | 1.198 | 0.57623 | 0.65874
|  |  | 42859 | 4 | 24 | 2952 | 123 | 0.0016294 | 0.011765 | 0.22817 | 0.90448 | 0.0031036 | 0.013158 | 0.16029 | 0.97717 | 0.18776 | 0.78894 | 0.97794 | 0 | 0 | 1.2344 | 0.57623 | 0.51114
|  |  | 42859.0417 | 5 | 1 | 2953 | 124 | 0.0025386 | 0.011765 | 0.35549 | 1.0909 | 0.0032514 | 0.013158 | 0.16793 | 1.0094 | 0.18776 | 1.1033 | 1.0221 | 0 | 0 | 1.1441 | 0.71118 | 0.76447
|  |  | 42859.0833 | 5 | 2 | 2954 | 124 | 0.0025386 | 0.011765 | 0.35549 | 1.2052 | 0.0032514 | 0.013158 | 0.16793 | 1.2231 | 0.18776 | 0.81336 | 1.0221 | 0 | 0 | 0.80454 | 0.71118 | 0.78655
|  |  | 42859.125 | 5 | 3 | 2955 | 124 | 0.0025386 | 0.011765 | 0.35549 | 0.84283 | 0.0032514 | 0.013158 | 0.16793 | 0.91145 | 0.18776 | 0.84849 | 1.0221 | 0 | 0 | 1.0759 | 0.71118 | 0.61199
|  |  | 42859.1667 | 5 | 4 | 2956 | 124 | 0.0025386 | 0.058824 | 1.7775 | 0.91674 | 0.0032514 | 0.013158 | 0.16793 | 1.0715 | 0.18776 | 0.96237 | 1.0221 | 0 | 0 | 0.83331 | 2.1332 | 1.9901
|  |  | 42859.2083 | 5 | 5 | 2957 | 124 | 0.0025386 | 0.11765 | 3.5549 | 0.9558 | 0.0032514 | 0.013158 | 0.16793 | 1.106 | 0.18776 | 1.2424 | 1.0221 | 0 | 0 | 0.90274 | 3.9106 | 3.8168
|  |  | 42859.25 | 5 | 6 | 2958 | 124 | 0.0025386 | 0.11765 | 3.5549 | 1.1253 | 0.0032514 | 0.013158 | 0.16793 | 1.1515 | 0.18776 | 1.1216 | 1.0221 | 0.011628 | 0.11234 | 0.7906 | 4.023 | 4.4932
|  |  | 42859.2917 | 5 | 7 | 2959 | 124 | 0.0025386 | 0.11765 | 3.5549 | 1.1063 | 0.0032514 | 0.013158 | 0.16793 | 0.9104 | 0.18776 | 1.095 | 1.0221 | 0.05814 | 0.56171 | 1.0043 | 4.4723 | 4.8554
|  |  | 42859.3333 | 5 | 8 | 2960 | 124 | 0.0025386 | 0.082353 | 2.4885 | 0.85705 | 0.0032514 | 0.065789 | 0.83963 | 0.98183 | 0.18776 | 1.0647 | 1.0221 | 0.11628 | 1.1234 | 1.126 | 4.6393 | 4.422
|  |  | 42859.375 | 5 | 9 | 2961 | 124 | 0.0025386 | 0.058824 | 1.7775 | 0.86268 | 0.0032514 | 0.065789 | 0.83963 | 0.85842 | 0.18776 | 1.1636 | 1.0221 | 0.11628 | 1.1234 | 1.2205 | 3.9283 | 3.8438
|  |  | 42859.4167 | 5 | 10 | 2962 | 124 | 0.0025386 | 0.058824 | 1.7775 | 1.1445 | 0.0032514 | 0.13158 | 1.6793 | 0.81887 | 0.18776 | 1.0604 | 1.0221 | 0.11628 | 1.1234 | 0.79426 | 4.7679 | 4.5007
|  |  | 42859.4583 | 5 | 11 | 2963 | 124 | 0.0025386 | 0.058824 | 1.7775 | 1.0983 | 0.0032514 | 0.13158 | 1.6793 | 1.2169 | 0.18776 | 0.9729 | 1.0221 | 0.11628 | 1.1234 | 0.98295 | 4.7679 | 5.2827
|  |  | 42859.5 | 5 | 12 | 2964 | 124 | 0.0025386 | 0.058824 | 1.7775 | 1.0502 | 0.0032514 | 0.13158 | 1.6793 | 0.97467 | 0.18776 | 0.80104 | 1.0221 | 0.093023 | 0.89873 | 0.96556 | 4.5432 | 4.5215
|  |  | 42859.5417 | 5 | 13 | 2965 | 124 | 0.0025386 | 0.058824 | 1.7775 | 1.2248 | 0.0032514 | 0.13158 | 1.6793 | 1.0153 | 0.18776 | 1.1933 | 1.0221 | 0.11628 | 1.1234 | 0.89485 | 4.7679 | 5.1113
|  |  | 42859.5833 | 5 | 14 | 2966 | 124 | 0.0025386 | 0.035294 | 1.0665 | 0.77903 | 0.0032514 | 0.065789 | 0.83963 | 1.0957 | 0.18776 | 0.9058 | 1.0221 | 0.093023 | 0.89873 | 1.1094 | 2.9926 | 2.918
|  |  | 42859.625 | 5 | 15 | 2967 | 124 | 0.0025386 | 0.023529 | 0.71099 | 0.905 | 0.0032514 | 0.065789 | 0.83963 | 0.93806 | 0.18776 | 0.97465 | 1.0221 | 0.093023 | 0.89873 | 1.1005 | 2.6371 | 2.6031
|  |  | 42859.6667 | 5 | 16 | 2968 | 124 | 0.0025386 | 0.023529 | 0.71099 | 0.77229 | 0.0032514 | 0.013158 | 0.16793 | 0.95126 | 0.18776 | 1.225 | 1.0221 | 0.05814 | 0.56171 | 0.9855 | 1.6284 | 1.4924
|  |  | 42859.7083 | 5 | 17 | 2969 | 124 | 0.0025386 | 0.011765 | 0.35549 | 1.2312 | 0.0032514 | 0.013158 | 0.16793 | 0.84992 | 0.18776 | 1.0185 | 1.0221 | 0.011628 | 0.11234 | 1.0662 | 0.82352 | 0.89142
|  |  | 42859.75 | 5 | 18 | 2970 | 124 | 0.0025386 | 0.011765 | 0.35549 | 0.96761 | 0.0032514 | 0.013158 | 0.16793 | 0.75526 | 0.18776 | 0.81761 | 1.0221 | 0 | 0 | 0.96659 | 0.71118 | 0.62433
|  |  | 42859.7917 | 5 | 19 | 2971 | 124 | 0.0025386 | 0.011765 | 0.35549 | 0.92257 | 0.0032514 | 0.013158 | 0.16793 | 1.1932 | 0.18776 | 1.0226 | 1.0221 | 0 | 0 | 1.047 | 0.71118 | 0.72036
|  |  | 42859.8333 | 5 | 20 | 2972 | 124 | 0.0025386 | 0.011765 | 0.35549 | 1.0927 | 0.0032514 | 0.013158 | 0.16793 | 1.0059 | 0.18776 | 1.2008 | 1.0221 | 0 | 0 | 1.205 | 0.71118 | 0.78284
|  |  | 42859.875 | 5 | 21 | 2973 | 124 | 0.0025386 | 0.011765 | 0.35549 | 0.76254 | 0.0032514 | 0.013158 | 0.16793 | 0.96325 | 0.18776 | 1.0689 | 1.0221 | 0 | 0 | 0.84312 | 0.71118 | 0.63354
|  |  | 42859.9167 | 5 | 22 | 2974 | 124 | 0.0025386 | 0.011765 | 0.35549 | 1.1748 | 0.0032514 | 0.013158 | 0.16793 | 0.8899 | 0.18776 | 0.94814 | 1.0221 | 0 | 0 | 1.0191 | 0.71118 | 0.74511
|  |  | 42859.9583 | 5 | 23 | 2975 | 124 | 0.0025386 | 0.011765 | 0.35549 | 1.1464 | 0.0032514 | 0.013158 | 0.16793 | 0.83667 | 0.18776 | 1.2343 | 1.0221 | 0 | 0 | 0.80482 | 0.71118 | 0.7798
|  |  | 42860 | 5 | 24 | 2976 | 124 | 0.0025386 | 0.011765 | 0.35549 | 1.158 | 0.0032514 | 0.013158 | 0.16793 | 1.2302 | 0.18776 | 1.0196 | 1.0221 | 0 | 0 | 0.77026 | 0.71118 | 0.8097
|  |  | 42860.0417 | 6 | 1 | 2977 | 125 | 0.0012139 | 0.041667 | 0.60203 | 0.86709 | 0.0016519 | 0.041667 | 0.27017 | 1.1044 | 0.18776 | 0.92045 | 1.0368 | 0 | 0 | 1.1809 | 1.06 | 0.99321
|  |  | 42860.0833 | 6 | 2 | 2978 | 125 | 0.0012139 | 0.041667 | 0.60203 | 1.0324 | 0.0016519 | 0.041667 | 0.27017 | 1.051 | 0.18776 | 1.1124 | 1.0368 | 0 | 0 | 1.085 | 1.06 | 1.1144
|  |  | 42860.125 | 6 | 3 | 2979 | 125 | 0.0012139 | 0.041667 | 0.60203 | 0.83215 | 0.0016519 | 0.041667 | 0.27017 | 1.0667 | 0.18776 | 0.78116 | 1.0368 | 0 | 0 | 1.1435 | 1.06 | 0.93585
|  |  | 42860.1667 | 6 | 4 | 2980 | 125 | 0.0012139 | 0.041667 | 0.60203 | 1.1953 | 0.0016519 | 0.041667 | 0.27017 | 0.93229 | 0.18776 | 0.89094 | 1.0368 | 0 | 0 | 0.99922 | 1.06 | 1.1388
|  |  | 42860.2083 | 6 | 5 | 2981 | 125 | 0.0012139 | 0.041667 | 0.60203 | 1.2179 | 0.0016519 | 0.041667 | 0.27017 | 0.91633 | 0.18776 | 1.1033 | 1.0368 | 0 | 0 | 1.2286 | 1.06 | 1.188
|  |  | 42860.25 | 6 | 6 | 2982 | 125 | 0.0012139 | 0.041667 | 0.60203 | 1.0808 | 0.0016519 | 0.041667 | 0.27017 | 1.1995 | 0.18776 | 1.1956 | 1.0368 | 0 | 0 | 0.77163 | 1.06 | 1.1992
|  |  | 42860.2917 | 6 | 7 | 2983 | 125 | 0.0012139 | 0.041667 | 0.60203 | 1.0734 | 0.0016519 | 0.041667 | 0.27017 | 1.0822 | 0.18776 | 0.89823 | 1.0368 | 0 | 0 | 0.79761 | 1.06 | 1.1072
|  |  | 42860.3333 | 6 | 8 | 2984 | 125 | 0.0012139 | 0.041667 | 0.60203 | 0.95875 | 0.0016519 | 0.041667 | 0.27017 | 1.0769 | 0.18776 | 0.93479 | 1.0368 | 0 | 0 | 1.2243 | 1.06 | 1.0437
|  |  | 42860.375 | 6 | 9 | 2985 | 125 | 0.0012139 | 0.041667 | 0.60203 | 1.0574 | 0.0016519 | 0.041667 | 0.27017 | 0.93926 | 0.18776 | 0.96888 | 1.0368 | 0 | 0 | 0.9304 | 1.06 | 1.0723
|  |  | 42860.4167 | 6 | 10 | 2986 | 125 | 0.0012139 | 0.041667 | 0.60203 | 1.2403 | 0.0016519 | 0.041667 | 0.27017 | 1.2253 | 0.18776 | 0.76221 | 1.0368 | 0 | 0 | 1.2308 | 1.06 | 1.2209
|  |  | 42860.4583 | 6 | 11 | 2987 | 125 | 0.0012139 | 0.041667 | 0.60203 | 1.0869 | 0.0016519 | 0.041667 | 0.27017 | 0.98962 | 0.18776 | 1.1025 | 1.0368 | 0 | 0 | 1.0045 | 1.06 | 1.1287
|  |  | 42860.5 | 6 | 12 | 2988 | 125 | 0.0012139 | 0.041667 | 0.60203 | 0.75833 | 0.0016519 | 0.041667 | 0.27017 | 1.2063 | 0.18776 | 1.0176 | 1.0368 | 0 | 0 | 0.76916 | 1.06 | 0.97353
|  |  | 42860.5417 | 6 | 13 | 2989 | 125 | 0.0012139 | 0.041667 | 0.60203 | 0.93592 | 0.0016519 | 0.041667 | 0.27017 | 0.99321 | 0.18776 | 0.78734 | 1.0368 | 0 | 0 | 1.0212 | 1.06 | 0.97962
|  |  | 42860.5833 | 6 | 14 | 2990 | 125 | 0.0012139 | 0.041667 | 0.60203 | 1.1115 | 0.0016519 | 0.041667 | 0.27017 | 1.1216 | 0.18776 | 0.75982 | 1.0368 | 0 | 0 | 1.0797 | 1.06 | 1.1148
|  |  | 42860.625 | 6 | 15 | 2991 | 125 | 0.0012139 | 0.041667 | 0.60203 | 1.1523 | 0.0016519 | 0.041667 | 0.27017 | 0.84812 | 0.18776 | 0.93187 | 1.0368 | 0 | 0 | 1.0473 | 1.06 | 1.0978
|  |  | 42860.6667 | 6 | 16 | 2992 | 125 | 0.0012139 | 0.041667 | 0.60203 | 1.0855 | 0.0016519 | 0.041667 | 0.27017 | 0.962 | 0.18776 | 1.1258 | 1.0368 | 0 | 0 | 0.90518 | 1.06 | 1.1248
|  |  | 42860.7083 | 6 | 17 | 2993 | 125 | 0.0012139 | 0.041667 | 0.60203 | 0.79617 | 0.0016519 | 0.041667 | 0.27017 | 0.80363 | 0.18776 | 0.87284 | 1.0368 | 0 | 0 | 0.91906 | 1.06 | 0.86033
|  |  | 42860.75 | 6 | 18 | 2994 | 125 | 0.0012139 | 0.041667 | 0.60203 | 0.83229 | 0.0016519 | 0.041667 | 0.27017 | 0.84034 | 0.18776 | 1.2409 | 1.0368 | 0 | 0 | 1.1439 | 1.06 | 0.9611
|  |  | 42860.7917 | 6 | 19 | 2995 | 125 | 0.0012139 | 0.041667 | 0.60203 | 0.96133 | 0.0016519 | 0.041667 | 0.27017 | 0.77612 | 0.18776 | 1.2053 | 1.0368 | 0 | 0 | 0.98006 | 1.06 | 1.0147
|  |  | 42860.8333 | 6 | 20 | 2996 | 125 | 0.0012139 | 0.041667 | 0.60203 | 0.98569 | 0.0016519 | 0.041667 | 0.27017 | 1.188 | 0.18776 | 1.1608 | 1.0368 | 0 | 0 | 0.91522 | 1.06 | 1.1323
|  |  | 42860.875 | 6 | 21 | 2997 | 125 | 0.0012139 | 0.041667 | 0.60203 | 0.84967 | 0.0016519 | 0.041667 | 0.27017 | 0.95867 | 0.18776 | 1.0972 | 1.0368 | 0 | 0 | 0.91245 | 1.06 | 0.97655
|  |  | 42860.9167 | 6 | 22 | 2998 | 125 | 0.0012139 | 0.041667 | 0.60203 | 0.94047 | 0.0016519 | 0.041667 | 0.27017 | 1.1067 | 0.18776 | 0.81194 | 1.0368 | 0 | 0 | 0.99788 | 1.06 | 1.0176
|  |  | 42860.9583 | 6 | 23 | 2999 | 125 | 0.0012139 | 0.041667 | 0.60203 | 1.0972 | 0.0016519 | 0.041667 | 0.27017 | 1.0007 | 0.18776 | 1.141 | 1.0368 | 0 | 0 | 1.086 | 1.06 | 1.1451
|  |  | 42861 | 6 | 24 | 3000 | 125 | 0.0012139 | 0.041667 | 0.60203 | 0.79333 | 0.0016519 | 0.041667 | 0.27017 | 1.1984 | 0.18776 | 1.0758 | 1.0368 | 0 | 0 | 1.0986 | 1.06 | 1.0034
|  |  | 42861.0417 | 7 | 1 | 3001 | 126 | 0.0013755 | 0.041667 | 0.6822 | 0.91946 | 0.0015518 | 0.041667 | 0.2538 | 0.96645 | 0.18776 | 1.2074 | 0.97794 | 0 | 0 | 0.98624 | 1.1238 | 1.0992
|  |  | 42861.0833 | 7 | 2 | 3002 | 126 | 0.0013755 | 0.041667 | 0.6822 | 1.1097 | 0.0015518 | 0.041667 | 0.2538 | 0.86502 | 0.18776 | 0.91054 | 0.97794 | 0 | 0 | 0.84007 | 1.1238 | 1.1475
|  |  | 42861.125 | 7 | 3 | 3003 | 126 | 0.0013755 | 0.041667 | 0.6822 | 1.1496 | 0.0015518 | 0.041667 | 0.2538 | 0.83167 | 0.18776 | 1.2334 | 0.97794 | 0 | 0 | 1.2406 | 1.1238 | 1.2269
|  |  | 42861.1667 | 7 | 4 | 3004 | 126 | 0.0013755 | 0.041667 | 0.6822 | 0.81687 | 0.0015518 | 0.041667 | 0.2538 | 0.86987 | 0.18776 | 1.0202 | 0.97794 | 0 | 0 | 1.1202 | 1.1238 | 0.96959
|  |  | 42861.2083 | 7 | 5 | 3005 | 126 | 0.0013755 | 0.041667 | 0.6822 | 0.87978 | 0.0015518 | 0.041667 | 0.2538 | 1.0365 | 0.18776 | 0.85911 | 0.97794 | 0 | 0 | 0.77295 | 1.1238 | 1.0246
|  |  | 42861.25 | 7 | 6 | 3006 | 126 | 0.0013755 | 0.041667 | 0.6822 | 0.80808 | 0.0015518 | 0.041667 | 0.2538 | 0.86873 | 0.18776 | 0.91938 | 0.97794 | 0 | 0 | 0.84685 | 1.1238 | 0.94438
|  |  | 42861.2917 | 7 | 7 | 3007 | 126 | 0.0013755 | 0.041667 | 0.6822 | 0.78976 | 0.0015518 | 0.041667 | 0.2538 | 0.91802 | 0.18776 | 0.77874 | 0.97794 | 0 | 0 | 0.87862 | 1.1238 | 0.91798
|  |  | 42861.3333 | 7 | 8 | 3008 | 126 | 0.0013755 | 0.041667 | 0.6822 | 1.0816 | 0.0015518 | 0.041667 | 0.2538 | 1.1476 | 0.18776 | 0.82075 | 0.97794 | 0 | 0 | 0.85625 | 1.1238 | 1.1832
|  |  | 42861.375 | 7 | 9 | 3009 | 126 | 0.0013755 | 0.041667 | 0.6822 | 1.0221 | 0.0015518 | 0.041667 | 0.2538 | 1.1419 | 0.18776 | 1.0901 | 0.97794 | 0 | 0 | 1.2194 | 1.1238 | 1.1918
|  |  | 42861.4167 | 7 | 10 | 3010 | 126 | 0.0013755 | 0.041667 | 0.6822 | 1.1974 | 0.0015518 | 0.041667 | 0.2538 | 1.0139 | 0.18776 | 0.9226 | 0.97794 | 0 | 0 | 1.0042 | 1.1238 | 1.2474
|  |  | 42861.4583 | 7 | 11 | 3011 | 126 | 0.0013755 | 0.041667 | 0.6822 | 0.92143 | 0.0015518 | 0.041667 | 0.2538 | 0.76667 | 0.18776 | 1.2472 | 0.97794 | 0 | 0 | 0.82315 | 1.1238 | 1.0574
|  |  | 42861.5 | 7 | 12 | 3012 | 126 | 0.0013755 | 0.041667 | 0.6822 | 1.037 | 0.0015518 | 0.041667 | 0.2538 | 0.77661 | 0.18776 | 0.86607 | 0.97794 | 0 | 0 | 0.86788 | 1.1238 | 1.0671
|  |  | 42861.5417 | 7 | 13 | 3013 | 126 | 0.0013755 | 0.041667 | 0.6822 | 0.86475 | 0.0015518 | 0.041667 | 0.2538 | 1.22 | 0.18776 | 1.1867 | 0.97794 | 0 | 0 | 0.93414 | 1.1238 | 1.1224
|  |  | 42861.5833 | 7 | 14 | 3014 | 126 | 0.0013755 | 0.041667 | 0.6822 | 0.98726 | 0.0015518 | 0.041667 | 0.2538 | 0.85843 | 0.18776 | 0.98942 | 0.97794 | 0 | 0 | 0.9615 | 1.1238 | 1.0771
|  |  | 42861.625 | 7 | 15 | 3015 | 126 | 0.0013755 | 0.041667 | 0.6822 | 0.75171 | 0.0015518 | 0.041667 | 0.2538 | 0.94479 | 0.18776 | 0.76847 | 0.97794 | 0 | 0 | 0.77454 | 1.1238 | 0.89689
|  |  | 42861.6667 | 7 | 16 | 3016 | 126 | 0.0013755 | 0.041667 | 0.6822 | 0.87276 | 0.0015518 | 0.041667 | 0.2538 | 1.2148 | 0.18776 | 1.1574 | 0.97794 | 0 | 0 | 1.0824 | 1.1238 | 1.121
|  |  | 42861.7083 | 7 | 17 | 3017 | 126 | 0.0013755 | 0.041667 | 0.6822 | 1.191 | 0.0015518 | 0.041667 | 0.2538 | 0.82477 | 0.18776 | 1.2057 | 0.97794 | 0 | 0 | 1.2098 | 1.1238 | 1.2482
|  |  | 42861.75 | 7 | 18 | 3018 | 126 | 0.0013755 | 0.041667 | 0.6822 | 1.1162 | 0.0015518 | 0.041667 | 0.2538 | 0.81035 | 0.18776 | 0.96815 | 0.97794 | 0 | 0 | 0.99506 | 1.1238 | 1.1489
|  |  | 42861.7917 | 7 | 19 | 3019 | 126 | 0.0013755 | 0.041667 | 0.6822 | 1.1645 | 0.0015518 | 0.041667 | 0.2538 | 1.0974 | 0.18776 | 0.95031 | 0.97794 | 0 | 0 | 0.93957 | 1.1238 | 1.2514
|  |  | 42861.8333 | 7 | 20 | 3020 | 126 | 0.0013755 | 0.041667 | 0.6822 | 0.95819 | 0.0015518 | 0.041667 | 0.2538 | 1.1301 | 0.18776 | 0.81929 | 0.97794 | 0 | 0 | 0.91379 | 1.1238 | 1.0943
|  |  | 42861.875 | 7 | 21 | 3021 | 126 | 0.0013755 | 0.041667 | 0.6822 | 0.88373 | 0.0015518 | 0.041667 | 0.2538 | 1.2272 | 0.18776 | 0.83563 | 0.97794 | 0 | 0 | 1.1322 | 1.1238 | 1.0712
|  |  | 42861.9167 | 7 | 22 | 3022 | 126 | 0.0013755 | 0.041667 | 0.6822 | 1.1974 | 0.0015518 | 0.041667 | 0.2538 | 1.1094 | 0.18776 | 1.0813 | 0.97794 | 0 | 0 | 1.1607 | 1.1238 | 1.3014
|  |  | 42861.9583 | 7 | 23 | 3023 | 126 | 0.0013755 | 0.041667 | 0.6822 | 0.78678 | 0.0015518 | 0.041667 | 0.2538 | 0.94862 | 0.18776 | 0.90209 | 0.97794 | 0 | 0 | 0.95969 | 1.1238 | 0.94688
|  |  | 42862 | 7 | 24 | 3024 | 126 | 0.0013755 | 0.041667 | 0.6822 | 0.96724 | 0.0015518 | 0.041667 | 0.2538 | 1.2331 | 0.18776 | 1.136 | 0.97794 | 0 | 0 | 0.75327 | 1.1238 | 1.1861
|  |  | 42862.0417 | 1 | 1 | 3025 | 127 | 0.001785 | 0.011765 | 0.24996 | 0.86531 | 0.0030482 | 0.013158 | 0.15743 | 1.1807 | 0.18776 | 1.1109 | 0.96029 | 0 | 0 | 1.1252 | 0.59516 | 0.61075
|  |  | 42862.0833 | 1 | 2 | 3026 | 127 | 0.001785 | 0.011765 | 0.24996 | 1.1635 | 0.0030482 | 0.013158 | 0.15743 | 0.80431 | 0.18776 | 1.0563 | 0.96029 | 0 | 0 | 1.0598 | 0.59516 | 0.61578
|  |  | 42862.125 | 1 | 3 | 3027 | 127 | 0.001785 | 0.011765 | 0.24996 | 0.83234 | 0.0030482 | 0.013158 | 0.15743 | 1.245 | 0.18776 | 1.0399 | 0.96029 | 0 | 0 | 1.0517 | 0.59516 | 0.59931
|  |  | 42862.1667 | 1 | 4 | 3028 | 127 | 0.001785 | 0.058824 | 1.2498 | 1.0529 | 0.0030482 | 0.013158 | 0.15743 | 1.0942 | 0.18776 | 1.1633 | 0.96029 | 0 | 0 | 0.84329 | 1.595 | 1.7066
|  |  | 42862.2083 | 1 | 5 | 3029 | 127 | 0.001785 | 0.11765 | 2.4996 | 0.87433 | 0.0030482 | 0.013158 | 0.15743 | 0.78817 | 0.18776 | 1.1384 | 0.96029 | 0 | 0 | 0.98073 | 2.8448 | 2.5233
|  |  | 42862.25 | 1 | 6 | 3030 | 127 | 0.001785 | 0.11765 | 2.4996 | 0.81025 | 0.0030482 | 0.013158 | 0.15743 | 1.1967 | 0.18776 | 0.7667 | 0.96029 | 0.011628 | 0.10555 | 1.2323 | 2.9504 | 2.4878
|  |  | 42862.2917 | 1 | 7 | 3031 | 127 | 0.001785 | 0.11765 | 2.4996 | 1.0613 | 0.0030482 | 0.013158 | 0.15743 | 1.054 | 0.18776 | 0.86397 | 0.96029 | 0.05814 | 0.52776 | 1.1163 | 3.3726 | 3.57
|  |  | 42862.3333 | 1 | 8 | 3032 | 127 | 0.001785 | 0.082353 | 1.7497 | 0.86448 | 0.0030482 | 0.065789 | 0.78716 | 0.98039 | 0.18776 | 0.84267 | 0.96029 | 0.11628 | 1.0555 | 0.85659 | 3.7802 | 3.3467
|  |  | 42862.375 | 1 | 9 | 3033 | 127 | 0.001785 | 0.058824 | 1.2498 | 1.1718 | 0.0030482 | 0.065789 | 0.78716 | 0.85389 | 0.18776 | 0.93909 | 0.96029 | 0.11628 | 1.0555 | 0.92475 | 3.2803 | 3.2891
|  |  | 42862.4167 | 1 | 10 | 3034 | 127 | 0.001785 | 0.058824 | 1.2498 | 1.0917 | 0.0030482 | 0.13158 | 1.5743 | 1.0866 | 0.18776 | 1.0167 | 0.96029 | 0.11628 | 1.0555 | 1.1493 | 4.0674 | 4.4791
|  |  | 42862.4583 | 1 | 11 | 3035 | 127 | 0.001785 | 0.058824 | 1.2498 | 0.98221 | 0.0030482 | 0.13158 | 1.5743 | 0.9288 | 0.18776 | 1.1854 | 0.96029 | 0.11628 | 1.0555 | 0.85879 | 4.0674 | 3.8189
|  |  | 42862.5 | 1 | 12 | 3036 | 127 | 0.001785 | 0.058824 | 1.2498 | 1.012 | 0.0030482 | 0.13158 | 1.5743 | 0.84498 | 0.18776 | 0.78142 | 0.96029 | 0.093023 | 0.84442 | 1.2203 | 3.8563 | 3.7722
|  |  | 42862.5417 | 1 | 13 | 3037 | 127 | 0.001785 | 0.058824 | 1.2498 | 0.78322 | 0.0030482 | 0.13158 | 1.5743 | 0.94 | 0.18776 | 0.93651 | 0.96029 | 0.11628 | 1.0555 | 0.91695 | 4.0674 | 3.6024
|  |  | 42862.5833 | 1 | 14 | 3038 | 127 | 0.001785 | 0.035294 | 0.74989 | 1.0805 | 0.0030482 | 0.065789 | 0.78716 | 1.005 | 0.18776 | 1.1936 | 0.96029 | 0.093023 | 0.84442 | 0.90604 | 2.5692 | 2.5906
|  |  | 42862.625 | 1 | 15 | 3039 | 127 | 0.001785 | 0.023529 | 0.49993 | 1.0938 | 0.0030482 | 0.065789 | 0.78716 | 1.0252 | 0.18776 | 1.0334 | 0.96029 | 0.093023 | 0.84442 | 1.027 | 2.3193 | 2.415
|  |  | 42862.6667 | 1 | 16 | 3040 | 127 | 0.001785 | 0.023529 | 0.49993 | 0.97671 | 0.0030482 | 0.013158 | 0.15743 | 0.92374 | 0.18776 | 0.77551 | 0.96029 | 0.05814 | 0.52776 | 0.87665 | 1.3729 | 1.242
|  |  | 42862.7083 | 1 | 17 | 3041 | 127 | 0.001785 | 0.011765 | 0.24996 | 1.2002 | 0.0030482 | 0.013158 | 0.15743 | 1.235 | 0.18776 | 0.93487 | 0.96029 | 0.011628 | 0.10555 | 1.0032 | 0.70071 | 0.77586
|  |  | 42862.75 | 1 | 18 | 3042 | 127 | 0.001785 | 0.011765 | 0.24996 | 1.0828 | 0.0030482 | 0.013158 | 0.15743 | 1.1495 | 0.18776 | 0.79993 | 0.96029 | 0 | 0 | 0.91697 | 0.59516 | 0.60183
|  |  | 42862.7917 | 1 | 19 | 3043 | 127 | 0.001785 | 0.011765 | 0.24996 | 1.1808 | 0.0030482 | 0.013158 | 0.15743 | 1.2119 | 0.18776 | 0.82012 | 0.96029 | 0 | 0 | 0.97389 | 0.59516 | 0.63993
|  |  | 42862.8333 | 1 | 20 | 3044 | 127 | 0.001785 | 0.011765 | 0.24996 | 0.75784 | 0.0030482 | 0.013158 | 0.15743 | 0.79801 | 0.18776 | 0.75421 | 0.96029 | 0 | 0 | 1.0869 | 0.59516 | 0.45668
|  |  | 42862.875 | 1 | 21 | 3045 | 127 | 0.001785 | 0.011765 | 0.24996 | 1.0455 | 0.0030482 | 0.013158 | 0.15743 | 0.91356 | 0.18776 | 1.0492 | 0.96029 | 0 | 0 | 0.89063 | 0.59516 | 0.60216
|  |  | 42862.9167 | 1 | 22 | 3046 | 127 | 0.001785 | 0.011765 | 0.24996 | 0.86068 | 0.0030482 | 0.013158 | 0.15743 | 0.87491 | 0.18776 | 1.1927 | 0.96029 | 0 | 0 | 1.044 | 0.59516 | 0.57682
|  |  | 42862.9583 | 1 | 23 | 3047 | 127 | 0.001785 | 0.011765 | 0.24996 | 1.0226 | 0.0030482 | 0.013158 | 0.15743 | 1.1072 | 0.18776 | 1.2108 | 0.96029 | 0 | 0 | 1.0718 | 0.59516 | 0.65727
|  |  | 42863 | 1 | 24 | 3048 | 127 | 0.001785 | 0.011765 | 0.24996 | 0.86804 | 0.0030482 | 0.013158 | 0.15743 | 1.0958 | 0.18776 | 0.88327 | 0.96029 | 0 | 0 | 0.77826 | 0.59516 | 0.55533
|  |  | 42863.0417 | 2 | 1 | 3049 | 128 | 0.0021723 | 0.011765 | 0.30421 | 0.99858 | 0.0032309 | 0.013158 | 0.16687 | 0.76662 | 0.18776 | 0.96177 | 1.0162 | 0 | 0 | 0.97945 | 0.65884 | 0.61228
|  |  | 42863.0833 | 2 | 2 | 3050 | 128 | 0.0021723 | 0.011765 | 0.30421 | 1.0917 | 0.0032309 | 0.013158 | 0.16687 | 0.84321 | 0.18776 | 1.1627 | 1.0162 | 0 | 0 | 1.0439 | 0.65884 | 0.6911
|  |  | 42863.125 | 2 | 3 | 3051 | 128 | 0.0021723 | 0.011765 | 0.30421 | 0.75586 | 0.0032309 | 0.013158 | 0.16687 | 1.0351 | 0.18776 | 0.86449 | 1.0162 | 0 | 0 | 1.1784 | 0.65884 | 0.56499
|  |  | 42863.1667 | 2 | 4 | 3052 | 128 | 0.0021723 | 0.058824 | 1.521 | 1.1024 | 0.0032309 | 0.013158 | 0.16687 | 1.1601 | 0.18776 | 0.83678 | 1.0162 | 0 | 0 | 0.87031 | 1.8757 | 2.0275
|  |  | 42863.2083 | 2 | 5 | 3053 | 128 | 0.0021723 | 0.11765 | 3.0421 | 0.92264 | 0.0032309 | 0.013158 | 0.16687 | 1.2075 | 0.18776 | 1.2111 | 1.0162 | 0 | 0 | 0.91951 | 3.3967 | 3.2356
|  |  | 42863.25 | 2 | 6 | 3054 | 128 | 0.0021723 | 0.11765 | 3.0421 | 0.87834 | 0.0032309 | 0.013158 | 0.16687 | 1.2102 | 0.18776 | 0.79006 | 1.0162 | 0.011628 | 0.1117 | 1.1383 | 3.5084 | 3.1494
|  |  | 42863.2917 | 2 | 7 | 3055 | 128 | 0.0021723 | 0.11765 | 3.0421 | 0.81405 | 0.0032309 | 0.013158 | 0.16687 | 0.9993 | 0.18776 | 0.83054 | 1.0162 | 0.05814 | 0.55848 | 1.0746 | 3.9552 | 3.3992
|  |  | 42863.3333 | 2 | 8 | 3056 | 128 | 0.0021723 | 0.082353 | 2.1294 | 1.1159 | 0.0032309 | 0.065789 | 0.83434 | 0.92806 | 0.18776 | 0.99507 | 1.0162 | 0.11628 | 1.117 | 0.95725 | 4.2685 | 4.4066
|  |  | 42863.375 | 2 | 9 | 3057 | 128 | 0.0021723 | 0.058824 | 1.521 | 0.95531 | 0.0032309 | 0.065789 | 0.83434 | 1.1263 | 0.18776 | 1.109 | 1.0162 | 0.11628 | 1.117 | 0.84741 | 3.6601 | 3.5475
|  |  | 42863.4167 | 2 | 10 | 3058 | 128 | 0.0021723 | 0.058824 | 1.521 | 0.75794 | 0.0032309 | 0.13158 | 1.6687 | 1.1466 | 0.18776 | 1.2103 | 1.0162 | 0.11628 | 1.117 | 1.1617 | 4.4944 | 4.591
|  |  | 42863.4583 | 2 | 11 | 3059 | 128 | 0.0021723 | 0.058824 | 1.521 | 1.0982 | 0.0032309 | 0.13158 | 1.6687 | 0.82127 | 0.18776 | 0.79149 | 1.0162 | 0.11628 | 1.117 | 1.0932 | 4.4944 | 4.4105
|  |  | 42863.5 | 2 | 12 | 3060 | 128 | 0.0021723 | 0.058824 | 1.521 | 0.96748 | 0.0032309 | 0.13158 | 1.6687 | 1.1365 | 0.18776 | 1.1184 | 1.0162 | 0.093023 | 0.89356 | 0.97793 | 4.271 | 4.4519
|  |  | 42863.5417 | 2 | 13 | 3061 | 128 | 0.0021723 | 0.058824 | 1.521 | 0.99712 | 0.0032309 | 0.13158 | 1.6687 | 0.92193 | 0.18776 | 1.1957 | 1.0162 | 0.11628 | 1.117 | 0.94521 | 4.4944 | 4.3353
|  |  | 42863.5833 | 2 | 14 | 3062 | 128 | 0.0021723 | 0.035294 | 0.91262 | 1.096 | 0.0032309 | 0.065789 | 0.83434 | 0.84173 | 0.18776 | 1.005 | 1.0162 | 0.093023 | 0.89356 | 0.76998 | 2.8283 | 2.5792
|  |  | 42863.625 | 2 | 15 | 3063 | 128 | 0.0021723 | 0.023529 | 0.60841 | 1.2433 | 0.0032309 | 0.065789 | 0.83434 | 1.0749 | 0.18776 | 0.90057 | 1.0162 | 0.093023 | 0.89356 | 1.1978 | 2.5241 | 2.8927
|  |  | 42863.6667 | 2 | 16 | 3064 | 128 | 0.0021723 | 0.023529 | 0.60841 | 1.1941 | 0.0032309 | 0.013158 | 0.16687 | 0.98815 | 0.18776 | 1.0382 | 1.0162 | 0.05814 | 0.55848 | 1.0146 | 1.5215 | 1.653
|  |  | 42863.7083 | 2 | 17 | 3065 | 128 | 0.0021723 | 0.011765 | 0.30421 | 0.75474 | 0.0032309 | 0.013158 | 0.16687 | 1.1761 | 0.18776 | 1.0391 | 1.0162 | 0.011628 | 0.1117 | 0.8958 | 0.77053 | 0.72101
|  |  | 42863.75 | 2 | 18 | 3066 | 128 | 0.0021723 | 0.011765 | 0.30421 | 1.1029 | 0.0032309 | 0.013158 | 0.16687 | 0.79837 | 0.18776 | 0.81178 | 1.0162 | 0 | 0 | 1.0589 | 0.65884 | 0.62116
|  |  | 42863.7917 | 2 | 19 | 3067 | 128 | 0.0021723 | 0.011765 | 0.30421 | 1.0893 | 0.0032309 | 0.013158 | 0.16687 | 1.2276 | 0.18776 | 0.77717 | 1.0162 | 0 | 0 | 1.0202 | 0.65884 | 0.68213
|  |  | 42863.8333 | 2 | 20 | 3068 | 128 | 0.0021723 | 0.011765 | 0.30421 | 0.91668 | 0.0032309 | 0.013158 | 0.16687 | 0.94001 | 0.18776 | 1.0072 | 1.0162 | 0 | 0 | 1.2077 | 0.65884 | 0.62484
|  |  | 42863.875 | 2 | 21 | 3069 | 128 | 0.0021723 | 0.011765 | 0.30421 | 0.8967 | 0.0032309 | 0.013158 | 0.16687 | 0.998 | 0.18776 | 1.0724 | 1.0162 | 0 | 0 | 0.85272 | 0.65884 | 0.64067
|  |  | 42863.9167 | 2 | 22 | 3070 | 128 | 0.0021723 | 0.011765 | 0.30421 | 1.2283 | 0.0032309 | 0.013158 | 0.16687 | 1.1726 | 0.18776 | 1.1429 | 1.0162 | 0 | 0 | 1.1074 | 0.65884 | 0.78393
|  |  | 42863.9583 | 2 | 23 | 3071 | 128 | 0.0021723 | 0.011765 | 0.30421 | 1.0944 | 0.0032309 | 0.013158 | 0.16687 | 1.2471 | 0.18776 | 0.94649 | 1.0162 | 0 | 0 | 1.1926 | 0.65884 | 0.71873
|  |  | 42864 | 2 | 24 | 3072 | 128 | 0.0021723 | 0.011765 | 0.30421 | 0.94716 | 0.0032309 | 0.013158 | 0.16687 | 1.1061 | 0.18776 | 1.0068 | 1.0162 | 0 | 0 | 0.77606 | 0.65884 | 0.66174
|  |  | 42864.0417 | 3 | 1 | 3073 | 129 | 0.0033291 | 0.011765 | 0.46619 | 1.0206 | 0.0033361 | 0.013158 | 0.1723 | 0.85691 | 0.18776 | 0.88404 | 1.0456 | 0 | 0 | 1.1488 | 0.82625 | 0.78942
|  |  | 42864.0833 | 3 | 2 | 3074 | 129 | 0.0033291 | 0.011765 | 0.46619 | 0.92225 | 0.0033361 | 0.013158 | 0.1723 | 0.92259 | 0.18776 | 1.221 | 1.0456 | 0 | 0 | 1.167 | 0.82625 | 0.81817
|  |  | 42864.125 | 3 | 3 | 3075 | 129 | 0.0033291 | 0.011765 | 0.46619 | 0.96597 | 0.0033361 | 0.013158 | 0.1723 | 1.0251 | 0.18776 | 1.1929 | 1.0456 | 0 | 0 | 1.0686 | 0.82625 | 0.85094
|  |  | 42864.1667 | 3 | 4 | 3076 | 129 | 0.0033291 | 0.058824 | 2.3309 | 1.2143 | 0.0033361 | 0.013158 | 0.1723 | 1.1923 | 0.18776 | 0.80482 | 1.0456 | 0 | 0 | 1.195 | 2.691 | 3.1869
|  |  | 42864.2083 | 3 | 5 | 3077 | 129 | 0.0033291 | 0.11765 | 4.6619 | 0.89066 | 0.0033361 | 0.013158 | 0.1723 | 1.0133 | 0.18776 | 0.84098 | 1.0456 | 0 | 0 | 0.78288 | 5.0219 | 4.4846
|  |  | 42864.25 | 3 | 6 | 3078 | 129 | 0.0033291 | 0.11765 | 4.6619 | 1.057 | 0.0033361 | 0.013158 | 0.1723 | 1.246 | 0.18776 | 1.0423 | 1.0456 | 0.011628 | 0.11493 | 1.1488 | 5.1369 | 5.47
|  |  | 42864.2917 | 3 | 7 | 3079 | 129 | 0.0033291 | 0.11765 | 4.6619 | 0.86574 | 0.0033361 | 0.013158 | 0.1723 | 0.84508 | 0.18776 | 0.77153 | 1.0456 | 0.05814 | 0.57464 | 1.2087 | 5.5966 | 5.021
|  |  | 42864.3333 | 3 | 8 | 3080 | 129 | 0.0033291 | 0.082353 | 3.2633 | 1.0728 | 0.0033361 | 0.065789 | 0.86151 | 0.95581 | 0.18776 | 0.75622 | 1.0456 | 0.11628 | 1.1493 | 1.1968 | 5.4619 | 5.8418
|  |  | 42864.375 | 3 | 9 | 3081 | 129 | 0.0033291 | 0.058824 | 2.3309 | 1.1588 | 0.0033361 | 0.065789 | 0.86151 | 0.89969 | 0.18776 | 1.2173 | 1.0456 | 0.11628 | 1.1493 | 0.82062 | 4.5295 | 4.648
|  |  | 42864.4167 | 3 | 10 | 3082 | 129 | 0.0033291 | 0.058824 | 2.3309 | 0.97157 | 0.0033361 | 0.13158 | 1.723 | 0.92857 | 0.18776 | 1.2056 | 1.0456 | 0.11628 | 1.1493 | 0.76673 | 5.391 | 4.9722
|  |  | 42864.4583 | 3 | 11 | 3083 | 129 | 0.0033291 | 0.058824 | 2.3309 | 1.2455 | 0.0033361 | 0.13158 | 1.723 | 1.2412 | 0.18776 | 1.164 | 1.0456 | 0.11628 | 1.1493 | 0.99036 | 5.391 | 6.3985
|  |  | 42864.5 | 3 | 12 | 3084 | 129 | 0.0033291 | 0.058824 | 2.3309 | 0.97046 | 0.0033361 | 0.13158 | 1.723 | 0.84317 | 0.18776 | 0.85975 | 1.0456 | 0.093023 | 0.91942 | 0.85659 | 5.1611 | 4.6639
|  |  | 42864.5417 | 3 | 13 | 3085 | 129 | 0.0033291 | 0.058824 | 2.3309 | 1.0419 | 0.0033361 | 0.13158 | 1.723 | 1.0592 | 0.18776 | 1.1727 | 1.0456 | 0.11628 | 1.1493 | 0.9179 | 5.391 | 5.5287
|  |  | 42864.5833 | 3 | 14 | 3086 | 129 | 0.0033291 | 0.035294 | 1.3986 | 0.81961 | 0.0033361 | 0.065789 | 0.86151 | 1.1683 | 0.18776 | 1.0089 | 1.0456 | 0.093023 | 0.91942 | 0.89327 | 3.3673 | 3.1636
|  |  | 42864.625 | 3 | 15 | 3087 | 129 | 0.0033291 | 0.023529 | 0.93237 | 0.82503 | 0.0033361 | 0.065789 | 0.86151 | 1.115 | 0.18776 | 0.88754 | 1.0456 | 0.093023 | 0.91942 | 1.1578 | 2.9011 | 2.961
|  |  | 42864.6667 | 3 | 16 | 3088 | 129 | 0.0033291 | 0.023529 | 0.93237 | 0.7645 | 0.0033361 | 0.013158 | 0.1723 | 1.0258 | 0.18776 | 1.0504 | 1.0456 | 0.05814 | 0.57464 | 0.79046 | 1.8671 | 1.541
|  |  | 42864.7083 | 3 | 17 | 3089 | 129 | 0.0033291 | 0.011765 | 0.46619 | 1.2484 | 0.0033361 | 0.013158 | 0.1723 | 1.0452 | 0.18776 | 0.7595 | 1.0456 | 0.011628 | 0.11493 | 1.0461 | 0.94118 | 1.0249
|  |  | 42864.75 | 3 | 18 | 3090 | 129 | 0.0033291 | 0.011765 | 0.46619 | 0.88835 | 0.0033361 | 0.013158 | 0.1723 | 0.99258 | 0.18776 | 1.049 | 1.0456 | 0 | 0 | 1.0444 | 0.82625 | 0.78213
|  |  | 42864.7917 | 3 | 19 | 3091 | 129 | 0.0033291 | 0.011765 | 0.46619 | 0.99387 | 0.0033361 | 0.013158 | 0.1723 | 0.95623 | 0.18776 | 1.0056 | 1.0456 | 0 | 0 | 0.91043 | 0.82625 | 0.81691
|  |  | 42864.8333 | 3 | 20 | 3092 | 129 | 0.0033291 | 0.011765 | 0.46619 | 1.0806 | 0.0033361 | 0.013158 | 0.1723 | 0.99179 | 0.18776 | 0.93243 | 1.0456 | 0 | 0 | 1.001 | 0.82625 | 0.84971
|  |  | 42864.875 | 3 | 21 | 3093 | 129 | 0.0033291 | 0.011765 | 0.46619 | 0.80748 | 0.0033361 | 0.013158 | 0.1723 | 0.99316 | 0.18776 | 0.97158 | 1.0456 | 0 | 0 | 1.1612 | 0.82625 | 0.72999
|  |  | 42864.9167 | 3 | 22 | 3094 | 129 | 0.0033291 | 0.011765 | 0.46619 | 0.82252 | 0.0033361 | 0.013158 | 0.1723 | 0.89809 | 0.18776 | 0.83445 | 1.0456 | 0 | 0 | 0.91041 | 0.82625 | 0.69487
|  |  | 42864.9583 | 3 | 23 | 3095 | 129 | 0.0033291 | 0.011765 | 0.46619 | 0.78831 | 0.0033361 | 0.013158 | 0.1723 | 0.83021 | 0.18776 | 1.1482 | 1.0456 | 0 | 0 | 0.9955 | 0.82625 | 0.72613
|  |  | 42865 | 3 | 24 | 3096 | 129 | 0.0033291 | 0.011765 | 0.46619 | 0.95144 | 0.0033361 | 0.013158 | 0.1723 | 0.82998 | 0.18776 | 1.0463 | 1.0456 | 0 | 0 | 0.80354 | 0.82625 | 0.78302
|  |  | 42865.0417 | 4 | 1 | 3097 | 130 | 0.0037126 | 0.011765 | 0.5199 | 0.89646 | 0.0033145 | 0.013158 | 0.17119 | 0.79021 | 0.18776 | 1.0627 | 1.0397 | 0 | 0 | 0.98306 | 0.87885 | 0.80087
|  |  | 42865.0833 | 4 | 2 | 3098 | 130 | 0.0037126 | 0.011765 | 0.5199 | 1.2249 | 0.0033145 | 0.013158 | 0.17119 | 1.0054 | 0.18776 | 0.87833 | 1.0397 | 0 | 0 | 1.2135 | 0.87885 | 0.97385
|  |  | 42865.125 | 4 | 3 | 3099 | 130 | 0.0037126 | 0.011765 | 0.5199 | 0.76401 | 0.0033145 | 0.013158 | 0.17119 | 0.95491 | 0.18776 | 1.0922 | 1.0397 | 0 | 0 | 1.2324 | 0.87885 | 0.76575
|  |  | 42865.1667 | 4 | 4 | 3100 | 130 | 0.0037126 | 0.058824 | 2.5995 | 0.78817 | 0.0033145 | 0.013158 | 0.17119 | 1.1578 | 0.18776 | 0.86966 | 1.0397 | 0 | 0 | 1.2061 | 2.9584 | 2.4103
|  |  | 42865.2083 | 4 | 5 | 3101 | 130 | 0.0037126 | 0.11765 | 5.199 | 0.76379 | 0.0033145 | 0.013158 | 0.17119 | 1.1987 | 0.18776 | 0.96125 | 1.0397 | 0 | 0 | 0.76179 | 5.5579 | 4.3566
|  |  | 42865.25 | 4 | 6 | 3102 | 130 | 0.0037126 | 0.11765 | 5.199 | 1.1883 | 0.0033145 | 0.013158 | 0.17119 | 0.75374 | 0.18776 | 1.0286 | 1.0397 | 0.011628 | 0.11428 | 1.0703 | 5.6722 | 6.6222
|  |  | 42865.2917 | 4 | 7 | 3103 | 130 | 0.0037126 | 0.11765 | 5.199 | 1.1529 | 0.0033145 | 0.013158 | 0.17119 | 1.2268 | 0.18776 | 0.887 | 1.0397 | 0.05814 | 0.57141 | 0.93681 | 6.1293 | 6.9057
|  |  | 42865.3333 | 4 | 8 | 3104 | 130 | 0.0037126 | 0.082353 | 3.6393 | 0.91306 | 0.0033145 | 0.065789 | 0.85594 | 0.82261 | 0.18776 | 1.1075 | 1.0397 | 0.11628 | 1.1428 | 1.0602 | 5.8258 | 5.4465
|  |  | 42865.375 | 4 | 9 | 3105 | 130 | 0.0037126 | 0.058824 | 2.5995 | 1.221 | 0.0033145 | 0.065789 | 0.85594 | 0.99507 | 0.18776 | 0.92388 | 1.0397 | 0.11628 | 1.1428 | 0.80429 | 4.786 | 5.1184
|  |  | 42865.4167 | 4 | 10 | 3106 | 130 | 0.0037126 | 0.058824 | 2.5995 | 0.81739 | 0.0033145 | 0.13158 | 1.7119 | 0.99193 | 0.18776 | 0.91007 | 1.0397 | 0.11628 | 1.1428 | 0.8874 | 5.6419 | 5.0079
|  |  | 42865.4583 | 4 | 11 | 3107 | 130 | 0.0037126 | 0.058824 | 2.5995 | 0.81776 | 0.0033145 | 0.13158 | 1.7119 | 0.90091 | 0.18776 | 0.91272 | 1.0397 | 0.11628 | 1.1428 | 1.1867 | 5.6419 | 5.1955
|  |  | 42865.5 | 4 | 12 | 3108 | 130 | 0.0037126 | 0.058824 | 2.5995 | 0.86563 | 0.0033145 | 0.13158 | 1.7119 | 0.85839 | 0.18776 | 0.86344 | 1.0397 | 0.093023 | 0.91425 | 1.1044 | 5.4134 | 4.8914
|  |  | 42865.5417 | 4 | 13 | 3109 | 130 | 0.0037126 | 0.058824 | 2.5995 | 0.90533 | 0.0033145 | 0.13158 | 1.7119 | 1.0133 | 0.18776 | 0.80458 | 1.0397 | 0.11628 | 1.1428 | 1.1326 | 5.6419 | 5.5335
|  |  | 42865.5833 | 4 | 14 | 3110 | 130 | 0.0037126 | 0.035294 | 1.5597 | 0.87907 | 0.0033145 | 0.065789 | 0.85594 | 0.81709 | 0.18776 | 0.95152 | 1.0397 | 0.093023 | 0.91425 | 0.76024 | 3.5176 | 2.9442
|  |  | 42865.625 | 4 | 15 | 3111 | 130 | 0.0037126 | 0.023529 | 1.0398 | 1.1231 | 0.0033145 | 0.065789 | 0.85594 | 1.0997 | 0.18776 | 0.8199 | 1.0397 | 0.093023 | 0.91425 | 0.78628 | 2.9977 | 2.9818
|  |  | 42865.6667 | 4 | 16 | 3112 | 130 | 0.0037126 | 0.023529 | 1.0398 | 1.1173 | 0.0033145 | 0.013158 | 0.17119 | 1.0511 | 0.18776 | 0.81837 | 1.0397 | 0.05814 | 0.57141 | 0.85117 | 1.9702 | 1.9817
|  |  | 42865.7083 | 4 | 17 | 3113 | 130 | 0.0037126 | 0.011765 | 0.5199 | 1.0182 | 0.0033145 | 0.013158 | 0.17119 | 0.85007 | 0.18776 | 1.1908 | 1.0397 | 0.011628 | 0.11428 | 0.92936 | 0.99313 | 1.0047
|  |  | 42865.75 | 4 | 18 | 3114 | 130 | 0.0037126 | 0.011765 | 0.5199 | 0.86022 | 0.0033145 | 0.013158 | 0.17119 | 1.1631 | 0.18776 | 1.2121 | 1.0397 | 0 | 0 | 1.0998 | 0.87885 | 0.87392
|  |  | 42865.7917 | 4 | 19 | 3115 | 130 | 0.0037126 | 0.011765 | 0.5199 | 0.82476 | 0.0033145 | 0.013158 | 0.17119 | 1.1475 | 0.18776 | 1.0785 | 1.0397 | 0 | 0 | 1.1543 | 0.87885 | 0.82772
|  |  | 42865.8333 | 4 | 20 | 3116 | 130 | 0.0037126 | 0.011765 | 0.5199 | 0.94836 | 0.0033145 | 0.013158 | 0.17119 | 0.90018 | 0.18776 | 1.049 | 1.0397 | 0 | 0 | 1.1533 | 0.87885 | 0.84411
|  |  | 42865.875 | 4 | 21 | 3117 | 130 | 0.0037126 | 0.011765 | 0.5199 | 1.1877 | 0.0033145 | 0.013158 | 0.17119 | 1.1778 | 0.18776 | 0.99828 | 1.0397 | 0 | 0 | 1.1885 | 0.87885 | 1.0065
|  |  | 42865.9167 | 4 | 22 | 3118 | 130 | 0.0037126 | 0.011765 | 0.5199 | 0.97249 | 0.0033145 | 0.013158 | 0.17119 | 0.87819 | 0.18776 | 0.92149 | 1.0397 | 0 | 0 | 0.80925 | 0.87885 | 0.82895
|  |  | 42865.9583 | 4 | 23 | 3119 | 130 | 0.0037126 | 0.011765 | 0.5199 | 1.1836 | 0.0033145 | 0.013158 | 0.17119 | 0.78528 | 0.18776 | 1.1188 | 1.0397 | 0 | 0 | 0.95955 | 0.87885 | 0.95987
|  |  | 42866 | 4 | 24 | 3120 | 130 | 0.0037126 | 0.011765 | 0.5199 | 1.1344 | 0.0033145 | 0.013158 | 0.17119 | 0.89185 | 0.18776 | 0.8694 | 1.0397 | 0 | 0 | 0.75445 | 0.87885 | 0.90569
|  |  | 42866.0417 | 5 | 1 | 3121 | 131 | 0.0018207 | 0.011765 | 0.25496 | 0.9933 | 0.0030257 | 0.013158 | 0.15627 | 0.95289 | 0.18776 | 1.1593 | 0.95294 | 0 | 0 | 1.0682 | 0.59899 | 0.61982
|  |  | 42866.0833 | 5 | 2 | 3122 | 131 | 0.0018207 | 0.011765 | 0.25496 | 1.0045 | 0.0030257 | 0.013158 | 0.15627 | 1.0145 | 0.18776 | 0.84233 | 0.95294 | 0 | 0 | 1.0622 | 0.59899 | 0.57281
|  |  | 42866.125 | 5 | 3 | 3123 | 131 | 0.0018207 | 0.011765 | 0.25496 | 1.1902 | 0.0030257 | 0.013158 | 0.15627 | 0.77323 | 0.18776 | 1.203 | 0.95294 | 0 | 0 | 0.92559 | 0.59899 | 0.65016
|  |  | 42866.1667 | 5 | 4 | 3124 | 131 | 0.0018207 | 0.058824 | 1.2748 | 1.1866 | 0.0030257 | 0.013158 | 0.15627 | 1.2287 | 0.18776 | 0.80775 | 0.95294 | 0 | 0 | 0.83601 | 1.6188 | 1.8564
|  |  | 42866.2083 | 5 | 5 | 3125 | 131 | 0.0018207 | 0.11765 | 2.5496 | 1.1308 | 0.0030257 | 0.013158 | 0.15627 | 0.9524 | 0.18776 | 1.0285 | 0.95294 | 0 | 0 | 0.95041 | 2.8937 | 3.2251
|  |  | 42866.25 | 5 | 6 | 3126 | 131 | 0.0018207 | 0.11765 | 2.5496 | 0.81367 | 0.0030257 | 0.013158 | 0.15627 | 0.99096 | 0.18776 | 0.94679 | 0.95294 | 0.011628 | 0.10474 | 0.98687 | 2.9984 | 2.5106
|  |  | 42866.2917 | 5 | 7 | 3127 | 131 | 0.0018207 | 0.11765 | 2.5496 | 1.0287 | 0.0030257 | 0.013158 | 0.15627 | 1.1275 | 0.18776 | 1.1835 | 0.95294 | 0.05814 | 0.52372 | 0.96057 | 3.4174 | 3.5242
|  |  | 42866.3333 | 5 | 8 | 3128 | 131 | 0.0018207 | 0.082353 | 1.7847 | 1.1598 | 0.0030257 | 0.065789 | 0.78134 | 1.0791 | 0.18776 | 1.2242 | 0.95294 | 0.11628 | 1.0474 | 0.84421 | 3.8013 | 4.0272
|  |  | 42866.375 | 5 | 9 | 3129 | 131 | 0.0018207 | 0.058824 | 1.2748 | 1.1569 | 0.0030257 | 0.065789 | 0.78134 | 0.85118 | 0.18776 | 0.94817 | 0.95294 | 0.11628 | 1.0474 | 1.0515 | 3.2914 | 3.4193
|  |  | 42866.4167 | 5 | 10 | 3130 | 131 | 0.0018207 | 0.058824 | 1.2748 | 1.1413 | 0.0030257 | 0.13158 | 1.5627 | 1.1963 | 0.18776 | 1.0786 | 0.95294 | 0.11628 | 1.0474 | 0.89 | 4.0727 | 4.4591
|  |  | 42866.4583 | 5 | 11 | 3131 | 131 | 0.0018207 | 0.058824 | 1.2748 | 0.77452 | 0.0030257 | 0.13158 | 1.5627 | 0.82472 | 0.18776 | 1.0201 | 0.95294 | 0.11628 | 1.0474 | 1.2414 | 4.0727 | 3.768
|  |  | 42866.5 | 5 | 12 | 3132 | 131 | 0.0018207 | 0.058824 | 1.2748 | 1.1082 | 0.0030257 | 0.13158 | 1.5627 | 1.077 | 0.18776 | 1.1882 | 0.95294 | 0.093023 | 0.83796 | 1.1901 | 3.8632 | 4.3161
|  |  | 42866.5417 | 5 | 13 | 3133 | 131 | 0.0018207 | 0.058824 | 1.2748 | 1.1986 | 0.0030257 | 0.13158 | 1.5627 | 0.92759 | 0.18776 | 1.029 | 0.95294 | 0.11628 | 1.0474 | 0.82422 | 4.0727 | 4.034
|  |  | 42866.5833 | 5 | 14 | 3134 | 131 | 0.0018207 | 0.035294 | 0.76489 | 1.0182 | 0.0030257 | 0.065789 | 0.78134 | 1.1351 | 0.18776 | 0.75533 | 0.95294 | 0.093023 | 0.83796 | 1.198 | 2.572 | 2.8113
|  |  | 42866.625 | 5 | 15 | 3135 | 131 | 0.0018207 | 0.023529 | 0.50993 | 0.92091 | 0.0030257 | 0.065789 | 0.78134 | 1.0429 | 0.18776 | 1.0078 | 0.95294 | 0.093023 | 0.83796 | 1.204 | 2.317 | 2.4826
|  |  | 42866.6667 | 5 | 16 | 3136 | 131 | 0.0018207 | 0.023529 | 0.50993 | 0.89882 | 0.0030257 | 0.013158 | 0.15627 | 0.92509 | 0.18776 | 1.1597 | 0.95294 | 0.05814 | 0.52372 | 0.95047 | 1.3777 | 1.3184
|  |  | 42866.7083 | 5 | 17 | 3137 | 131 | 0.0018207 | 0.011765 | 0.25496 | 0.95147 | 0.0030257 | 0.013158 | 0.15627 | 0.87199 | 0.18776 | 1.0813 | 0.95294 | 0.011628 | 0.10474 | 1.0552 | 0.70374 | 0.69242
|  |  | 42866.75 | 5 | 18 | 3138 | 131 | 0.0018207 | 0.011765 | 0.25496 | 0.95713 | 0.0030257 | 0.013158 | 0.15627 | 0.99088 | 0.18776 | 0.84052 | 0.95294 | 0 | 0 | 0.87564 | 0.59899 | 0.55669
|  |  | 42866.7917 | 5 | 19 | 3139 | 131 | 0.0018207 | 0.011765 | 0.25496 | 0.99354 | 0.0030257 | 0.013158 | 0.15627 | 0.96244 | 0.18776 | 0.86734 | 0.95294 | 0 | 0 | 1.0923 | 0.59899 | 0.56657
|  |  | 42866.8333 | 5 | 20 | 3140 | 131 | 0.0018207 | 0.011765 | 0.25496 | 1.1433 | 0.0030257 | 0.013158 | 0.15627 | 1.0181 | 0.18776 | 0.77646 | 0.95294 | 0 | 0 | 0.873 | 0.59899 | 0.59639
|  |  | 42866.875 | 5 | 21 | 3141 | 131 | 0.0018207 | 0.011765 | 0.25496 | 0.96831 | 0.0030257 | 0.013158 | 0.15627 | 0.7876 | 0.18776 | 1.1263 | 0.95294 | 0 | 0 | 1.1535 | 0.59899 | 0.58143
|  |  | 42866.9167 | 5 | 22 | 3142 | 131 | 0.0018207 | 0.011765 | 0.25496 | 0.89776 | 0.0030257 | 0.013158 | 0.15627 | 0.79878 | 0.18776 | 1.0529 | 0.95294 | 0 | 0 | 0.92396 | 0.59899 | 0.55141
|  |  | 42866.9583 | 5 | 23 | 3143 | 131 | 0.0018207 | 0.011765 | 0.25496 | 1.0696 | 0.0030257 | 0.013158 | 0.15627 | 1.0152 | 0.18776 | 0.81199 | 0.95294 | 0 | 0 | 0.99045 | 0.59899 | 0.58382
|  |  | 42867 | 5 | 24 | 3144 | 131 | 0.0018207 | 0.011765 | 0.25496 | 0.95989 | 0.0030257 | 0.013158 | 0.15627 | 1.006 | 0.18776 | 1.0642 | 0.95294 | 0 | 0 | 0.88064 | 0.59899 | 0.60176
|  |  | 42867.0417 | 6 | 1 | 3145 | 132 | 0.0002198 | 0.041667 | 0.10901 | 1.1972 | 0.0014673 | 0.041667 | 0.23998 | 0.98847 | 0.18776 | 1.1795 | 0.92206 | 0 | 0 | 1.0378 | 0.53676 | 0.58919
|  |  | 42867.0833 | 6 | 2 | 3146 | 132 | 0.0002198 | 0.041667 | 0.10901 | 1.0428 | 0.0014673 | 0.041667 | 0.23998 | 0.77483 | 0.18776 | 1.226 | 0.92206 | 0 | 0 | 1.0567 | 0.53676 | 0.52982
|  |  | 42867.125 | 6 | 3 | 3147 | 132 | 0.0002198 | 0.041667 | 0.10901 | 1.1959 | 0.0014673 | 0.041667 | 0.23998 | 0.78958 | 0.18776 | 1.0743 | 0.92206 | 0 | 0 | 1.0425 | 0.53676 | 0.52156
|  |  | 42867.1667 | 6 | 4 | 3148 | 132 | 0.0002198 | 0.041667 | 0.10901 | 0.8641 | 0.0014673 | 0.041667 | 0.23998 | 0.93378 | 0.18776 | 0.79523 | 0.92206 | 0 | 0 | 0.83776 | 0.53676 | 0.4676
|  |  | 42867.2083 | 6 | 5 | 3149 | 132 | 0.0002198 | 0.041667 | 0.10901 | 0.98627 | 0.0014673 | 0.041667 | 0.23998 | 1.238 | 0.18776 | 0.98075 | 0.92206 | 0 | 0 | 1.0892 | 0.53676 | 0.58876
|  |  | 42867.25 | 6 | 6 | 3150 | 132 | 0.0002198 | 0.041667 | 0.10901 | 0.82837 | 0.0014673 | 0.041667 | 0.23998 | 0.97052 | 0.18776 | 1.1471 | 0.92206 | 0 | 0 | 1.2429 | 0.53676 | 0.53859
|  |  | 42867.2917 | 6 | 7 | 3151 | 132 | 0.0002198 | 0.041667 | 0.10901 | 0.95371 | 0.0014673 | 0.041667 | 0.23998 | 0.76212 | 0.18776 | 0.8337 | 0.92206 | 0 | 0 | 0.9585 | 0.53676 | 0.4434
|  |  | 42867.3333 | 6 | 8 | 3152 | 132 | 0.0002198 | 0.041667 | 0.10901 | 1.0775 | 0.0014673 | 0.041667 | 0.23998 | 0.95269 | 0.18776 | 1.1427 | 0.92206 | 0 | 0 | 0.77922 | 0.53676 | 0.56065
|  |  | 42867.375 | 6 | 9 | 3153 | 132 | 0.0002198 | 0.041667 | 0.10901 | 0.83338 | 0.0014673 | 0.041667 | 0.23998 | 1.0859 | 0.18776 | 1.129 | 0.92206 | 0 | 0 | 0.9213 | 0.53676 | 0.56343
|  |  | 42867.4167 | 6 | 10 | 3154 | 132 | 0.0002198 | 0.041667 | 0.10901 | 1.0399 | 0.0014673 | 0.041667 | 0.23998 | 1.1054 | 0.18776 | 0.97363 | 0.92206 | 0 | 0 | 1.0658 | 0.53676 | 0.56144
|  |  | 42867.4583 | 6 | 11 | 3155 | 132 | 0.0002198 | 0.041667 | 0.10901 | 0.86793 | 0.0014673 | 0.041667 | 0.23998 | 1.2417 | 0.18776 | 1.2315 | 0.92206 | 0 | 0 | 1.207 | 0.53676 | 0.62384
|  |  | 42867.5 | 6 | 12 | 3156 | 132 | 0.0002198 | 0.041667 | 0.10901 | 0.88503 | 0.0014673 | 0.041667 | 0.23998 | 0.89368 | 0.18776 | 1.2011 | 0.92206 | 0 | 0 | 0.96334 | 0.53676 | 0.53647
|  |  | 42867.5417 | 6 | 13 | 3157 | 132 | 0.0002198 | 0.041667 | 0.10901 | 0.99868 | 0.0014673 | 0.041667 | 0.23998 | 1.0911 | 0.18776 | 0.83956 | 0.92206 | 0 | 0 | 0.83062 | 0.53676 | 0.52835
|  |  | 42867.5833 | 6 | 14 | 3158 | 132 | 0.0002198 | 0.041667 | 0.10901 | 0.95788 | 0.0014673 | 0.041667 | 0.23998 | 0.98125 | 0.18776 | 1.2227 | 0.92206 | 0 | 0 | 1.2295 | 0.53676 | 0.56947
|  |  | 42867.625 | 6 | 15 | 3159 | 132 | 0.0002198 | 0.041667 | 0.10901 | 1.2042 | 0.0014673 | 0.041667 | 0.23998 | 0.8236 | 0.18776 | 1.2089 | 0.92206 | 0 | 0 | 0.81841 | 0.53676 | 0.55589
|  |  | 42867.6667 | 6 | 16 | 3160 | 132 | 0.0002198 | 0.041667 | 0.10901 | 1.0395 | 0.0014673 | 0.041667 | 0.23998 | 1.2214 | 0.18776 | 0.87473 | 0.92206 | 0 | 0 | 0.93105 | 0.53676 | 0.57068
|  |  | 42867.7083 | 6 | 17 | 3161 | 132 | 0.0002198 | 0.041667 | 0.10901 | 1.0983 | 0.0014673 | 0.041667 | 0.23998 | 0.76562 | 0.18776 | 1.0242 | 0.92206 | 0 | 0 | 1.0469 | 0.53676 | 0.49578
|  |  | 42867.75 | 6 | 18 | 3162 | 132 | 0.0002198 | 0.041667 | 0.10901 | 1.1275 | 0.0014673 | 0.041667 | 0.23998 | 1.0883 | 0.18776 | 0.82206 | 0.92206 | 0 | 0 | 1.1942 | 0.53676 | 0.53844
|  |  | 42867.7917 | 6 | 19 | 3163 | 132 | 0.0002198 | 0.041667 | 0.10901 | 1.0344 | 0.0014673 | 0.041667 | 0.23998 | 0.84024 | 0.18776 | 0.84599 | 0.92206 | 0 | 0 | 1.0575 | 0.53676 | 0.47325
|  |  | 42867.8333 | 6 | 20 | 3164 | 132 | 0.0002198 | 0.041667 | 0.10901 | 0.84757 | 0.0014673 | 0.041667 | 0.23998 | 1.0023 | 0.18776 | 1.1304 | 0.92206 | 0 | 0 | 0.81122 | 0.53676 | 0.54517
|  |  | 42867.875 | 6 | 21 | 3165 | 132 | 0.0002198 | 0.041667 | 0.10901 | 0.82522 | 0.0014673 | 0.041667 | 0.23998 | 0.78446 | 0.18776 | 1.1804 | 0.92206 | 0 | 0 | 1.0166 | 0.53676 | 0.49985
|  |  | 42867.9167 | 6 | 22 | 3166 | 132 | 0.0002198 | 0.041667 | 0.10901 | 0.79046 | 0.0014673 | 0.041667 | 0.23998 | 1.0339 | 0.18776 | 1.2375 | 0.92206 | 0 | 0 | 0.81206 | 0.53676 | 0.56665
|  |  | 42867.9583 | 6 | 23 | 3167 | 132 | 0.0002198 | 0.041667 | 0.10901 | 0.97996 | 0.0014673 | 0.041667 | 0.23998 | 0.83594 | 0.18776 | 1.083 | 0.92206 | 0 | 0 | 0.9571 | 0.53676 | 0.51078
|  |  | 42868 | 6 | 24 | 3168 | 132 | 0.0002198 | 0.041667 | 0.10901 | 0.80151 | 0.0014673 | 0.041667 | 0.23998 | 1.0347 | 0.18776 | 0.86105 | 0.92206 | 0 | 0 | 0.95523 | 0.53676 | 0.49734
|  |  | 42868.0417 | 7 | 1 | 3169 | 133 | 9.1988e-05 | 0.041667 | 0.045622 | 1.0761 | 0.0014779 | 0.041667 | 0.24171 | 1.1499 | 0.18776 | 1.1741 | 0.92941 | 0 | 0 | 1.0281 | 0.4751 | 0.54751
|  |  | 42868.0833 | 7 | 2 | 3170 | 133 | 9.1988e-05 | 0.041667 | 0.045622 | 1.0083 | 0.0014779 | 0.041667 | 0.24171 | 0.96126 | 0.18776 | 1.0174 | 0.92941 | 0 | 0 | 0.92225 | 0.4751 | 0.46938
|  |  | 42868.125 | 7 | 3 | 3171 | 133 | 9.1988e-05 | 0.041667 | 0.045622 | 0.82726 | 0.0014779 | 0.041667 | 0.24171 | 1.0748 | 0.18776 | 0.95714 | 0.92941 | 0 | 0 | 0.96066 | 0.4751 | 0.47726
|  |  | 42868.1667 | 7 | 4 | 3172 | 133 | 9.1988e-05 | 0.041667 | 0.045622 | 1.096 | 0.0014779 | 0.041667 | 0.24171 | 1.103 | 0.18776 | 1.0189 | 0.92941 | 0 | 0 | 1.0141 | 0.4751 | 0.50794
|  |  | 42868.2083 | 7 | 5 | 3173 | 133 | 9.1988e-05 | 0.041667 | 0.045622 | 1.2428 | 0.0014779 | 0.041667 | 0.24171 | 1.1491 | 0.18776 | 1.023 | 0.92941 | 0 | 0 | 0.75346 | 0.4751 | 0.52655
|  |  | 42868.25 | 7 | 6 | 3174 | 133 | 9.1988e-05 | 0.041667 | 0.045622 | 1.1196 | 0.0014779 | 0.041667 | 0.24171 | 0.87648 | 0.18776 | 0.9747 | 0.92941 | 0 | 0 | 1.1923 | 0.4751 | 0.44595
|  |  | 42868.2917 | 7 | 7 | 3175 | 133 | 9.1988e-05 | 0.041667 | 0.045622 | 1.1323 | 0.0014779 | 0.041667 | 0.24171 | 1.2121 | 0.18776 | 0.95367 | 0.92941 | 0 | 0 | 1.1174 | 0.4751 | 0.5237
|  |  | 42868.3333 | 7 | 8 | 3176 | 133 | 9.1988e-05 | 0.041667 | 0.045622 | 1.0197 | 0.0014779 | 0.041667 | 0.24171 | 1.0664 | 0.18776 | 1.1261 | 0.92941 | 0 | 0 | 0.98108 | 0.4751 | 0.51573
|  |  | 42868.375 | 7 | 9 | 3177 | 133 | 9.1988e-05 | 0.041667 | 0.045622 | 1.0951 | 0.0014779 | 0.041667 | 0.24171 | 0.87979 | 0.18776 | 0.91789 | 0.92941 | 0 | 0 | 1.1269 | 0.4751 | 0.43496
|  |  | 42868.4167 | 7 | 10 | 3178 | 133 | 9.1988e-05 | 0.041667 | 0.045622 | 0.94633 | 0.0014779 | 0.041667 | 0.24171 | 1.1992 | 0.18776 | 1.2248 | 0.92941 | 0 | 0 | 1.1489 | 0.4751 | 0.56303
|  |  | 42868.4583 | 7 | 11 | 3179 | 133 | 9.1988e-05 | 0.041667 | 0.045622 | 1.0559 | 0.0014779 | 0.041667 | 0.24171 | 1.2239 | 0.18776 | 1.1033 | 0.92941 | 0 | 0 | 1.0332 | 0.4751 | 0.55115
|  |  | 42868.5 | 7 | 12 | 3180 | 133 | 9.1988e-05 | 0.041667 | 0.045622 | 1.2381 | 0.0014779 | 0.041667 | 0.24171 | 0.90601 | 0.18776 | 0.91672 | 0.92941 | 0 | 0 | 1.0276 | 0.4751 | 0.4476
|  |  | 42868.5417 | 7 | 13 | 3181 | 133 | 9.1988e-05 | 0.041667 | 0.045622 | 0.87687 | 0.0014779 | 0.041667 | 0.24171 | 0.91364 | 0.18776 | 1.0208 | 0.92941 | 0 | 0 | 1.2044 | 0.4751 | 0.45251
|  |  | 42868.5833 | 7 | 14 | 3182 | 133 | 9.1988e-05 | 0.041667 | 0.045622 | 0.85212 | 0.0014779 | 0.041667 | 0.24171 | 0.87863 | 0.18776 | 0.7978 | 0.92941 | 0 | 0 | 1.1028 | 0.4751 | 0.40105
|  |  | 42868.625 | 7 | 15 | 3183 | 133 | 9.1988e-05 | 0.041667 | 0.045622 | 1.0801 | 0.0014779 | 0.041667 | 0.24171 | 1.1991 | 0.18776 | 1.2126 | 0.92941 | 0 | 0 | 1.2248 | 0.4751 | 0.56678
|  |  | 42868.6667 | 7 | 16 | 3184 | 133 | 9.1988e-05 | 0.041667 | 0.045622 | 1.2422 | 0.0014779 | 0.041667 | 0.24171 | 0.81619 | 0.18776 | 1.1937 | 0.92941 | 0 | 0 | 1.2466 | 0.4751 | 0.47809
|  |  | 42868.7083 | 7 | 17 | 3185 | 133 | 9.1988e-05 | 0.041667 | 0.045622 | 1.2447 | 0.0014779 | 0.041667 | 0.24171 | 0.94676 | 0.18776 | 0.90701 | 0.92941 | 0 | 0 | 0.91783 | 0.4751 | 0.45594
|  |  | 42868.75 | 7 | 18 | 3186 | 133 | 9.1988e-05 | 0.041667 | 0.045622 | 0.81028 | 0.0014779 | 0.041667 | 0.24171 | 0.83831 | 0.18776 | 0.95498 | 0.92941 | 0 | 0 | 0.89613 | 0.4751 | 0.41891
|  |  | 42868.7917 | 7 | 19 | 3187 | 133 | 9.1988e-05 | 0.041667 | 0.045622 | 0.94075 | 0.0014779 | 0.041667 | 0.24171 | 1.0532 | 0.18776 | 0.83811 | 0.92941 | 0 | 0 | 0.91696 | 0.4751 | 0.45485
|  |  | 42868.8333 | 7 | 20 | 3188 | 133 | 9.1988e-05 | 0.041667 | 0.045622 | 1.2381 | 0.0014779 | 0.041667 | 0.24171 | 1.2441 | 0.18776 | 1.0348 | 0.92941 | 0 | 0 | 0.91274 | 0.4751 | 0.55151
|  |  | 42868.875 | 7 | 21 | 3189 | 133 | 9.1988e-05 | 0.041667 | 0.045622 | 1.1656 | 0.0014779 | 0.041667 | 0.24171 | 1.1306 | 0.18776 | 1.1947 | 0.92941 | 0 | 0 | 0.85342 | 0.4751 | 0.55077
|  |  | 42868.9167 | 7 | 22 | 3190 | 133 | 9.1988e-05 | 0.041667 | 0.045622 | 1.1858 | 0.0014779 | 0.041667 | 0.24171 | 0.99858 | 0.18776 | 1.2036 | 0.92941 | 0 | 0 | 1.1805 | 0.4751 | 0.52145
|  |  | 42868.9583 | 7 | 23 | 3191 | 133 | 9.1988e-05 | 0.041667 | 0.045622 | 0.75154 | 0.0014779 | 0.041667 | 0.24171 | 0.8217 | 0.18776 | 1.1366 | 0.92941 | 0 | 0 | 0.81765 | 0.4751 | 0.4463
|  |  | 42869 | 7 | 24 | 3192 | 133 | 9.1988e-05 | 0.041667 | 0.045622 | 0.96448 | 0.0014779 | 0.041667 | 0.24171 | 1.1154 | 0.18776 | 0.97308 | 0.92941 | 0 | 0 | 0.75989 | 0.4751 | 0.49631
|  |  | 42869.0417 | 1 | 1 | 3193 | 134 | 0 | 0.011765 | 0 | 0.94575 | 0.0029347 | 0.013158 | 0.15157 | 1.0811 | 0.18776 | 1.2459 | 0.92206 | 0 | 0 | 1.0061 | 0.33933 | 0.3978
|  |  | 42869.0833 | 1 | 2 | 3194 | 134 | 0 | 0.011765 | 0 | 0.9954 | 0.0029347 | 0.013158 | 0.15157 | 1.0913 | 0.18776 | 0.96587 | 0.92206 | 0 | 0 | 0.84062 | 0.33933 | 0.34676
|  |  | 42869.125 | 1 | 3 | 3195 | 134 | 0 | 0.011765 | 0 | 1.1245 | 0.0029347 | 0.013158 | 0.15157 | 1.0627 | 0.18776 | 0.79863 | 0.92206 | 0 | 0 | 1.1949 | 0.33933 | 0.31103
|  |  | 42869.1667 | 1 | 4 | 3196 | 134 | 0 | 0.058824 | 0 | 1.1394 | 0.0029347 | 0.013158 | 0.15157 | 1.0134 | 0.18776 | 0.92206 | 0.92206 | 0 | 0 | 1.0248 | 0.33933 | 0.32672
|  |  | 42869.2083 | 1 | 5 | 3197 | 134 | 0 | 0.11765 | 0 | 1.1484 | 0.0029347 | 0.013158 | 0.15157 | 0.80734 | 0.18776 | 1.2345 | 0.92206 | 0 | 0 | 1.2062 | 0.33933 | 0.35417
|  |  | 42869.25 | 1 | 6 | 3198 | 134 | 0 | 0.11765 | 0 | 1.1897 | 0.0029347 | 0.013158 | 0.15157 | 0.89798 | 0.18776 | 0.77116 | 0.92206 | 0.011628 | 0.10135 | 0.86642 | 0.44068 | 0.36871
|  |  | 42869.2917 | 1 | 7 | 3199 | 134 | 0 | 0.11765 | 0 | 0.99715 | 0.0029347 | 0.013158 | 0.15157 | 1.0867 | 0.18776 | 0.88782 | 0.92206 | 0.05814 | 0.50675 | 0.7688 | 0.84608 | 0.72099
|  |  | 42869.3333 | 1 | 8 | 3200 | 134 | 0 | 0.082353 | 0 | 1.1104 | 0.0029347 | 0.065789 | 0.75784 | 1.0189 | 0.18776 | 0.88672 | 0.92206 | 0.11628 | 1.0135 | 1.1432 | 1.9591 | 2.0973
|  |  | 42869.375 | 1 | 9 | 3201 | 134 | 0 | 0.058824 | 0 | 0.77208 | 0.0029347 | 0.065789 | 0.75784 | 0.87752 | 0.18776 | 0.83456 | 0.92206 | 0.11628 | 1.0135 | 0.83843 | 1.9591 | 1.6715
|  |  | 42869.4167 | 1 | 10 | 3202 | 134 | 0 | 0.058824 | 0 | 0.8452 | 0.0029347 | 0.13158 | 1.5157 | 1.1746 | 0.18776 | 1.1682 | 0.92206 | 0.11628 | 1.0135 | 0.99065 | 2.7169 | 3.0037
|  |  | 42869.4583 | 1 | 11 | 3203 | 134 | 0 | 0.058824 | 0 | 1.0064 | 0.0029347 | 0.13158 | 1.5157 | 1.2266 | 0.18776 | 1.1738 | 0.92206 | 0.11628 | 1.0135 | 0.84854 | 2.7169 | 2.9396
|  |  | 42869.5 | 1 | 12 | 3204 | 134 | 0 | 0.058824 | 0 | 0.96691 | 0.0029347 | 0.13158 | 1.5157 | 0.97983 | 0.18776 | 1.0045 | 0.92206 | 0.093023 | 0.8108 | 0.87891 | 2.5142 | 2.3863
|  |  | 42869.5417 | 1 | 13 | 3205 | 134 | 0 | 0.058824 | 0 | 1.0888 | 0.0029347 | 0.13158 | 1.5157 | 1.088 | 0.18776 | 0.9816 | 0.92206 | 0.11628 | 1.0135 | 0.78856 | 2.7169 | 2.6326
|  |  | 42869.5833 | 1 | 14 | 3206 | 134 | 0 | 0.035294 | 0 | 1.0237 | 0.0029347 | 0.065789 | 0.75784 | 1.169 | 0.18776 | 0.85621 | 0.92206 | 0.093023 | 0.8108 | 0.93389 | 1.7564 | 1.8039
|  |  | 42869.625 | 1 | 15 | 3207 | 134 | 0 | 0.023529 | 0 | 1.0297 | 0.0029347 | 0.065789 | 0.75784 | 0.80829 | 0.18776 | 0.88552 | 0.92206 | 0.093023 | 0.8108 | 0.94428 | 1.7564 | 1.5444
|  |  | 42869.6667 | 1 | 16 | 3208 | 134 | 0 | 0.023529 | 0 | 1.058 | 0.0029347 | 0.013158 | 0.15157 | 0.78372 | 0.18776 | 0.83854 | 0.92206 | 0.05814 | 0.50675 | 0.80782 | 0.84608 | 0.6856
|  |  | 42869.7083 | 1 | 17 | 3209 | 134 | 0 | 0.011765 | 0 | 0.98527 | 0.0029347 | 0.013158 | 0.15157 | 1.0658 | 0.18776 | 0.80576 | 0.92206 | 0.011628 | 0.10135 | 1.1978 | 0.44068 | 0.43423
|  |  | 42869.75 | 1 | 18 | 3210 | 134 | 0 | 0.011765 | 0 | 0.96605 | 0.0029347 | 0.013158 | 0.15157 | 1.0106 | 0.18776 | 1.0234 | 0.92206 | 0 | 0 | 1.0729 | 0.33933 | 0.34534
|  |  | 42869.7917 | 1 | 19 | 3211 | 134 | 0 | 0.011765 | 0 | 0.78662 | 0.0029347 | 0.013158 | 0.15157 | 0.97026 | 0.18776 | 0.99467 | 0.92206 | 0 | 0 | 0.75877 | 0.33933 | 0.33382
|  |  | 42869.8333 | 1 | 20 | 3212 | 134 | 0 | 0.011765 | 0 | 0.88569 | 0.0029347 | 0.013158 | 0.15157 | 0.91924 | 0.18776 | 0.81999 | 0.92206 | 0 | 0 | 0.95913 | 0.33933 | 0.29329
|  |  | 42869.875 | 1 | 21 | 3213 | 134 | 0 | 0.011765 | 0 | 1.2478 | 0.0029347 | 0.013158 | 0.15157 | 1.1453 | 0.18776 | 0.85596 | 0.92206 | 0 | 0 | 0.82034 | 0.33933 | 0.3343
|  |  | 42869.9167 | 1 | 22 | 3214 | 134 | 0 | 0.011765 | 0 | 1.1714 | 0.0029347 | 0.013158 | 0.15157 | 1.136 | 0.18776 | 0.87454 | 0.92206 | 0 | 0 | 0.97712 | 0.33933 | 0.33638
|  |  | 42869.9583 | 1 | 23 | 3215 | 134 | 0 | 0.011765 | 0 | 0.86703 | 0.0029347 | 0.013158 | 0.15157 | 1.115 | 0.18776 | 1.2232 | 0.92206 | 0 | 0 | 0.807 | 0.33933 | 0.39866
|  |  | 42870 | 1 | 24 | 3216 | 134 | 0 | 0.011765 | 0 | 1.073 | 0.0029347 | 0.013158 | 0.15157 | 0.8454 | 0.18776 | 1.0664 | 0.92206 | 0 | 0 | 1.0129 | 0.33933 | 0.32837
|  |  | 42870.0417 | 2 | 1 | 3217 | 135 | 0 | 0.011765 | 0 | 0.94181 | 0.0029431 | 0.013158 | 0.152 | 0.97085 | 0.18776 | 1.0265 | 0.925 | 0 | 0 | 0.91543 | 0.33977 | 0.3403
|  |  | 42870.0833 | 2 | 2 | 3218 | 135 | 0 | 0.011765 | 0 | 0.97306 | 0.0029431 | 0.013158 | 0.152 | 1.1955 | 0.18776 | 1.0289 | 0.925 | 0 | 0 | 1.2478 | 0.33977 | 0.37491
|  |  | 42870.125 | 2 | 3 | 3219 | 135 | 0 | 0.011765 | 0 | 1.1329 | 0.0029431 | 0.013158 | 0.152 | 1.0673 | 0.18776 | 1.071 | 0.925 | 0 | 0 | 0.77341 | 0.33977 | 0.36332
|  |  | 42870.1667 | 2 | 4 | 3220 | 135 | 0 | 0.058824 | 0 | 0.94705 | 0.0029431 | 0.013158 | 0.152 | 0.83793 | 0.18776 | 0.92452 | 0.925 | 0 | 0 | 1.1565 | 0.33977 | 0.30096
|  |  | 42870.2083 | 2 | 5 | 3221 | 135 | 0 | 0.11765 | 0 | 0.75896 | 0.0029431 | 0.013158 | 0.152 | 0.92769 | 0.18776 | 1.0119 | 0.925 | 0 | 0 | 1.0631 | 0.33977 | 0.33101
|  |  | 42870.25 | 2 | 6 | 3222 | 135 | 0 | 0.11765 | 0 | 0.79618 | 0.0029431 | 0.013158 | 0.152 | 1.1792 | 0.18776 | 0.99228 | 0.925 | 0.011628 | 0.10167 | 1.1016 | 0.44144 | 0.47756
|  |  | 42870.2917 | 2 | 7 | 3223 | 135 | 0 | 0.11765 | 0 | 0.84937 | 0.0029431 | 0.013158 | 0.152 | 0.92478 | 0.18776 | 1.0695 | 0.925 | 0.05814 | 0.50837 | 1.229 | 0.84813 | 0.96619
|  |  | 42870.3333 | 2 | 8 | 3224 | 135 | 0 | 0.082353 | 0 | 1.1188 | 0.0029431 | 0.065789 | 0.76001 | 1.1897 | 0.18776 | 1.2422 | 0.925 | 0.11628 | 1.0167 | 0.83943 | 1.9645 | 1.9909
|  |  | 42870.375 | 2 | 9 | 3225 | 135 | 0 | 0.058824 | 0 | 1.1688 | 0.0029431 | 0.065789 | 0.76001 | 1.1587 | 0.18776 | 0.78634 | 0.925 | 0.11628 | 1.0167 | 0.93257 | 1.9645 | 1.9764
|  |  | 42870.4167 | 2 | 10 | 3226 | 135 | 0 | 0.058824 | 0 | 1.1538 | 0.0029431 | 0.13158 | 1.52 | 1.1563 | 0.18776 | 1.0762 | 0.925 | 0.11628 | 1.0167 | 1.0153 | 2.7245 | 2.9919
|  |  | 42870.4583 | 2 | 11 | 3227 | 135 | 0 | 0.058824 | 0 | 0.80878 | 0.0029431 | 0.13158 | 1.52 | 0.93473 | 0.18776 | 0.79174 | 0.925 | 0.11628 | 1.0167 | 0.93553 | 2.7245 | 2.5207
|  |  | 42870.5 | 2 | 12 | 3228 | 135 | 0 | 0.058824 | 0 | 0.97923 | 0.0029431 | 0.13158 | 1.52 | 0.81563 | 0.18776 | 0.76252 | 0.925 | 0.093023 | 0.81339 | 0.86214 | 2.5212 | 2.0842
|  |  | 42870.5417 | 2 | 13 | 3229 | 135 | 0 | 0.058824 | 0 | 1.2181 | 0.0029431 | 0.13158 | 1.52 | 0.82127 | 0.18776 | 1.0976 | 0.925 | 0.11628 | 1.0167 | 0.99053 | 2.7245 | 2.4616
|  |  | 42870.5833 | 2 | 14 | 3230 | 135 | 0 | 0.035294 | 0 | 0.99975 | 0.0029431 | 0.065789 | 0.76001 | 1.0554 | 0.18776 | 1.0016 | 0.925 | 0.093023 | 0.81339 | 1.1449 | 1.7612 | 1.9214
|  |  | 42870.625 | 2 | 15 | 3231 | 135 | 0 | 0.023529 | 0 | 1.0592 | 0.0029431 | 0.065789 | 0.76001 | 1.055 | 0.18776 | 0.9692 | 0.925 | 0.093023 | 0.81339 | 1.089 | 1.7612 | 1.8696
|  |  | 42870.6667 | 2 | 16 | 3232 | 135 | 0 | 0.023529 | 0 | 0.92667 | 0.0029431 | 0.013158 | 0.152 | 0.9288 | 0.18776 | 1.2119 | 0.925 | 0.05814 | 0.50837 | 1.0012 | 0.84813 | 0.87774
|  |  | 42870.7083 | 2 | 17 | 3233 | 135 | 0 | 0.011765 | 0 | 0.92947 | 0.0029431 | 0.013158 | 0.152 | 1.0322 | 0.18776 | 1.1845 | 0.925 | 0.011628 | 0.10167 | 1.0629 | 0.44144 | 0.48738
|  |  | 42870.75 | 2 | 18 | 3234 | 135 | 0 | 0.011765 | 0 | 0.84456 | 0.0029431 | 0.013158 | 0.152 | 1.0671 | 0.18776 | 0.95595 | 0.925 | 0 | 0 | 1.0675 | 0.33977 | 0.34169
|  |  | 42870.7917 | 2 | 19 | 3235 | 135 | 0 | 0.011765 | 0 | 1.0204 | 0.0029431 | 0.013158 | 0.152 | 1.0721 | 0.18776 | 1.1784 | 0.925 | 0 | 0 | 0.96545 | 0.33977 | 0.38422
|  |  | 42870.8333 | 2 | 20 | 3236 | 135 | 0 | 0.011765 | 0 | 0.92229 | 0.0029431 | 0.013158 | 0.152 | 0.83785 | 0.18776 | 1.04 | 0.925 | 0 | 0 | 0.95437 | 0.33977 | 0.32262
|  |  | 42870.875 | 2 | 21 | 3237 | 135 | 0 | 0.011765 | 0 | 1.2495 | 0.0029431 | 0.013158 | 0.152 | 1.1466 | 0.18776 | 1.1026 | 0.925 | 0 | 0 | 0.89022 | 0.33977 | 0.38131
|  |  | 42870.9167 | 2 | 22 | 3238 | 135 | 0 | 0.011765 | 0 | 1.227 | 0.0029431 | 0.013158 | 0.152 | 0.87411 | 0.18776 | 1.0634 | 0.925 | 0 | 0 | 1.0003 | 0.33977 | 0.33253
|  |  | 42870.9583 | 2 | 23 | 3239 | 135 | 0 | 0.011765 | 0 | 0.76057 | 0.0029431 | 0.013158 | 0.152 | 0.75676 | 0.18776 | 1.1899 | 0.925 | 0 | 0 | 1.2104 | 0.33977 | 0.33845
|  |  | 42871 | 2 | 24 | 3240 | 135 | 0 | 0.011765 | 0 | 1.1842 | 0.0029431 | 0.013158 | 0.152 | 1.0726 | 0.18776 | 0.91271 | 0.925 | 0 | 0 | 0.81099 | 0.33977 | 0.33441
|  |  | 42871.0417 | 3 | 1 | 3241 | 136 | 0 | 0.011765 | 0 | 1.2382 | 0.002841 | 0.013158 | 0.14673 | 1.1171 | 0.18776 | 1.1509 | 0.88824 | 0 | 0 | 0.78068 | 0.33449 | 0.38001
|  |  | 42871.0833 | 3 | 2 | 3242 | 136 | 0 | 0.011765 | 0 | 1.1412 | 0.002841 | 0.013158 | 0.14673 | 1.0181 | 0.18776 | 1.2314 | 0.88824 | 0 | 0 | 0.93916 | 0.33449 | 0.38059
|  |  | 42871.125 | 3 | 3 | 3243 | 136 | 0 | 0.011765 | 0 | 1.1272 | 0.002841 | 0.013158 | 0.14673 | 0.98142 | 0.18776 | 1.0983 | 0.88824 | 0 | 0 | 1.1134 | 0.33449 | 0.35023
|  |  | 42871.1667 | 3 | 4 | 3244 | 136 | 0 | 0.058824 | 0 | 0.83395 | 0.002841 | 0.013158 | 0.14673 | 1.0824 | 0.18776 | 0.90992 | 0.88824 | 0 | 0 | 0.85657 | 0.33449 | 0.32967
|  |  | 42871.2083 | 3 | 5 | 3245 | 136 | 0 | 0.11765 | 0 | 0.98564 | 0.002841 | 0.013158 | 0.14673 | 0.92746 | 0.18776 | 0.97555 | 0.88824 | 0 | 0 | 0.85035 | 0.33449 | 0.31926
|  |  | 42871.25 | 3 | 6 | 3246 | 136 | 0 | 0.11765 | 0 | 1.1466 | 0.002841 | 0.013158 | 0.14673 | 1.1679 | 0.18776 | 0.92693 | 0.88824 | 0.011628 | 0.097632 | 0.90781 | 0.43213 | 0.43404
|  |  | 42871.2917 | 3 | 7 | 3247 | 136 | 0 | 0.11765 | 0 | 0.75524 | 0.002841 | 0.013158 | 0.14673 | 1.1297 | 0.18776 | 0.86806 | 0.88824 | 0.05814 | 0.48816 | 1.0782 | 0.82266 | 0.85508
|  |  | 42871.3333 | 3 | 8 | 3248 | 136 | 0 | 0.082353 | 0 | 0.83426 | 0.002841 | 0.065789 | 0.73366 | 0.91161 | 0.18776 | 0.96414 | 0.88824 | 0.11628 | 0.97632 | 0.97613 | 1.8977 | 1.8029
|  |  | 42871.375 | 3 | 9 | 3249 | 136 | 0 | 0.058824 | 0 | 0.85735 | 0.002841 | 0.065789 | 0.73366 | 0.75111 | 0.18776 | 0.80302 | 0.88824 | 0.11628 | 0.97632 | 0.78006 | 1.8977 | 1.4634
|  |  | 42871.4167 | 3 | 10 | 3250 | 136 | 0 | 0.058824 | 0 | 1.1028 | 0.002841 | 0.13158 | 1.4673 | 1.0405 | 0.18776 | 1.1107 | 0.88824 | 0.11628 | 0.97632 | 0.83459 | 2.6314 | 2.5501
|  |  | 42871.4583 | 3 | 11 | 3251 | 136 | 0 | 0.058824 | 0 | 0.81085 | 0.002841 | 0.13158 | 1.4673 | 1.0426 | 0.18776 | 1.2233 | 0.88824 | 0.11628 | 0.97632 | 0.78071 | 2.6314 | 2.5217
|  |  | 42871.5 | 3 | 12 | 3252 | 136 | 0 | 0.058824 | 0 | 1.1993 | 0.002841 | 0.13158 | 1.4673 | 0.85778 | 0.18776 | 1.049 | 0.88824 | 0.093023 | 0.78106 | 0.81079 | 2.4361 | 2.0889
|  |  | 42871.5417 | 3 | 13 | 3253 | 136 | 0 | 0.058824 | 0 | 1.0649 | 0.002841 | 0.13158 | 1.4673 | 1.1875 | 0.18776 | 0.95829 | 0.88824 | 0.11628 | 0.97632 | 0.88706 | 2.6314 | 2.7885
|  |  | 42871.5833 | 3 | 14 | 3254 | 136 | 0 | 0.035294 | 0 | 0.83429 | 0.002841 | 0.065789 | 0.73366 | 0.81084 | 0.18776 | 1.1795 | 0.88824 | 0.093023 | 0.78106 | 1.146 | 1.7025 | 1.7114
|  |  | 42871.625 | 3 | 15 | 3255 | 136 | 0 | 0.023529 | 0 | 0.81161 | 0.002841 | 0.065789 | 0.73366 | 0.83178 | 0.18776 | 1.0775 | 0.88824 | 0.093023 | 0.78106 | 0.88946 | 1.7025 | 1.5073
|  |  | 42871.6667 | 3 | 16 | 3256 | 136 | 0 | 0.023529 | 0 | 1.2144 | 0.002841 | 0.013158 | 0.14673 | 1.1514 | 0.18776 | 1.1503 | 0.88824 | 0.05814 | 0.48816 | 0.98873 | 0.82266 | 0.8676
|  |  | 42871.7083 | 3 | 17 | 3257 | 136 | 0 | 0.011765 | 0 | 0.80752 | 0.002841 | 0.013158 | 0.14673 | 1.2467 | 0.18776 | 1.1617 | 0.88824 | 0.011628 | 0.097632 | 0.89445 | 0.43213 | 0.48838
|  |  | 42871.75 | 3 | 18 | 3258 | 136 | 0 | 0.011765 | 0 | 0.80208 | 0.002841 | 0.013158 | 0.14673 | 0.87776 | 0.18776 | 1.2339 | 0.88824 | 0 | 0 | 0.75537 | 0.33449 | 0.36048
|  |  | 42871.7917 | 3 | 19 | 3259 | 136 | 0 | 0.011765 | 0 | 0.82785 | 0.002841 | 0.013158 | 0.14673 | 1.1678 | 0.18776 | 0.82961 | 0.88824 | 0 | 0 | 0.75969 | 0.33449 | 0.32713
|  |  | 42871.8333 | 3 | 20 | 3260 | 136 | 0 | 0.011765 | 0 | 1.1695 | 0.002841 | 0.013158 | 0.14673 | 1.1783 | 0.18776 | 0.86794 | 0.88824 | 0 | 0 | 0.80424 | 0.33449 | 0.33586
|  |  | 42871.875 | 3 | 21 | 3261 | 136 | 0 | 0.011765 | 0 | 1.2268 | 0.002841 | 0.013158 | 0.14673 | 1.244 | 0.18776 | 1.1246 | 0.88824 | 0 | 0 | 0.93589 | 0.33449 | 0.3937
|  |  | 42871.9167 | 3 | 22 | 3262 | 136 | 0 | 0.011765 | 0 | 0.89918 | 0.002841 | 0.013158 | 0.14673 | 0.76501 | 0.18776 | 1.0184 | 0.88824 | 0 | 0 | 1.1832 | 0.33449 | 0.30347
|  |  | 42871.9583 | 3 | 23 | 3263 | 136 | 0 | 0.011765 | 0 | 1.1529 | 0.002841 | 0.013158 | 0.14673 | 0.87043 | 0.18776 | 1.1611 | 0.88824 | 0 | 0 | 1.0111 | 0.33449 | 0.34574
|  |  | 42872 | 3 | 24 | 3264 | 136 | 0 | 0.011765 | 0 | 0.85163 | 0.002841 | 0.013158 | 0.14673 | 1.1794 | 0.18776 | 0.97268 | 0.88824 | 0 | 0 | 0.93313 | 0.33449 | 0.35568
|  |  | 42872.0417 | 4 | 1 | 3265 | 137 | 0 | 0.011765 | 0 | 0.98033 | 0.0026811 | 0.013158 | 0.13847 | 1.206 | 0.18776 | 1.0751 | 0.825 | 0 | 0 | 0.92992 | 0.32624 | 0.36887
|  |  | 42872.0833 | 4 | 2 | 3266 | 137 | 0 | 0.011765 | 0 | 0.96314 | 0.0026811 | 0.013158 | 0.13847 | 0.97056 | 0.18776 | 1.0851 | 0.825 | 0 | 0 | 1.2121 | 0.32624 | 0.33815
|  |  | 42872.125 | 4 | 3 | 3267 | 137 | 0 | 0.011765 | 0 | 0.793 | 0.0026811 | 0.013158 | 0.13847 | 1.1697 | 0.18776 | 0.78704 | 0.825 | 0 | 0 | 0.8603 | 0.32624 | 0.30975
|  |  | 42872.1667 | 4 | 4 | 3268 | 137 | 0 | 0.058824 | 0 | 0.75139 | 0.0026811 | 0.013158 | 0.13847 | 1.2345 | 0.18776 | 0.96454 | 0.825 | 0 | 0 | 1.2448 | 0.32624 | 0.35205
|  |  | 42872.2083 | 4 | 5 | 3269 | 137 | 0 | 0.11765 | 0 | 1.1588 | 0.0026811 | 0.013158 | 0.13847 | 0.81922 | 0.18776 | 1.1318 | 0.825 | 0 | 0 | 1.1227 | 0.32624 | 0.32594
|  |  | 42872.25 | 4 | 6 | 3270 | 137 | 0 | 0.11765 | 0 | 0.98657 | 0.0026811 | 0.013158 | 0.13847 | 0.91058 | 0.18776 | 1.0475 | 0.825 | 0.011628 | 0.090682 | 1.2019 | 0.41692 | 0.43177
|  |  | 42872.2917 | 4 | 7 | 3271 | 137 | 0 | 0.11765 | 0 | 0.97484 | 0.0026811 | 0.013158 | 0.13847 | 1.1821 | 0.18776 | 1.1061 | 0.825 | 0.05814 | 0.45341 | 0.82715 | 0.77964 | 0.7464
|  |  | 42872.3333 | 4 | 8 | 3272 | 137 | 0 | 0.082353 | 0 | 0.93375 | 0.0026811 | 0.065789 | 0.69237 | 1.1588 | 0.18776 | 1.0989 | 0.825 | 0.11628 | 0.90682 | 0.82981 | 1.7869 | 1.7611
|  |  | 42872.375 | 4 | 9 | 3273 | 137 | 0 | 0.058824 | 0 | 0.84647 | 0.0026811 | 0.065789 | 0.69237 | 0.98968 | 0.18776 | 1.2482 | 0.825 | 0.11628 | 0.90682 | 1.1218 | 1.7869 | 1.9368
|  |  | 42872.4167 | 4 | 10 | 3274 | 137 | 0 | 0.058824 | 0 | 1.0233 | 0.0026811 | 0.13158 | 1.3847 | 0.95491 | 0.18776 | 1.2464 | 0.825 | 0.11628 | 0.90682 | 0.81595 | 2.4793 | 2.2962
|  |  | 42872.4583 | 4 | 11 | 3275 | 137 | 0 | 0.058824 | 0 | 1.1526 | 0.0026811 | 0.13158 | 1.3847 | 0.89126 | 0.18776 | 0.81475 | 0.825 | 0.11628 | 0.90682 | 0.81234 | 2.4793 | 2.1238
|  |  | 42872.5 | 4 | 12 | 3276 | 137 | 0 | 0.058824 | 0 | 0.90221 | 0.0026811 | 0.13158 | 1.3847 | 0.99697 | 0.18776 | 0.92316 | 0.825 | 0.093023 | 0.72545 | 0.95867 | 2.298 | 2.2494
|  |  | 42872.5417 | 4 | 13 | 3277 | 137 | 0 | 0.058824 | 0 | 1.1626 | 0.0026811 | 0.13158 | 1.3847 | 0.79161 | 0.18776 | 1.1439 | 0.825 | 0.11628 | 0.90682 | 0.8643 | 2.4793 | 2.0947
|  |  | 42872.5833 | 4 | 14 | 3278 | 137 | 0 | 0.035294 | 0 | 1.1435 | 0.0026811 | 0.065789 | 0.69237 | 1.195 | 0.18776 | 1.1256 | 0.825 | 0.093023 | 0.72545 | 0.89707 | 1.6056 | 1.6895
|  |  | 42872.625 | 4 | 15 | 3279 | 137 | 0 | 0.023529 | 0 | 1.0162 | 0.0026811 | 0.065789 | 0.69237 | 0.91984 | 0.18776 | 1.2136 | 0.825 | 0.093023 | 0.72545 | 1.2441 | 1.6056 | 1.7673
|  |  | 42872.6667 | 4 | 16 | 3280 | 137 | 0 | 0.023529 | 0 | 1.0576 | 0.0026811 | 0.013158 | 0.13847 | 0.86079 | 0.18776 | 1.155 | 0.825 | 0.05814 | 0.45341 | 1.1473 | 0.77964 | 0.85626
|  |  | 42872.7083 | 4 | 17 | 3281 | 137 | 0 | 0.011765 | 0 | 1.006 | 0.0026811 | 0.013158 | 0.13847 | 0.96893 | 0.18776 | 0.80046 | 0.825 | 0.011628 | 0.090682 | 1.2115 | 0.41692 | 0.39433
|  |  | 42872.75 | 4 | 18 | 3282 | 137 | 0 | 0.011765 | 0 | 1.0474 | 0.0026811 | 0.013158 | 0.13847 | 0.94925 | 0.18776 | 1.0456 | 0.825 | 0 | 0 | 0.99408 | 0.32624 | 0.32777
|  |  | 42872.7917 | 4 | 19 | 3283 | 137 | 0 | 0.011765 | 0 | 0.94923 | 0.0026811 | 0.013158 | 0.13847 | 1.0829 | 0.18776 | 1.1403 | 0.825 | 0 | 0 | 0.7849 | 0.32624 | 0.36405
|  |  | 42872.8333 | 4 | 20 | 3284 | 137 | 0 | 0.011765 | 0 | 0.80323 | 0.0026811 | 0.013158 | 0.13847 | 1.1324 | 0.18776 | 1.0622 | 0.825 | 0 | 0 | 0.77882 | 0.32624 | 0.35625
|  |  | 42872.875 | 4 | 21 | 3285 | 137 | 0 | 0.011765 | 0 | 0.80063 | 0.0026811 | 0.013158 | 0.13847 | 0.91478 | 0.18776 | 1.0789 | 0.825 | 0 | 0 | 1.0272 | 0.32624 | 0.32925
|  |  | 42872.9167 | 4 | 22 | 3286 | 137 | 0 | 0.011765 | 0 | 1.0641 | 0.0026811 | 0.013158 | 0.13847 | 1.0795 | 0.18776 | 1.0855 | 0.825 | 0 | 0 | 1.0713 | 0.32624 | 0.3533
|  |  | 42872.9583 | 4 | 23 | 3287 | 137 | 0 | 0.011765 | 0 | 1.1832 | 0.0026811 | 0.013158 | 0.13847 | 0.85812 | 0.18776 | 1.1853 | 0.825 | 0 | 0 | 1.1805 | 0.32624 | 0.34139
|  |  | 42873 | 4 | 24 | 3288 | 137 | 0 | 0.011765 | 0 | 0.96559 | 0.0026811 | 0.013158 | 0.13847 | 0.81277 | 0.18776 | 1.0963 | 0.825 | 0 | 0 | 0.8298 | 0.32624 | 0.31839
|  |  | 42873.0417 | 5 | 1 | 3289 | 138 | 0 | 0.011765 | 0 | 0.88562 | 0.0027869 | 0.013158 | 0.14394 | 1.17 | 0.18776 | 0.83579 | 0.86765 | 0 | 0 | 1.1359 | 0.3317 | 0.32533
|  |  | 42873.0833 | 5 | 2 | 3290 | 138 | 0 | 0.011765 | 0 | 1.1361 | 0.0027869 | 0.013158 | 0.14394 | 1.0865 | 0.18776 | 0.90107 | 0.86765 | 0 | 0 | 0.82072 | 0.3317 | 0.32558
|  |  | 42873.125 | 5 | 3 | 3291 | 138 | 0 | 0.011765 | 0 | 1.1982 | 0.0027869 | 0.013158 | 0.14394 | 0.9551 | 0.18776 | 1.0743 | 0.86765 | 0 | 0 | 0.97039 | 0.3317 | 0.33919
|  |  | 42873.1667 | 5 | 4 | 3292 | 138 | 0 | 0.058824 | 0 | 1.0936 | 0.0027869 | 0.013158 | 0.14394 | 1.2144 | 0.18776 | 1.1983 | 0.86765 | 0 | 0 | 1.0169 | 0.3317 | 0.39979
|  |  | 42873.2083 | 5 | 5 | 3293 | 138 | 0 | 0.11765 | 0 | 1.0913 | 0.0027869 | 0.013158 | 0.14394 | 1.0345 | 0.18776 | 0.99512 | 0.86765 | 0 | 0 | 0.91682 | 0.3317 | 0.33576
|  |  | 42873.25 | 5 | 6 | 3294 | 138 | 0 | 0.11765 | 0 | 0.91087 | 0.0027869 | 0.013158 | 0.14394 | 0.85529 | 0.18776 | 1.155 | 0.86765 | 0.011628 | 0.095369 | 0.99475 | 0.42707 | 0.43484
|  |  | 42873.2917 | 5 | 7 | 3295 | 138 | 0 | 0.11765 | 0 | 1.0316 | 0.0027869 | 0.013158 | 0.14394 | 0.98204 | 0.18776 | 1.0837 | 0.86765 | 0.05814 | 0.47685 | 0.81419 | 0.80855 | 0.73307
|  |  | 42873.3333 | 5 | 8 | 3296 | 138 | 0 | 0.082353 | 0 | 0.94077 | 0.0027869 | 0.065789 | 0.71969 | 0.88585 | 0.18776 | 1.1336 | 0.86765 | 0.11628 | 0.95369 | 1.0891 | 1.8611 | 1.8891
|  |  | 42873.375 | 5 | 9 | 3297 | 138 | 0 | 0.058824 | 0 | 1.0719 | 0.0027869 | 0.065789 | 0.71969 | 1.0046 | 0.18776 | 0.86688 | 0.86765 | 0.11628 | 0.95369 | 1.1979 | 1.8611 | 2.0281
|  |  | 42873.4167 | 5 | 10 | 3298 | 138 | 0 | 0.058824 | 0 | 1.114 | 0.0027869 | 0.13158 | 1.4394 | 0.98747 | 0.18776 | 1.218 | 0.86765 | 0.11628 | 0.95369 | 0.76582 | 2.5808 | 2.3804
|  |  | 42873.4583 | 5 | 11 | 3299 | 138 | 0 | 0.058824 | 0 | 0.90644 | 0.0027869 | 0.13158 | 1.4394 | 0.89131 | 0.18776 | 1.1024 | 0.86765 | 0.11628 | 0.95369 | 0.79502 | 2.5808 | 2.2481
|  |  | 42873.5 | 5 | 12 | 3300 | 138 | 0 | 0.058824 | 0 | 1.1437 | 0.0027869 | 0.13158 | 1.4394 | 0.9702 | 0.18776 | 0.94159 | 0.86765 | 0.093023 | 0.76295 | 1.139 | 2.3901 | 2.4422
|  |  | 42873.5417 | 5 | 13 | 3301 | 138 | 0 | 0.058824 | 0 | 0.97228 | 0.0027869 | 0.13158 | 1.4394 | 1.1983 | 0.18776 | 0.76288 | 0.86765 | 0.11628 | 0.95369 | 1.0257 | 2.5808 | 2.8462
|  |  | 42873.5833 | 5 | 14 | 3302 | 138 | 0 | 0.035294 | 0 | 1.0283 | 0.0027869 | 0.065789 | 0.71969 | 0.86829 | 0.18776 | 1.0897 | 0.86765 | 0.093023 | 0.76295 | 1.0372 | 1.6704 | 1.6209
|  |  | 42873.625 | 5 | 15 | 3303 | 138 | 0 | 0.023529 | 0 | 0.76074 | 0.0027869 | 0.065789 | 0.71969 | 0.92593 | 0.18776 | 1.1034 | 0.86765 | 0.093023 | 0.76295 | 1.2049 | 1.6704 | 1.7929
|  |  | 42873.6667 | 5 | 16 | 3304 | 138 | 0 | 0.023529 | 0 | 0.86038 | 0.0027869 | 0.013158 | 0.14394 | 1.1324 | 0.18776 | 0.83777 | 0.86765 | 0.05814 | 0.47685 | 1.119 | 0.80855 | 0.85387
|  |  | 42873.7083 | 5 | 17 | 3305 | 138 | 0 | 0.011765 | 0 | 0.76037 | 0.0027869 | 0.013158 | 0.14394 | 0.76855 | 0.18776 | 1.1256 | 0.86765 | 0.011628 | 0.095369 | 1.1239 | 0.42707 | 0.42915
|  |  | 42873.75 | 5 | 18 | 3306 | 138 | 0 | 0.011765 | 0 | 1.078 | 0.0027869 | 0.013158 | 0.14394 | 1.1277 | 0.18776 | 1.1439 | 0.86765 | 0 | 0 | 1.0431 | 0.3317 | 0.3771
|  |  | 42873.7917 | 5 | 19 | 3307 | 138 | 0 | 0.011765 | 0 | 1.2215 | 0.0027869 | 0.013158 | 0.14394 | 0.91945 | 0.18776 | 1.1726 | 0.86765 | 0 | 0 | 1.0801 | 0.3317 | 0.35252
|  |  | 42873.8333 | 5 | 20 | 3308 | 138 | 0 | 0.011765 | 0 | 1.0503 | 0.0027869 | 0.013158 | 0.14394 | 1.0372 | 0.18776 | 0.99825 | 0.86765 | 0 | 0 | 1.0933 | 0.3317 | 0.33673
|  |  | 42873.875 | 5 | 21 | 3309 | 138 | 0 | 0.011765 | 0 | 0.89025 | 0.0027869 | 0.013158 | 0.14394 | 0.75546 | 0.18776 | 0.88355 | 0.86765 | 0 | 0 | 1.0787 | 0.3317 | 0.27464
|  |  | 42873.9167 | 5 | 22 | 3310 | 138 | 0 | 0.011765 | 0 | 1.163 | 0.0027869 | 0.013158 | 0.14394 | 1.0422 | 0.18776 | 1.054 | 0.86765 | 0 | 0 | 1.1419 | 0.3317 | 0.34791
|  |  | 42873.9583 | 5 | 23 | 3311 | 138 | 0 | 0.011765 | 0 | 0.77887 | 0.0027869 | 0.013158 | 0.14394 | 0.91641 | 0.18776 | 0.96345 | 0.86765 | 0 | 0 | 1.0117 | 0.3317 | 0.31281
|  |  | 42874 | 5 | 24 | 3312 | 138 | 0 | 0.011765 | 0 | 1.1727 | 0.0027869 | 0.013158 | 0.14394 | 1.1623 | 0.18776 | 1.061 | 0.86765 | 0 | 0 | 1.2293 | 0.3317 | 0.36651
|  |  | 42874.0417 | 6 | 1 | 3313 | 139 | 0 | 0.041667 | 0 | 0.75499 | 0.00148 | 0.041667 | 0.24206 | 1.0642 | 0.18776 | 1.0853 | 0.93088 | 0 | 0 | 0.76036 | 0.42982 | 0.4614
|  |  | 42874.0833 | 6 | 2 | 3314 | 139 | 0 | 0.041667 | 0 | 0.84714 | 0.00148 | 0.041667 | 0.24206 | 1.1506 | 0.18776 | 1.2374 | 0.93088 | 0 | 0 | 1.1799 | 0.42982 | 0.51085
|  |  | 42874.125 | 6 | 3 | 3315 | 139 | 0 | 0.041667 | 0 | 1.2406 | 0.00148 | 0.041667 | 0.24206 | 1.2027 | 0.18776 | 0.77723 | 0.93088 | 0 | 0 | 0.84232 | 0.42982 | 0.43705
|  |  | 42874.1667 | 6 | 4 | 3316 | 139 | 0 | 0.041667 | 0 | 0.94459 | 0.00148 | 0.041667 | 0.24206 | 1.1672 | 0.18776 | 1.1757 | 0.93088 | 0 | 0 | 0.7507 | 0.42982 | 0.50327
|  |  | 42874.2083 | 6 | 5 | 3317 | 139 | 0 | 0.041667 | 0 | 1.1359 | 0.00148 | 0.041667 | 0.24206 | 0.97553 | 0.18776 | 1.0028 | 0.93088 | 0 | 0 | 1.2341 | 0.42982 | 0.42442
|  |  | 42874.25 | 6 | 6 | 3318 | 139 | 0 | 0.041667 | 0 | 1.1109 | 0.00148 | 0.041667 | 0.24206 | 0.85828 | 0.18776 | 0.85743 | 0.93088 | 0 | 0 | 0.93409 | 0.42982 | 0.36875
|  |  | 42874.2917 | 6 | 7 | 3319 | 139 | 0 | 0.041667 | 0 | 1.0008 | 0.00148 | 0.041667 | 0.24206 | 1.0244 | 0.18776 | 0.99296 | 0.93088 | 0 | 0 | 0.96309 | 0.42982 | 0.4344
|  |  | 42874.3333 | 6 | 8 | 3320 | 139 | 0 | 0.041667 | 0 | 0.84423 | 0.00148 | 0.041667 | 0.24206 | 1.0172 | 0.18776 | 0.90736 | 0.93088 | 0 | 0 | 1.2282 | 0.42982 | 0.41659
|  |  | 42874.375 | 6 | 9 | 3321 | 139 | 0 | 0.041667 | 0 | 0.87809 | 0.00148 | 0.041667 | 0.24206 | 0.77476 | 0.18776 | 1.0988 | 0.93088 | 0 | 0 | 1.1839 | 0.42982 | 0.39386
|  |  | 42874.4167 | 6 | 10 | 3322 | 139 | 0 | 0.041667 | 0 | 1.0348 | 0.00148 | 0.041667 | 0.24206 | 1.0191 | 0.18776 | 0.88313 | 0.93088 | 0 | 0 | 0.87086 | 0.42982 | 0.41251
|  |  | 42874.4583 | 6 | 11 | 3323 | 139 | 0 | 0.041667 | 0 | 1.1182 | 0.00148 | 0.041667 | 0.24206 | 1.2132 | 0.18776 | 1.0966 | 0.93088 | 0 | 0 | 0.82729 | 0.42982 | 0.49956
|  |  | 42874.5 | 6 | 12 | 3324 | 139 | 0 | 0.041667 | 0 | 0.81448 | 0.00148 | 0.041667 | 0.24206 | 1.0736 | 0.18776 | 0.75052 | 0.93088 | 0 | 0 | 1.1535 | 0.42982 | 0.40079
|  |  | 42874.5417 | 6 | 13 | 3325 | 139 | 0 | 0.041667 | 0 | 1.1906 | 0.00148 | 0.041667 | 0.24206 | 1.2168 | 0.18776 | 1.0224 | 0.93088 | 0 | 0 | 0.94226 | 0.42982 | 0.48653
|  |  | 42874.5833 | 6 | 14 | 3326 | 139 | 0 | 0.041667 | 0 | 1.244 | 0.00148 | 0.041667 | 0.24206 | 0.82724 | 0.18776 | 0.90674 | 0.93088 | 0 | 0 | 1.1318 | 0.42982 | 0.3705
|  |  | 42874.625 | 6 | 15 | 3327 | 139 | 0 | 0.041667 | 0 | 0.85 | 0.00148 | 0.041667 | 0.24206 | 1.1041 | 0.18776 | 0.75435 | 0.93088 | 0 | 0 | 1.0904 | 0.42982 | 0.4089
|  |  | 42874.6667 | 6 | 16 | 3328 | 139 | 0 | 0.041667 | 0 | 1.0724 | 0.00148 | 0.041667 | 0.24206 | 0.7986 | 0.18776 | 1.1038 | 0.93088 | 0 | 0 | 0.81017 | 0.42982 | 0.40057
|  |  | 42874.7083 | 6 | 17 | 3329 | 139 | 0 | 0.041667 | 0 | 0.88785 | 0.00148 | 0.041667 | 0.24206 | 0.84151 | 0.18776 | 1.1199 | 0.93088 | 0 | 0 | 0.80558 | 0.42982 | 0.41397
|  |  | 42874.75 | 6 | 18 | 3330 | 139 | 0 | 0.041667 | 0 | 0.99599 | 0.00148 | 0.041667 | 0.24206 | 0.86181 | 0.18776 | 0.78102 | 0.93088 | 0 | 0 | 1.1849 | 0.42982 | 0.35526
|  |  | 42874.7917 | 6 | 19 | 3331 | 139 | 0 | 0.041667 | 0 | 1.1343 | 0.00148 | 0.041667 | 0.24206 | 0.94535 | 0.18776 | 0.76972 | 0.93088 | 0 | 0 | 1.1527 | 0.42982 | 0.37336
|  |  | 42874.8333 | 6 | 20 | 3332 | 139 | 0 | 0.041667 | 0 | 0.78587 | 0.00148 | 0.041667 | 0.24206 | 1.1338 | 0.18776 | 1.13 | 0.93088 | 0 | 0 | 0.81019 | 0.42982 | 0.48663
|  |  | 42874.875 | 6 | 21 | 3333 | 139 | 0 | 0.041667 | 0 | 0.9105 | 0.00148 | 0.041667 | 0.24206 | 0.90885 | 0.18776 | 0.92686 | 0.93088 | 0 | 0 | 0.82808 | 0.42982 | 0.39403
|  |  | 42874.9167 | 6 | 22 | 3334 | 139 | 0 | 0.041667 | 0 | 0.99938 | 0.00148 | 0.041667 | 0.24206 | 1.0593 | 0.18776 | 0.86804 | 0.93088 | 0 | 0 | 0.79831 | 0.42982 | 0.41941
|  |  | 42874.9583 | 6 | 23 | 3335 | 139 | 0 | 0.041667 | 0 | 1.066 | 0.00148 | 0.041667 | 0.24206 | 0.79622 | 0.18776 | 0.95854 | 0.93088 | 0 | 0 | 0.84415 | 0.42982 | 0.37271
|  |  | 42875 | 6 | 24 | 3336 | 139 | 0 | 0.041667 | 0 | 1.0975 | 0.00148 | 0.041667 | 0.24206 | 0.82409 | 0.18776 | 1.1194 | 0.93088 | 0 | 0 | 0.89919 | 0.42982 | 0.40966
|  |  | 42875.0417 | 7 | 1 | 3337 | 140 | 6.3129e-05 | 0.041667 | 0.031309 | 0.83488 | 0.0014974 | 0.041667 | 0.24489 | 1.1049 | 0.18776 | 1.1865 | 0.94265 | 0 | 0 | 0.80421 | 0.46397 | 0.5195
|  |  | 42875.0833 | 7 | 2 | 3338 | 140 | 6.3129e-05 | 0.041667 | 0.031309 | 0.85906 | 0.0014974 | 0.041667 | 0.24489 | 0.76672 | 0.18776 | 0.95608 | 0.94265 | 0 | 0 | 0.78544 | 0.46397 | 0.39418
|  |  | 42875.125 | 7 | 3 | 3339 | 140 | 6.3129e-05 | 0.041667 | 0.031309 | 0.77347 | 0.0014974 | 0.041667 | 0.24489 | 0.95284 | 0.18776 | 1.1468 | 0.94265 | 0 | 0 | 0.85139 | 0.46397 | 0.47289
|  |  | 42875.1667 | 7 | 4 | 3340 | 140 | 6.3129e-05 | 0.041667 | 0.031309 | 1.1937 | 0.0014974 | 0.041667 | 0.24489 | 0.785 | 0.18776 | 0.94273 | 0.94265 | 0 | 0 | 1.0692 | 0.46397 | 0.40663
|  |  | 42875.2083 | 7 | 5 | 3341 | 140 | 6.3129e-05 | 0.041667 | 0.031309 | 0.8807 | 0.0014974 | 0.041667 | 0.24489 | 1.1406 | 0.18776 | 1.2033 | 0.94265 | 0 | 0 | 0.87577 | 0.46397 | 0.53284
|  |  | 42875.25 | 7 | 6 | 3342 | 140 | 6.3129e-05 | 0.041667 | 0.031309 | 1.1616 | 0.0014974 | 0.041667 | 0.24489 | 0.87701 | 0.18776 | 1.1478 | 0.94265 | 0 | 0 | 1.115 | 0.46397 | 0.46666
|  |  | 42875.2917 | 7 | 7 | 3343 | 140 | 6.3129e-05 | 0.041667 | 0.031309 | 0.87042 | 0.0014974 | 0.041667 | 0.24489 | 0.80476 | 0.18776 | 0.85762 | 0.94265 | 0 | 0 | 1.1612 | 0.46397 | 0.38536
|  |  | 42875.3333 | 7 | 8 | 3344 | 140 | 6.3129e-05 | 0.041667 | 0.031309 | 1.104 | 0.0014974 | 0.041667 | 0.24489 | 1.2429 | 0.18776 | 0.87473 | 0.94265 | 0 | 0 | 1.2195 | 0.46397 | 0.50319
|  |  | 42875.375 | 7 | 9 | 3345 | 140 | 6.3129e-05 | 0.041667 | 0.031309 | 1.1883 | 0.0014974 | 0.041667 | 0.24489 | 0.83046 | 0.18776 | 1.2453 | 0.94265 | 0 | 0 | 1.1251 | 0.46397 | 0.47441
|  |  | 42875.4167 | 7 | 10 | 3346 | 140 | 6.3129e-05 | 0.041667 | 0.031309 | 0.82873 | 0.0014974 | 0.041667 | 0.24489 | 1.1329 | 0.18776 | 0.92328 | 0.94265 | 0 | 0 | 0.77221 | 0.46397 | 0.47675
|  |  | 42875.4583 | 7 | 11 | 3347 | 140 | 6.3129e-05 | 0.041667 | 0.031309 | 1.0877 | 0.0014974 | 0.041667 | 0.24489 | 1.0179 | 0.18776 | 1.0042 | 0.94265 | 0 | 0 | 0.8412 | 0.46397 | 0.47188
|  |  | 42875.5 | 7 | 12 | 3348 | 140 | 6.3129e-05 | 0.041667 | 0.031309 | 0.7563 | 0.0014974 | 0.041667 | 0.24489 | 0.91314 | 0.18776 | 0.99538 | 0.94265 | 0 | 0 | 0.8142 | 0.46397 | 0.4342
|  |  | 42875.5417 | 7 | 13 | 3349 | 140 | 6.3129e-05 | 0.041667 | 0.031309 | 0.79389 | 0.0014974 | 0.041667 | 0.24489 | 1.032 | 0.18776 | 1.1838 | 0.94265 | 0 | 0 | 1.1875 | 0.46397 | 0.49985
|  |  | 42875.5833 | 7 | 14 | 3350 | 140 | 6.3129e-05 | 0.041667 | 0.031309 | 0.76855 | 0.0014974 | 0.041667 | 0.24489 | 1.2438 | 0.18776 | 0.81991 | 0.94265 | 0 | 0 | 0.85023 | 0.46397 | 0.48261
|  |  | 42875.625 | 7 | 15 | 3351 | 140 | 6.3129e-05 | 0.041667 | 0.031309 | 0.78436 | 0.0014974 | 0.041667 | 0.24489 | 0.98013 | 0.18776 | 1.0174 | 0.94265 | 0 | 0 | 1.2105 | 0.46397 | 0.45562
|  |  | 42875.6667 | 7 | 16 | 3352 | 140 | 6.3129e-05 | 0.041667 | 0.031309 | 0.76481 | 0.0014974 | 0.041667 | 0.24489 | 1.1928 | 0.18776 | 1.0016 | 0.94265 | 0 | 0 | 0.78298 | 0.46397 | 0.50411
|  |  | 42875.7083 | 7 | 17 | 3353 | 140 | 6.3129e-05 | 0.041667 | 0.031309 | 1.2075 | 0.0014974 | 0.041667 | 0.24489 | 1.0074 | 0.18776 | 1.2406 | 0.94265 | 0 | 0 | 0.75665 | 0.46397 | 0.51745
|  |  | 42875.75 | 7 | 18 | 3354 | 140 | 6.3129e-05 | 0.041667 | 0.031309 | 1.1941 | 0.0014974 | 0.041667 | 0.24489 | 0.98402 | 0.18776 | 1.2159 | 0.94265 | 0 | 0 | 0.94267 | 0.46397 | 0.50667
|  |  | 42875.7917 | 7 | 19 | 3355 | 140 | 6.3129e-05 | 0.041667 | 0.031309 | 0.88649 | 0.0014974 | 0.041667 | 0.24489 | 1.0517 | 0.18776 | 1.0768 | 0.94265 | 0 | 0 | 0.75944 | 0.46397 | 0.48749
|  |  | 42875.8333 | 7 | 20 | 3356 | 140 | 6.3129e-05 | 0.041667 | 0.031309 | 1.0295 | 0.0014974 | 0.041667 | 0.24489 | 1.0963 | 0.18776 | 1.188 | 0.94265 | 0 | 0 | 1.059 | 0.46397 | 0.52378
|  |  | 42875.875 | 7 | 21 | 3357 | 140 | 6.3129e-05 | 0.041667 | 0.031309 | 0.88301 | 0.0014974 | 0.041667 | 0.24489 | 1.2417 | 0.18776 | 0.77844 | 0.94265 | 0 | 0 | 0.802 | 0.46397 | 0.47788
|  |  | 42875.9167 | 7 | 22 | 3358 | 140 | 6.3129e-05 | 0.041667 | 0.031309 | 1.1448 | 0.0014974 | 0.041667 | 0.24489 | 1.1304 | 0.18776 | 0.89955 | 0.94265 | 0 | 0 | 1.1692 | 0.46397 | 0.48157
|  |  | 42875.9583 | 7 | 23 | 3359 | 140 | 6.3129e-05 | 0.041667 | 0.031309 | 1.1738 | 0.0014974 | 0.041667 | 0.24489 | 0.80467 | 0.18776 | 1.0577 | 0.94265 | 0 | 0 | 1.07 | 0.46397 | 0.4324
|  |  | 42876 | 7 | 24 | 3360 | 140 | 6.3129e-05 | 0.041667 | 0.031309 | 1.0307 | 0.0014974 | 0.041667 | 0.24489 | 1.1073 | 0.18776 | 0.95039 | 0.94265 | 0 | 0 | 0.85179 | 0.46397 | 0.4819
|  |  | 42876.0417 | 1 | 1 | 3361 | 141 | 0.00030759 | 0.011765 | 0.043073 | 0.94501 | 0.0029601 | 0.013158 | 0.15288 | 0.87892 | 0.18776 | 0.77129 | 0.93088 | 0 | 0 | 1.2074 | 0.38372 | 0.31989
|  |  | 42876.0833 | 1 | 2 | 3362 | 141 | 0.00030759 | 0.011765 | 0.043073 | 1.015 | 0.0029601 | 0.013158 | 0.15288 | 1.0896 | 0.18776 | 0.92404 | 0.93088 | 0 | 0 | 0.7617 | 0.38372 | 0.3838
|  |  | 42876.125 | 1 | 3 | 3363 | 141 | 0.00030759 | 0.011765 | 0.043073 | 1.2366 | 0.0029601 | 0.013158 | 0.15288 | 1.0233 | 0.18776 | 0.77747 | 0.93088 | 0 | 0 | 1.2359 | 0.38372 | 0.35569
|  |  | 42876.1667 | 1 | 4 | 3364 | 141 | 0.00030759 | 0.058824 | 0.21537 | 0.84401 | 0.0029601 | 0.013158 | 0.15288 | 0.75588 | 0.18776 | 1.0108 | 0.93088 | 0 | 0 | 0.91505 | 0.55601 | 0.48713
|  |  | 42876.2083 | 1 | 5 | 3365 | 141 | 0.00030759 | 0.11765 | 0.43073 | 0.81139 | 0.0029601 | 0.013158 | 0.15288 | 0.96406 | 0.18776 | 0.89883 | 0.93088 | 0 | 0 | 1.206 | 0.77138 | 0.66565
|  |  | 42876.25 | 1 | 6 | 3366 | 141 | 0.00030759 | 0.11765 | 0.43073 | 0.99476 | 0.0029601 | 0.013158 | 0.15288 | 1.0219 | 0.18776 | 1.2238 | 0.93088 | 0.011628 | 0.10232 | 1.1179 | 0.8737 | 0.92888
|  |  | 42876.2917 | 1 | 7 | 3367 | 141 | 0.00030759 | 0.11765 | 0.43073 | 0.86901 | 0.0029601 | 0.013158 | 0.15288 | 0.81568 | 0.18776 | 1.1679 | 0.93088 | 0.05814 | 0.5116 | 1.2064 | 1.283 | 1.3355
|  |  | 42876.3333 | 1 | 8 | 3368 | 141 | 0.00030759 | 0.082353 | 0.30151 | 1.195 | 0.0029601 | 0.065789 | 0.76441 | 0.85426 | 0.18776 | 1.197 | 0.93088 | 0.11628 | 1.0232 | 0.903 | 2.2769 | 2.162
|  |  | 42876.375 | 1 | 9 | 3369 | 141 | 0.00030759 | 0.058824 | 0.21537 | 1.2077 | 0.0029601 | 0.065789 | 0.76441 | 0.84864 | 0.18776 | 0.91023 | 0.93088 | 0.11628 | 1.0232 | 1.2186 | 2.1907 | 2.3266
|  |  | 42876.4167 | 1 | 10 | 3370 | 141 | 0.00030759 | 0.058824 | 0.21537 | 0.87208 | 0.0029601 | 0.13158 | 1.5288 | 1.207 | 0.18776 | 0.97526 | 0.93088 | 0.11628 | 1.0232 | 0.79721 | 2.9551 | 3.0319
|  |  | 42876.4583 | 1 | 11 | 3371 | 141 | 0.00030759 | 0.058824 | 0.21537 | 0.83843 | 0.0029601 | 0.13158 | 1.5288 | 0.92339 | 0.18776 | 0.91357 | 0.93088 | 0.11628 | 1.0232 | 1.0466 | 2.9551 | 2.8347
|  |  | 42876.5 | 1 | 12 | 3372 | 141 | 0.00030759 | 0.058824 | 0.21537 | 0.99261 | 0.0029601 | 0.13158 | 1.5288 | 0.76581 | 0.18776 | 1.2158 | 0.93088 | 0.093023 | 0.81856 | 1.195 | 2.7505 | 2.591
|  |  | 42876.5417 | 1 | 13 | 3373 | 141 | 0.00030759 | 0.058824 | 0.21537 | 1.0232 | 0.0029601 | 0.13158 | 1.5288 | 0.95823 | 0.18776 | 0.91462 | 0.93088 | 0.11628 | 1.0232 | 1.1204 | 2.9551 | 3.0035
|  |  | 42876.5833 | 1 | 14 | 3374 | 141 | 0.00030759 | 0.035294 | 0.12922 | 1.215 | 0.0029601 | 0.065789 | 0.76441 | 1.1579 | 0.18776 | 0.87516 | 0.93088 | 0.093023 | 0.81856 | 1.2391 | 1.8999 | 2.2208
|  |  | 42876.625 | 1 | 15 | 3375 | 141 | 0.00030759 | 0.023529 | 0.086146 | 0.89857 | 0.0029601 | 0.065789 | 0.76441 | 0.88001 | 0.18776 | 1.1761 | 0.93088 | 0.093023 | 0.81856 | 0.84691 | 1.8569 | 1.6642
|  |  | 42876.6667 | 1 | 16 | 3376 | 141 | 0.00030759 | 0.023529 | 0.086146 | 1.0964 | 0.0029601 | 0.013158 | 0.15288 | 1.0749 | 0.18776 | 0.94819 | 0.93088 | 0.05814 | 0.5116 | 0.92083 | 0.93839 | 0.90791
|  |  | 42876.7083 | 1 | 17 | 3377 | 141 | 0.00030759 | 0.011765 | 0.043073 | 1.0179 | 0.0029601 | 0.013158 | 0.15288 | 0.90248 | 0.18776 | 0.83295 | 0.93088 | 0.011628 | 0.10232 | 0.91961 | 0.48604 | 0.43231
|  |  | 42876.75 | 1 | 18 | 3378 | 141 | 0.00030759 | 0.011765 | 0.043073 | 0.99831 | 0.0029601 | 0.013158 | 0.15288 | 0.85014 | 0.18776 | 1.234 | 0.93088 | 0 | 0 | 0.89522 | 0.38372 | 0.40468
|  |  | 42876.7917 | 1 | 19 | 3379 | 141 | 0.00030759 | 0.011765 | 0.043073 | 0.87718 | 0.0029601 | 0.013158 | 0.15288 | 1.1833 | 0.18776 | 1.1998 | 0.93088 | 0 | 0 | 0.95312 | 0.38372 | 0.44396
|  |  | 42876.8333 | 1 | 20 | 3380 | 141 | 0.00030759 | 0.011765 | 0.043073 | 1.0009 | 0.0029601 | 0.013158 | 0.15288 | 1.0386 | 0.18776 | 0.97299 | 0.93088 | 0 | 0 | 1.2432 | 0.38372 | 0.38459
|  |  | 42876.875 | 1 | 21 | 3381 | 141 | 0.00030759 | 0.011765 | 0.043073 | 0.95559 | 0.0029601 | 0.013158 | 0.15288 | 1.1439 | 0.18776 | 1.1044 | 0.93088 | 0 | 0 | 0.87963 | 0.38372 | 0.42339
|  |  | 42876.9167 | 1 | 22 | 3382 | 141 | 0.00030759 | 0.011765 | 0.043073 | 0.94946 | 0.0029601 | 0.013158 | 0.15288 | 1.1093 | 0.18776 | 1.2393 | 0.93088 | 0 | 0 | 1.2203 | 0.38372 | 0.44319
|  |  | 42876.9583 | 1 | 23 | 3383 | 141 | 0.00030759 | 0.011765 | 0.043073 | 0.84997 | 0.0029601 | 0.013158 | 0.15288 | 0.86427 | 0.18776 | 0.79185 | 0.93088 | 0 | 0 | 1.1713 | 0.38372 | 0.31742
|  |  | 42877 | 1 | 24 | 3384 | 141 | 0.00030759 | 0.011765 | 0.043073 | 1.203 | 0.0029601 | 0.013158 | 0.15288 | 0.99418 | 0.18776 | 1.0273 | 0.93088 | 0 | 0 | 1.0383 | 0.38372 | 0.3967
|  |  | 42877.0417 | 2 | 1 | 3385 | 142 | 0 | 0.011765 | 0 | 0.75591 | 0.0028649 | 0.013158 | 0.14796 | 1.1141 | 0.18776 | 1.1274 | 0.89706 | 0 | 0 | 1.0269 | 0.33573 | 0.37653
|  |  | 42877.0833 | 2 | 2 | 3386 | 142 | 0 | 0.011765 | 0 | 1.0534 | 0.0028649 | 0.013158 | 0.14796 | 1.2337 | 0.18776 | 0.99048 | 0.89706 | 0 | 0 | 0.91524 | 0.33573 | 0.36851
|  |  | 42877.125 | 2 | 3 | 3387 | 142 | 0 | 0.011765 | 0 | 0.84805 | 0.0028649 | 0.013158 | 0.14796 | 0.7809 | 0.18776 | 1.2014 | 0.89706 | 0 | 0 | 1.2403 | 0.33573 | 0.34112
|  |  | 42877.1667 | 2 | 4 | 3388 | 142 | 0 | 0.058824 | 0 | 0.92906 | 0.0028649 | 0.013158 | 0.14796 | 0.75045 | 0.18776 | 1.0081 | 0.89706 | 0 | 0 | 1.0703 | 0.33573 | 0.30032
|  |  | 42877.2083 | 2 | 5 | 3389 | 142 | 0 | 0.11765 | 0 | 0.89501 | 0.0028649 | 0.013158 | 0.14796 | 1.0509 | 0.18776 | 1.0539 | 0.89706 | 0 | 0 | 0.92739 | 0.33573 | 0.35338
|  |  | 42877.25 | 2 | 6 | 3390 | 142 | 0 | 0.11765 | 0 | 0.8055 | 0.0028649 | 0.013158 | 0.14796 | 1.084 | 0.18776 | 0.98308 | 0.89706 | 0.011628 | 0.098602 | 0.99821 | 0.43433 | 0.4434
|  |  | 42877.2917 | 2 | 7 | 3391 | 142 | 0 | 0.11765 | 0 | 1.1483 | 0.0028649 | 0.013158 | 0.14796 | 0.97901 | 0.18776 | 0.79138 | 0.89706 | 0.05814 | 0.49301 | 0.89999 | 0.82874 | 0.73715
|  |  | 42877.3333 | 2 | 8 | 3392 | 142 | 0 | 0.082353 | 0 | 1.2114 | 0.0028649 | 0.065789 | 0.73982 | 0.90189 | 0.18776 | 1.0307 | 0.89706 | 0.11628 | 0.98602 | 0.75972 | 1.9136 | 1.6099
|  |  | 42877.375 | 2 | 9 | 3393 | 142 | 0 | 0.058824 | 0 | 1.0935 | 0.0028649 | 0.065789 | 0.73982 | 0.76305 | 0.18776 | 1.2286 | 0.89706 | 0.11628 | 0.98602 | 0.93476 | 1.9136 | 1.7169
|  |  | 42877.4167 | 2 | 10 | 3394 | 142 | 0 | 0.058824 | 0 | 0.98088 | 0.0028649 | 0.13158 | 1.4796 | 0.87706 | 0.18776 | 0.99649 | 0.89706 | 0.11628 | 0.98602 | 1.012 | 2.6534 | 2.4827
|  |  | 42877.4583 | 2 | 11 | 3395 | 142 | 0 | 0.058824 | 0 | 0.8679 | 0.0028649 | 0.13158 | 1.4796 | 1.1041 | 0.18776 | 1.0877 | 0.89706 | 0.11628 | 0.98602 | 1.0276 | 2.6534 | 2.8511
|  |  | 42877.5 | 2 | 12 | 3396 | 142 | 0 | 0.058824 | 0 | 1.2288 | 0.0028649 | 0.13158 | 1.4796 | 0.94504 | 0.18776 | 1.1411 | 0.89706 | 0.093023 | 0.78882 | 1.1704 | 2.4562 | 2.5358
|  |  | 42877.5417 | 2 | 13 | 3397 | 142 | 0 | 0.058824 | 0 | 1.1468 | 0.0028649 | 0.13158 | 1.4796 | 0.83015 | 0.18776 | 1.1947 | 0.89706 | 0.11628 | 0.98602 | 1.0658 | 2.6534 | 2.5036
|  |  | 42877.5833 | 2 | 14 | 3398 | 142 | 0 | 0.035294 | 0 | 1.0361 | 0.0028649 | 0.065789 | 0.73982 | 0.91243 | 0.18776 | 1.1435 | 0.89706 | 0.093023 | 0.78882 | 1.1389 | 1.7164 | 1.7882
|  |  | 42877.625 | 2 | 15 | 3399 | 142 | 0 | 0.023529 | 0 | 1.2255 | 0.0028649 | 0.065789 | 0.73982 | 0.79251 | 0.18776 | 1.1354 | 0.89706 | 0.093023 | 0.78882 | 0.75055 | 1.7164 | 1.3915
|  |  | 42877.6667 | 2 | 16 | 3400 | 142 | 0 | 0.023529 | 0 | 0.89849 | 0.0028649 | 0.013158 | 0.14796 | 0.77838 | 0.18776 | 1.1286 | 0.89706 | 0.05814 | 0.49301 | 1.0384 | 0.82874 | 0.83904
|  |  | 42877.7083 | 2 | 17 | 3401 | 142 | 0 | 0.011765 | 0 | 0.85289 | 0.0028649 | 0.013158 | 0.14796 | 1.1176 | 0.18776 | 0.82376 | 0.89706 | 0.011628 | 0.098602 | 1.191 | 0.43433 | 0.43747
|  |  | 42877.75 | 2 | 18 | 3402 | 142 | 0 | 0.011765 | 0 | 0.86087 | 0.0028649 | 0.013158 | 0.14796 | 1.1698 | 0.18776 | 1.1747 | 0.89706 | 0 | 0 | 0.8252 | 0.33573 | 0.39365
|  |  | 42877.7917 | 2 | 19 | 3403 | 142 | 0 | 0.011765 | 0 | 1.1858 | 0.0028649 | 0.013158 | 0.14796 | 0.87522 | 0.18776 | 1.1834 | 0.89706 | 0 | 0 | 0.87589 | 0.33573 | 0.3517
|  |  | 42877.8333 | 2 | 20 | 3404 | 142 | 0 | 0.011765 | 0 | 1.1608 | 0.0028649 | 0.013158 | 0.14796 | 1.0883 | 0.18776 | 0.82346 | 0.89706 | 0 | 0 | 0.89644 | 0.33573 | 0.31564
|  |  | 42877.875 | 2 | 21 | 3405 | 142 | 0 | 0.011765 | 0 | 1.0069 | 0.0028649 | 0.013158 | 0.14796 | 1.059 | 0.18776 | 0.76669 | 0.89706 | 0 | 0 | 1.0268 | 0.33573 | 0.30065
|  |  | 42877.9167 | 2 | 22 | 3406 | 142 | 0 | 0.011765 | 0 | 0.90649 | 0.0028649 | 0.013158 | 0.14796 | 1.0497 | 0.18776 | 0.96983 | 0.89706 | 0 | 0 | 1.0472 | 0.33573 | 0.33742
|  |  | 42877.9583 | 2 | 23 | 3407 | 142 | 0 | 0.011765 | 0 | 0.89832 | 0.0028649 | 0.013158 | 0.14796 | 1.1159 | 0.18776 | 1.213 | 0.89706 | 0 | 0 | 1.1726 | 0.33573 | 0.39287
|  |  | 42878 | 2 | 24 | 3408 | 142 | 0 | 0.011765 | 0 | 1.0543 | 0.0028649 | 0.013158 | 0.14796 | 1.1589 | 0.18776 | 1.0561 | 0.89706 | 0 | 0 | 1.0927 | 0.33573 | 0.36977
|  |  | 42878.0417 | 3 | 1 | 3409 | 143 | 0 | 0.011765 | 0 | 0.92601 | 0.0028729 | 0.013158 | 0.14838 | 1.196 | 0.18776 | 1.0798 | 0.9 | 0 | 0 | 1.0216 | 0.33614 | 0.3802
|  |  | 42878.0833 | 3 | 2 | 3410 | 143 | 0 | 0.011765 | 0 | 1.0657 | 0.0028729 | 0.013158 | 0.14838 | 1.0486 | 0.18776 | 0.87898 | 0.9 | 0 | 0 | 0.98937 | 0.33614 | 0.32062
|  |  | 42878.125 | 3 | 3 | 3411 | 143 | 0 | 0.011765 | 0 | 1.2475 | 0.0028729 | 0.013158 | 0.14838 | 1.2045 | 0.18776 | 0.89207 | 0.9 | 0 | 0 | 0.97861 | 0.33614 | 0.34622
|  |  | 42878.1667 | 3 | 4 | 3412 | 143 | 0 | 0.058824 | 0 | 0.92711 | 0.0028729 | 0.013158 | 0.14838 | 1.1234 | 0.18776 | 1.2459 | 0.9 | 0 | 0 | 0.88676 | 0.33614 | 0.40061
|  |  | 42878.2083 | 3 | 5 | 3413 | 143 | 0 | 0.11765 | 0 | 1.1186 | 0.0028729 | 0.013158 | 0.14838 | 1.0003 | 0.18776 | 1.2349 | 0.9 | 0 | 0 | 0.91703 | 0.33614 | 0.3803
|  |  | 42878.25 | 3 | 6 | 3414 | 143 | 0 | 0.11765 | 0 | 0.91494 | 0.0028729 | 0.013158 | 0.14838 | 0.75815 | 0.18776 | 1.1206 | 0.9 | 0.011628 | 0.098925 | 1.0455 | 0.43507 | 0.42633
|  |  | 42878.2917 | 3 | 7 | 3415 | 143 | 0 | 0.11765 | 0 | 1.0286 | 0.0028729 | 0.013158 | 0.14838 | 1.2018 | 0.18776 | 1.1932 | 0.9 | 0.05814 | 0.49463 | 1.0228 | 0.83077 | 0.90826
|  |  | 42878.3333 | 3 | 8 | 3416 | 143 | 0 | 0.082353 | 0 | 1.1554 | 0.0028729 | 0.065789 | 0.74189 | 0.76809 | 0.18776 | 1.1942 | 0.9 | 0.11628 | 0.98925 | 0.78125 | 1.9189 | 1.5669
|  |  | 42878.375 | 3 | 9 | 3417 | 143 | 0 | 0.058824 | 0 | 1.1566 | 0.0028729 | 0.065789 | 0.74189 | 0.76416 | 0.18776 | 1.1548 | 0.9 | 0.11628 | 0.98925 | 1.0755 | 1.9189 | 1.8477
|  |  | 42878.4167 | 3 | 10 | 3418 | 143 | 0 | 0.058824 | 0 | 0.86996 | 0.0028729 | 0.13158 | 1.4838 | 0.95768 | 0.18776 | 1.0117 | 0.9 | 0.11628 | 0.98925 | 0.94113 | 2.6608 | 2.542
|  |  | 42878.4583 | 3 | 11 | 3419 | 143 | 0 | 0.058824 | 0 | 0.82503 | 0.0028729 | 0.13158 | 1.4838 | 0.76238 | 0.18776 | 0.92133 | 0.9 | 0.11628 | 0.98925 | 1.1752 | 2.6608 | 2.4668
|  |  | 42878.5 | 3 | 12 | 3420 | 143 | 0 | 0.058824 | 0 | 1.1936 | 0.0028729 | 0.13158 | 1.4838 | 1.0906 | 0.18776 | 0.96822 | 0.9 | 0.093023 | 0.7914 | 1.1503 | 2.463 | 2.7104
|  |  | 42878.5417 | 3 | 13 | 3421 | 143 | 0 | 0.058824 | 0 | 1.1668 | 0.0028729 | 0.13158 | 1.4838 | 1.2279 | 0.18776 | 1.0525 | 0.9 | 0.11628 | 0.98925 | 0.77757 | 2.6608 | 2.7888
|  |  | 42878.5833 | 3 | 14 | 3422 | 143 | 0 | 0.035294 | 0 | 0.99312 | 0.0028729 | 0.065789 | 0.74189 | 0.8531 | 0.18776 | 0.90437 | 0.9 | 0.093023 | 0.7914 | 1.0934 | 1.7211 | 1.668
|  |  | 42878.625 | 3 | 15 | 3423 | 143 | 0 | 0.023529 | 0 | 1.161 | 0.0028729 | 0.065789 | 0.74189 | 1.1177 | 0.18776 | 1.235 | 0.9 | 0.093023 | 0.7914 | 0.99867 | 1.7211 | 1.8514
|  |  | 42878.6667 | 3 | 16 | 3424 | 143 | 0 | 0.023529 | 0 | 0.80374 | 0.0028729 | 0.013158 | 0.14838 | 1.1842 | 0.18776 | 0.82011 | 0.9 | 0.05814 | 0.49463 | 0.92435 | 0.83077 | 0.7869
|  |  | 42878.7083 | 3 | 17 | 3425 | 143 | 0 | 0.011765 | 0 | 1.0954 | 0.0028729 | 0.013158 | 0.14838 | 0.78519 | 0.18776 | 0.77275 | 0.9 | 0.011628 | 0.098925 | 1.0627 | 0.43507 | 0.36672
|  |  | 42878.75 | 3 | 18 | 3426 | 143 | 0 | 0.011765 | 0 | 1.1019 | 0.0028729 | 0.013158 | 0.14838 | 0.89205 | 0.18776 | 0.98728 | 0.9 | 0 | 0 | 1.0699 | 0.33614 | 0.31773
|  |  | 42878.7917 | 3 | 19 | 3427 | 143 | 0 | 0.011765 | 0 | 1.1258 | 0.0028729 | 0.013158 | 0.14838 | 1.2413 | 0.18776 | 1.2046 | 0.9 | 0 | 0 | 1.176 | 0.33614 | 0.41036
|  |  | 42878.8333 | 3 | 20 | 3428 | 143 | 0 | 0.011765 | 0 | 0.8815 | 0.0028729 | 0.013158 | 0.14838 | 0.91253 | 0.18776 | 0.87274 | 0.9 | 0 | 0 | 0.8971 | 0.33614 | 0.29927
|  |  | 42878.875 | 3 | 21 | 3429 | 143 | 0 | 0.011765 | 0 | 1.0517 | 0.0028729 | 0.013158 | 0.14838 | 0.90917 | 0.18776 | 1.0636 | 0.9 | 0 | 0 | 1.0637 | 0.33614 | 0.3346
|  |  | 42878.9167 | 3 | 22 | 3430 | 143 | 0 | 0.011765 | 0 | 1.0983 | 0.0028729 | 0.013158 | 0.14838 | 1.1619 | 0.18776 | 1.1675 | 0.9 | 0 | 0 | 1.1068 | 0.33614 | 0.39161
|  |  | 42878.9583 | 3 | 23 | 3431 | 143 | 0 | 0.011765 | 0 | 1.074 | 0.0028729 | 0.013158 | 0.14838 | 0.99319 | 0.18776 | 0.92188 | 0.9 | 0 | 0 | 0.94496 | 0.33614 | 0.32046
|  |  | 42879 | 3 | 24 | 3432 | 143 | 0 | 0.011765 | 0 | 0.95583 | 0.0028729 | 0.013158 | 0.14838 | 0.98734 | 0.18776 | 1.0913 | 0.9 | 0 | 0 | 0.7694 | 0.33614 | 0.3514
|  |  | 42879.0417 | 4 | 1 | 3433 | 144 | 0 | 0.011765 | 0 | 0.89641 | 0.0029991 | 0.013158 | 0.1549 | 1.0921 | 0.18776 | 0.89983 | 0.94412 | 0 | 0 | 1.2072 | 0.34266 | 0.33812
|  |  | 42879.0833 | 4 | 2 | 3434 | 144 | 0 | 0.011765 | 0 | 0.82692 | 0.0029991 | 0.013158 | 0.1549 | 0.904 | 0.18776 | 1.0425 | 0.94412 | 0 | 0 | 0.86728 | 0.34266 | 0.33577
|  |  | 42879.125 | 4 | 3 | 3435 | 144 | 0 | 0.011765 | 0 | 1.0481 | 0.0029991 | 0.013158 | 0.1549 | 1.2152 | 0.18776 | 1.1765 | 0.94412 | 0 | 0 | 0.80311 | 0.34266 | 0.40912
|  |  | 42879.1667 | 4 | 4 | 3436 | 144 | 0 | 0.058824 | 0 | 0.80702 | 0.0029991 | 0.013158 | 0.1549 | 0.75028 | 0.18776 | 1.0076 | 0.94412 | 0 | 0 | 1.1158 | 0.34266 | 0.30541
|  |  | 42879.2083 | 4 | 5 | 3437 | 144 | 0 | 0.11765 | 0 | 0.76036 | 0.0029991 | 0.013158 | 0.1549 | 0.89216 | 0.18776 | 1.0596 | 0.94412 | 0 | 0 | 0.81294 | 0.34266 | 0.33714
|  |  | 42879.25 | 4 | 6 | 3438 | 144 | 0 | 0.11765 | 0 | 0.7791 | 0.0029991 | 0.013158 | 0.1549 | 0.93223 | 0.18776 | 1.0556 | 0.94412 | 0.011628 | 0.10377 | 0.83079 | 0.44643 | 0.42882
|  |  | 42879.2917 | 4 | 7 | 3439 | 144 | 0 | 0.11765 | 0 | 0.8852 | 0.0029991 | 0.013158 | 0.1549 | 1.1099 | 0.18776 | 0.78751 | 0.94412 | 0.05814 | 0.51887 | 0.88662 | 0.86153 | 0.77982
|  |  | 42879.3333 | 4 | 8 | 3440 | 144 | 0 | 0.082353 | 0 | 0.97899 | 0.0029991 | 0.065789 | 0.77448 | 0.81192 | 0.18776 | 0.81183 | 0.94412 | 0.11628 | 1.0377 | 0.82642 | 2 | 1.6389
|  |  | 42879.375 | 4 | 9 | 3441 | 144 | 0 | 0.058824 | 0 | 0.96257 | 0.0029991 | 0.065789 | 0.77448 | 0.90491 | 0.18776 | 0.85027 | 0.94412 | 0.11628 | 1.0377 | 0.96929 | 2 | 1.8664
|  |  | 42879.4167 | 4 | 10 | 3442 | 144 | 0 | 0.058824 | 0 | 0.83349 | 0.0029991 | 0.13158 | 1.549 | 1.1933 | 0.18776 | 0.9294 | 0.94412 | 0.11628 | 1.0377 | 1.1503 | 2.7745 | 3.2165
|  |  | 42879.4583 | 4 | 11 | 3443 | 144 | 0 | 0.058824 | 0 | 0.78228 | 0.0029991 | 0.13158 | 1.549 | 1.204 | 0.18776 | 0.7518 | 0.94412 | 0.11628 | 1.0377 | 0.78683 | 2.7745 | 2.8227
|  |  | 42879.5 | 4 | 12 | 3444 | 144 | 0 | 0.058824 | 0 | 1.2307 | 0.0029991 | 0.13158 | 1.549 | 0.94866 | 0.18776 | 1.1433 | 0.94412 | 0.093023 | 0.8302 | 0.96426 | 2.5669 | 2.4846
|  |  | 42879.5417 | 4 | 13 | 3445 | 144 | 0 | 0.058824 | 0 | 0.82685 | 0.0029991 | 0.13158 | 1.549 | 1.0482 | 0.18776 | 0.7994 | 0.94412 | 0.11628 | 1.0377 | 1.0274 | 2.7745 | 2.84
|  |  | 42879.5833 | 4 | 14 | 3446 | 144 | 0 | 0.035294 | 0 | 1.0296 | 0.0029991 | 0.065789 | 0.77448 | 1.1538 | 0.18776 | 0.88976 | 0.94412 | 0.093023 | 0.8302 | 0.86135 | 1.7924 | 1.7758
|  |  | 42879.625 | 4 | 15 | 3447 | 144 | 0 | 0.023529 | 0 | 1.0665 | 0.0029991 | 0.065789 | 0.77448 | 0.99594 | 0.18776 | 1.2307 | 0.94412 | 0.093023 | 0.8302 | 1.1797 | 1.7924 | 1.9818
|  |  | 42879.6667 | 4 | 16 | 3448 | 144 | 0 | 0.023529 | 0 | 1.2072 | 0.0029991 | 0.013158 | 0.1549 | 0.89157 | 0.18776 | 0.77082 | 0.94412 | 0.05814 | 0.51887 | 0.95931 | 0.86153 | 0.78059
|  |  | 42879.7083 | 4 | 17 | 3449 | 144 | 0 | 0.011765 | 0 | 1.0147 | 0.0029991 | 0.013158 | 0.1549 | 1.2074 | 0.18776 | 0.92961 | 0.94412 | 0.011628 | 0.10377 | 1.1077 | 0.44643 | 0.47651
|  |  | 42879.75 | 4 | 18 | 3450 | 144 | 0 | 0.011765 | 0 | 0.91779 | 0.0029991 | 0.013158 | 0.1549 | 1.0881 | 0.18776 | 1.0173 | 0.94412 | 0 | 0 | 1.1589 | 0.34266 | 0.35956
|  |  | 42879.7917 | 4 | 19 | 3451 | 144 | 0 | 0.011765 | 0 | 0.82035 | 0.0029991 | 0.013158 | 0.1549 | 1.0824 | 0.18776 | 0.89022 | 0.94412 | 0 | 0 | 0.85862 | 0.34266 | 0.33481
|  |  | 42879.8333 | 4 | 20 | 3452 | 144 | 0 | 0.011765 | 0 | 0.91037 | 0.0029991 | 0.013158 | 0.1549 | 0.89092 | 0.18776 | 0.7511 | 0.94412 | 0 | 0 | 1.0862 | 0.34266 | 0.27903
|  |  | 42879.875 | 4 | 21 | 3453 | 144 | 0 | 0.011765 | 0 | 1.0265 | 0.0029991 | 0.013158 | 0.1549 | 0.97684 | 0.18776 | 1.1872 | 0.94412 | 0 | 0 | 1.2151 | 0.34266 | 0.37421
|  |  | 42879.9167 | 4 | 22 | 3454 | 144 | 0 | 0.011765 | 0 | 0.91396 | 0.0029991 | 0.013158 | 0.1549 | 1.2126 | 0.18776 | 1.1363 | 0.94412 | 0 | 0 | 0.76744 | 0.34266 | 0.40118
|  |  | 42879.9583 | 4 | 23 | 3455 | 144 | 0 | 0.011765 | 0 | 1.126 | 0.0029991 | 0.013158 | 0.1549 | 0.90966 | 0.18776 | 1.1239 | 0.94412 | 0 | 0 | 0.99433 | 0.34266 | 0.35193
|  |  | 42880 | 4 | 24 | 3456 | 144 | 0 | 0.011765 | 0 | 0.97907 | 0.0029991 | 0.013158 | 0.1549 | 1.0107 | 0.18776 | 1.1315 | 0.94412 | 0 | 0 | 1.2017 | 0.34266 | 0.369
|  |  | 42880.0417 | 5 | 1 | 3457 | 145 | 0.00014289 | 0.011765 | 0.02001 | 0.84491 | 0.0029601 | 0.013158 | 0.15288 | 0.96581 | 0.18776 | 0.80474 | 0.93088 | 0 | 0 | 1.1089 | 0.36065 | 0.31566
|  |  | 42880.0833 | 5 | 2 | 3458 | 145 | 0.00014289 | 0.011765 | 0.02001 | 1.2217 | 0.0029601 | 0.013158 | 0.15288 | 0.87362 | 0.18776 | 0.80262 | 0.93088 | 0 | 0 | 1.0161 | 0.36065 | 0.30871
|  |  | 42880.125 | 5 | 3 | 3459 | 145 | 0.00014289 | 0.011765 | 0.02001 | 0.77106 | 0.0029601 | 0.013158 | 0.15288 | 0.76438 | 0.18776 | 0.94084 | 0.93088 | 0 | 0 | 1.1701 | 0.36065 | 0.30894
|  |  | 42880.1667 | 5 | 4 | 3460 | 145 | 0.00014289 | 0.058824 | 0.10005 | 1.2328 | 0.0029601 | 0.013158 | 0.15288 | 1.0887 | 0.18776 | 1.0317 | 0.93088 | 0 | 0 | 1.2133 | 0.44069 | 0.4835
|  |  | 42880.2083 | 5 | 5 | 3461 | 145 | 0.00014289 | 0.11765 | 0.2001 | 1.0309 | 0.0029601 | 0.013158 | 0.15288 | 0.82187 | 0.18776 | 0.83338 | 0.93088 | 0 | 0 | 1.0578 | 0.54074 | 0.48842
|  |  | 42880.25 | 5 | 6 | 3462 | 145 | 0.00014289 | 0.11765 | 0.2001 | 1.0973 | 0.0029601 | 0.013158 | 0.15288 | 0.82202 | 0.18776 | 0.90024 | 0.93088 | 0.011628 | 0.10232 | 1.0878 | 0.64306 | 0.62558
|  |  | 42880.2917 | 5 | 7 | 3463 | 145 | 0.00014289 | 0.11765 | 0.2001 | 1.135 | 0.0029601 | 0.013158 | 0.15288 | 0.95237 | 0.18776 | 1.1199 | 0.93088 | 0.05814 | 0.5116 | 1.0619 | 1.0523 | 1.1263
|  |  | 42880.3333 | 5 | 8 | 3464 | 145 | 0.00014289 | 0.082353 | 0.14007 | 0.79338 | 0.0029601 | 0.065789 | 0.76441 | 1.0318 | 0.18776 | 0.92969 | 0.93088 | 0.11628 | 1.0232 | 1.0725 | 2.1154 | 2.1718
|  |  | 42880.375 | 5 | 9 | 3465 | 145 | 0.00014289 | 0.058824 | 0.10005 | 1.0462 | 0.0029601 | 0.065789 | 0.76441 | 0.91387 | 0.18776 | 0.76818 | 0.93088 | 0.11628 | 1.0232 | 1.2469 | 2.0754 | 2.2233
|  |  | 42880.4167 | 5 | 10 | 3466 | 145 | 0.00014289 | 0.058824 | 0.10005 | 1.1809 | 0.0029601 | 0.13158 | 1.5288 | 0.97662 | 0.18776 | 1.1778 | 0.93088 | 0.11628 | 1.0232 | 0.83036 | 2.8398 | 2.682
|  |  | 42880.4583 | 5 | 11 | 3467 | 145 | 0.00014289 | 0.058824 | 0.10005 | 0.86403 | 0.0029601 | 0.13158 | 1.5288 | 1.1675 | 0.18776 | 0.88892 | 0.93088 | 0.11628 | 1.0232 | 1.2445 | 2.8398 | 3.3117
|  |  | 42880.5 | 5 | 12 | 3468 | 145 | 0.00014289 | 0.058824 | 0.10005 | 1.0257 | 0.0029601 | 0.13158 | 1.5288 | 0.84878 | 0.18776 | 0.98898 | 0.93088 | 0.093023 | 0.81856 | 1.0429 | 2.6352 | 2.4396
|  |  | 42880.5417 | 5 | 13 | 3469 | 145 | 0.00014289 | 0.058824 | 0.10005 | 1.2488 | 0.0029601 | 0.13158 | 1.5288 | 0.96412 | 0.18776 | 1.0166 | 0.93088 | 0.11628 | 1.0232 | 1.0595 | 2.8398 | 2.8738
|  |  | 42880.5833 | 5 | 14 | 3470 | 145 | 0.00014289 | 0.035294 | 0.06003 | 1.022 | 0.0029601 | 0.065789 | 0.76441 | 1.1042 | 0.18776 | 0.98803 | 0.93088 | 0.093023 | 0.81856 | 0.77286 | 1.8308 | 1.7235
|  |  | 42880.625 | 5 | 15 | 3471 | 145 | 0.00014289 | 0.023529 | 0.04002 | 0.98647 | 0.0029601 | 0.065789 | 0.76441 | 0.77335 | 0.18776 | 0.89898 | 0.93088 | 0.093023 | 0.81856 | 1.1504 | 1.8107 | 1.7411
|  |  | 42880.6667 | 5 | 16 | 3472 | 145 | 0.00014289 | 0.023529 | 0.04002 | 1.2421 | 0.0029601 | 0.013158 | 0.15288 | 1.0092 | 0.18776 | 0.94718 | 0.93088 | 0.05814 | 0.5116 | 0.81402 | 0.89226 | 0.7983
|  |  | 42880.7083 | 5 | 17 | 3473 | 145 | 0.00014289 | 0.011765 | 0.02001 | 0.77785 | 0.0029601 | 0.013158 | 0.15288 | 1.0883 | 0.18776 | 1.0669 | 0.93088 | 0.011628 | 0.10232 | 0.75673 | 0.46297 | 0.45971
|  |  | 42880.75 | 5 | 18 | 3474 | 145 | 0.00014289 | 0.011765 | 0.02001 | 0.79492 | 0.0029601 | 0.013158 | 0.15288 | 0.81053 | 0.18776 | 0.84718 | 0.93088 | 0 | 0 | 1.1845 | 0.36065 | 0.29889
|  |  | 42880.7917 | 5 | 19 | 3475 | 145 | 0.00014289 | 0.011765 | 0.02001 | 0.89725 | 0.0029601 | 0.013158 | 0.15288 | 1.0219 | 0.18776 | 1.076 | 0.93088 | 0 | 0 | 1.0323 | 0.36065 | 0.37621
|  |  | 42880.8333 | 5 | 20 | 3476 | 145 | 0.00014289 | 0.011765 | 0.02001 | 0.83243 | 0.0029601 | 0.013158 | 0.15288 | 1.0127 | 0.18776 | 1.2275 | 0.93088 | 0 | 0 | 0.88953 | 0.36065 | 0.40196
|  |  | 42880.875 | 5 | 21 | 3477 | 145 | 0.00014289 | 0.011765 | 0.02001 | 0.80614 | 0.0029601 | 0.013158 | 0.15288 | 0.78161 | 0.18776 | 1.1695 | 0.93088 | 0 | 0 | 1.1886 | 0.36065 | 0.35521
|  |  | 42880.9167 | 5 | 22 | 3478 | 145 | 0.00014289 | 0.011765 | 0.02001 | 0.82043 | 0.0029601 | 0.013158 | 0.15288 | 1.1433 | 0.18776 | 0.76183 | 0.93088 | 0 | 0 | 1.242 | 0.36065 | 0.33425
|  |  | 42880.9583 | 5 | 23 | 3479 | 145 | 0.00014289 | 0.011765 | 0.02001 | 0.864 | 0.0029601 | 0.013158 | 0.15288 | 1.1273 | 0.18776 | 0.79151 | 0.93088 | 0 | 0 | 0.83199 | 0.36065 | 0.33825
|  |  | 42881 | 5 | 24 | 3480 | 145 | 0.00014289 | 0.011765 | 0.02001 | 0.81901 | 0.0029601 | 0.013158 | 0.15288 | 0.84129 | 0.18776 | 0.75291 | 0.93088 | 0 | 0 | 0.86738 | 0.36065 | 0.28637
|  |  | 42881.0417 | 6 | 1 | 3481 | 146 | 0 | 0.041667 | 0 | 1.1921 | 0.0014284 | 0.041667 | 0.23362 | 1.211 | 0.18776 | 0.80996 | 0.89412 | 0 | 0 | 0.82138 | 0.42138 | 0.43499
|  |  | 42881.0833 | 6 | 2 | 3482 | 146 | 0 | 0.041667 | 0 | 1.2107 | 0.0014284 | 0.041667 | 0.23362 | 1.0984 | 0.18776 | 0.84391 | 0.89412 | 0 | 0 | 1.2226 | 0.42138 | 0.41506
|  |  | 42881.125 | 6 | 3 | 3483 | 146 | 0 | 0.041667 | 0 | 0.75409 | 0.0014284 | 0.041667 | 0.23362 | 0.8185 | 0.18776 | 0.79175 | 0.89412 | 0 | 0 | 1.2007 | 0.42138 | 0.33988
|  |  | 42881.1667 | 6 | 4 | 3484 | 146 | 0 | 0.041667 | 0 | 0.85 | 0.0014284 | 0.041667 | 0.23362 | 0.76274 | 0.18776 | 0.77677 | 0.89412 | 0 | 0 | 0.75302 | 0.42138 | 0.32404
|  |  | 42881.2083 | 6 | 5 | 3485 | 146 | 0 | 0.041667 | 0 | 1.125 | 0.0014284 | 0.041667 | 0.23362 | 1.1937 | 0.18776 | 1.2198 | 0.89412 | 0 | 0 | 0.77465 | 0.42138 | 0.50792
|  |  | 42881.25 | 6 | 6 | 3486 | 146 | 0 | 0.041667 | 0 | 1.0306 | 0.0014284 | 0.041667 | 0.23362 | 0.82096 | 0.18776 | 1.0637 | 0.89412 | 0 | 0 | 0.821 | 0.42138 | 0.39152
|  |  | 42881.2917 | 6 | 7 | 3487 | 146 | 0 | 0.041667 | 0 | 1.1408 | 0.0014284 | 0.041667 | 0.23362 | 1.2083 | 0.18776 | 1.1803 | 0.89412 | 0 | 0 | 0.88834 | 0.42138 | 0.50391
|  |  | 42881.3333 | 6 | 8 | 3488 | 146 | 0 | 0.041667 | 0 | 1.0597 | 0.0014284 | 0.041667 | 0.23362 | 0.78935 | 0.18776 | 0.90588 | 0.89412 | 0 | 0 | 1.0532 | 0.42138 | 0.3545
|  |  | 42881.375 | 6 | 9 | 3489 | 146 | 0 | 0.041667 | 0 | 0.84311 | 0.0014284 | 0.041667 | 0.23362 | 1.1033 | 0.18776 | 0.75671 | 0.89412 | 0 | 0 | 0.75526 | 0.42138 | 0.39984
|  |  | 42881.4167 | 6 | 10 | 3490 | 146 | 0 | 0.041667 | 0 | 0.81267 | 0.0014284 | 0.041667 | 0.23362 | 1.1125 | 0.18776 | 1.0479 | 0.89412 | 0 | 0 | 0.82478 | 0.42138 | 0.45665
|  |  | 42881.4583 | 6 | 11 | 3491 | 146 | 0 | 0.041667 | 0 | 1.0536 | 0.0014284 | 0.041667 | 0.23362 | 0.90734 | 0.18776 | 0.84602 | 0.89412 | 0 | 0 | 1.0876 | 0.42138 | 0.37083
|  |  | 42881.5 | 6 | 12 | 3492 | 146 | 0 | 0.041667 | 0 | 1.2257 | 0.0014284 | 0.041667 | 0.23362 | 0.93788 | 0.18776 | 0.95671 | 0.89412 | 0 | 0 | 1.1578 | 0.42138 | 0.39874
|  |  | 42881.5417 | 6 | 13 | 3493 | 146 | 0 | 0.041667 | 0 | 1.2346 | 0.0014284 | 0.041667 | 0.23362 | 1.0775 | 0.18776 | 0.97297 | 0.89412 | 0 | 0 | 1.2047 | 0.42138 | 0.43441
|  |  | 42881.5833 | 6 | 14 | 3494 | 146 | 0 | 0.041667 | 0 | 0.93206 | 0.0014284 | 0.041667 | 0.23362 | 1.1685 | 0.18776 | 0.89827 | 0.89412 | 0 | 0 | 1.2228 | 0.42138 | 0.44165
|  |  | 42881.625 | 6 | 15 | 3495 | 146 | 0 | 0.041667 | 0 | 0.81461 | 0.0014284 | 0.041667 | 0.23362 | 0.80465 | 0.18776 | 0.92984 | 0.89412 | 0 | 0 | 1.1562 | 0.42138 | 0.36257
|  |  | 42881.6667 | 6 | 16 | 3496 | 146 | 0 | 0.041667 | 0 | 1.2368 | 0.0014284 | 0.041667 | 0.23362 | 0.76144 | 0.18776 | 0.86962 | 0.89412 | 0 | 0 | 0.83904 | 0.42138 | 0.34117
|  |  | 42881.7083 | 6 | 17 | 3497 | 146 | 0 | 0.041667 | 0 | 0.88335 | 0.0014284 | 0.041667 | 0.23362 | 0.89727 | 0.18776 | 0.96521 | 0.89412 | 0 | 0 | 0.82509 | 0.42138 | 0.39085
|  |  | 42881.75 | 6 | 18 | 3498 | 146 | 0 | 0.041667 | 0 | 1.1409 | 0.0014284 | 0.041667 | 0.23362 | 1.1747 | 0.18776 | 1.2089 | 0.89412 | 0 | 0 | 1.1722 | 0.42138 | 0.50143
|  |  | 42881.7917 | 6 | 19 | 3499 | 146 | 0 | 0.041667 | 0 | 0.91216 | 0.0014284 | 0.041667 | 0.23362 | 0.76763 | 0.18776 | 1.1249 | 0.89412 | 0 | 0 | 0.75464 | 0.42138 | 0.39055
|  |  | 42881.8333 | 6 | 20 | 3500 | 146 | 0 | 0.041667 | 0 | 0.76959 | 0.0014284 | 0.041667 | 0.23362 | 0.91022 | 0.18776 | 0.87993 | 0.89412 | 0 | 0 | 1.0337 | 0.42138 | 0.37786
|  |  | 42881.875 | 6 | 21 | 3501 | 146 | 0 | 0.041667 | 0 | 1.075 | 0.0014284 | 0.041667 | 0.23362 | 1.1551 | 0.18776 | 1.1171 | 0.89412 | 0 | 0 | 1.0309 | 0.42138 | 0.4796
|  |  | 42881.9167 | 6 | 22 | 3502 | 146 | 0 | 0.041667 | 0 | 1.1649 | 0.0014284 | 0.041667 | 0.23362 | 0.7699 | 0.18776 | 1.1916 | 0.89412 | 0 | 0 | 1.0222 | 0.42138 | 0.4036
|  |  | 42881.9583 | 6 | 23 | 3503 | 146 | 0 | 0.041667 | 0 | 0.91512 | 0.0014284 | 0.041667 | 0.23362 | 0.75811 | 0.18776 | 1.0228 | 0.89412 | 0 | 0 | 0.96586 | 0.42138 | 0.36915
|  |  | 42882 | 6 | 24 | 3504 | 146 | 0 | 0.041667 | 0 | 1.2328 | 0.0014284 | 0.041667 | 0.23362 | 1.0036 | 0.18776 | 1.0673 | 0.89412 | 0 | 0 | 1.1238 | 0.42138 | 0.43485
|  |  | 42882.0417 | 7 | 1 | 3505 | 147 | 0 | 0.041667 | 0 | 1.2041 | 0.0013548 | 0.041667 | 0.22157 | 0.87327 | 0.18776 | 1.1979 | 0.83676 | 0 | 0 | 1.2489 | 0.40933 | 0.41841
|  |  | 42882.0833 | 7 | 2 | 3506 | 147 | 0 | 0.041667 | 0 | 0.84223 | 0.0013548 | 0.041667 | 0.22157 | 0.89175 | 0.18776 | 1.0426 | 0.83676 | 0 | 0 | 1.1447 | 0.40933 | 0.39334
|  |  | 42882.125 | 7 | 3 | 3507 | 147 | 0 | 0.041667 | 0 | 0.84468 | 0.0013548 | 0.041667 | 0.22157 | 1.1055 | 0.18776 | 1.1034 | 0.83676 | 0 | 0 | 0.96946 | 0.40933 | 0.45213
|  |  | 42882.1667 | 7 | 4 | 3508 | 147 | 0 | 0.041667 | 0 | 1.1186 | 0.0013548 | 0.041667 | 0.22157 | 1.1557 | 0.18776 | 0.96871 | 0.83676 | 0 | 0 | 0.84084 | 0.40933 | 0.43797
|  |  | 42882.2083 | 7 | 5 | 3509 | 147 | 0 | 0.041667 | 0 | 0.92372 | 0.0013548 | 0.041667 | 0.22157 | 1.1356 | 0.18776 | 0.94699 | 0.83676 | 0 | 0 | 1.0601 | 0.40933 | 0.42942
|  |  | 42882.25 | 7 | 6 | 3510 | 147 | 0 | 0.041667 | 0 | 1.2276 | 0.0013548 | 0.041667 | 0.22157 | 0.99484 | 0.18776 | 0.75828 | 0.83676 | 0 | 0 | 0.99899 | 0.40933 | 0.3628
|  |  | 42882.2917 | 7 | 7 | 3511 | 147 | 0 | 0.041667 | 0 | 1.225 | 0.0013548 | 0.041667 | 0.22157 | 0.86106 | 0.18776 | 1.1092 | 0.83676 | 0 | 0 | 1.116 | 0.40933 | 0.39906
|  |  | 42882.3333 | 7 | 8 | 3512 | 147 | 0 | 0.041667 | 0 | 0.78572 | 0.0013548 | 0.041667 | 0.22157 | 1.0608 | 0.18776 | 1.1486 | 0.83676 | 0 | 0 | 0.84534 | 0.40933 | 0.4507
|  |  | 42882.375 | 7 | 9 | 3513 | 147 | 0 | 0.041667 | 0 | 0.90142 | 0.0013548 | 0.041667 | 0.22157 | 0.91817 | 0.18776 | 0.81224 | 0.83676 | 0 | 0 | 1.1288 | 0.40933 | 0.35595
|  |  | 42882.4167 | 7 | 10 | 3514 | 147 | 0 | 0.041667 | 0 | 1.0213 | 0.0013548 | 0.041667 | 0.22157 | 0.87665 | 0.18776 | 1.0662 | 0.83676 | 0 | 0 | 1.0548 | 0.40933 | 0.39443
|  |  | 42882.4583 | 7 | 11 | 3515 | 147 | 0 | 0.041667 | 0 | 0.79787 | 0.0013548 | 0.041667 | 0.22157 | 1.1632 | 0.18776 | 1.1558 | 0.83676 | 0 | 0 | 1.121 | 0.40933 | 0.47474
|  |  | 42882.5 | 7 | 12 | 3516 | 147 | 0 | 0.041667 | 0 | 0.9128 | 0.0013548 | 0.041667 | 0.22157 | 1.1723 | 0.18776 | 1.0431 | 0.83676 | 0 | 0 | 0.98367 | 0.40933 | 0.4556
|  |  | 42882.5417 | 7 | 13 | 3517 | 147 | 0 | 0.041667 | 0 | 0.85431 | 0.0013548 | 0.041667 | 0.22157 | 1.2355 | 0.18776 | 1.1754 | 0.83676 | 0 | 0 | 0.86111 | 0.40933 | 0.49446
|  |  | 42882.5833 | 7 | 14 | 3518 | 147 | 0 | 0.041667 | 0 | 0.83383 | 0.0013548 | 0.041667 | 0.22157 | 1.1081 | 0.18776 | 0.97549 | 0.83676 | 0 | 0 | 0.99256 | 0.40933 | 0.42867
|  |  | 42882.625 | 7 | 15 | 3519 | 147 | 0 | 0.041667 | 0 | 0.87468 | 0.0013548 | 0.041667 | 0.22157 | 0.89529 | 0.18776 | 1.2195 | 0.83676 | 0 | 0 | 1.1405 | 0.40933 | 0.42735
|  |  | 42882.6667 | 7 | 16 | 3520 | 147 | 0 | 0.041667 | 0 | 1.2384 | 0.0013548 | 0.041667 | 0.22157 | 0.98495 | 0.18776 | 0.94733 | 0.83676 | 0 | 0 | 1.2167 | 0.40933 | 0.39611
|  |  | 42882.7083 | 7 | 17 | 3521 | 147 | 0 | 0.041667 | 0 | 1.1231 | 0.0013548 | 0.041667 | 0.22157 | 1.1879 | 0.18776 | 0.83641 | 0.83676 | 0 | 0 | 0.91712 | 0.40933 | 0.42024
|  |  | 42882.75 | 7 | 18 | 3522 | 147 | 0 | 0.041667 | 0 | 1.0678 | 0.0013548 | 0.041667 | 0.22157 | 0.83971 | 0.18776 | 1.0395 | 0.83676 | 0 | 0 | 1.182 | 0.40933 | 0.38124
|  |  | 42882.7917 | 7 | 19 | 3523 | 147 | 0 | 0.041667 | 0 | 1.1272 | 0.0013548 | 0.041667 | 0.22157 | 1.0105 | 0.18776 | 0.88564 | 0.83676 | 0 | 0 | 1.1131 | 0.40933 | 0.39018
|  |  | 42882.8333 | 7 | 20 | 3524 | 147 | 0 | 0.041667 | 0 | 0.75451 | 0.0013548 | 0.041667 | 0.22157 | 0.98706 | 0.18776 | 1.1013 | 0.83676 | 0 | 0 | 1.0202 | 0.40933 | 0.42549
|  |  | 42882.875 | 7 | 21 | 3525 | 147 | 0 | 0.041667 | 0 | 1.1569 | 0.0013548 | 0.041667 | 0.22157 | 1.0999 | 0.18776 | 0.7979 | 0.83676 | 0 | 0 | 0.99206 | 0.40933 | 0.39353
|  |  | 42882.9167 | 7 | 22 | 3526 | 147 | 0 | 0.041667 | 0 | 0.91072 | 0.0013548 | 0.041667 | 0.22157 | 1.2351 | 0.18776 | 0.98832 | 0.83676 | 0 | 0 | 0.76759 | 0.40933 | 0.45924
|  |  | 42882.9583 | 7 | 23 | 3527 | 147 | 0 | 0.041667 | 0 | 0.76841 | 0.0013548 | 0.041667 | 0.22157 | 0.91826 | 0.18776 | 0.81056 | 0.83676 | 0 | 0 | 0.87547 | 0.40933 | 0.35565
|  |  | 42883 | 7 | 24 | 3528 | 147 | 0 | 0.041667 | 0 | 0.90229 | 0.0013548 | 0.041667 | 0.22157 | 0.85362 | 0.18776 | 1.0402 | 0.83676 | 0 | 0 | 1.1068 | 0.40933 | 0.38445
|  |  | 42883.0417 | 1 | 1 | 3529 | 148 | 0 | 0.011765 | 0 | 1.211 | 0.0027275 | 0.013158 | 0.14087 | 0.96521 | 0.18776 | 0.7697 | 0.84412 | 0 | 0 | 0.76951 | 0.32863 | 0.28049
|  |  | 42883.0833 | 1 | 2 | 3530 | 148 | 0 | 0.011765 | 0 | 0.84673 | 0.0027275 | 0.013158 | 0.14087 | 0.78625 | 0.18776 | 0.84356 | 0.84412 | 0 | 0 | 0.92142 | 0.32863 | 0.26915
|  |  | 42883.125 | 1 | 3 | 3531 | 148 | 0 | 0.011765 | 0 | 1.0609 | 0.0027275 | 0.013158 | 0.14087 | 1.1009 | 0.18776 | 1.1314 | 0.84412 | 0 | 0 | 1.0641 | 0.32863 | 0.36752
|  |  | 42883.1667 | 1 | 4 | 3532 | 148 | 0 | 0.058824 | 0 | 0.88056 | 0.0027275 | 0.013158 | 0.14087 | 0.91058 | 0.18776 | 1.0987 | 0.84412 | 0 | 0 | 0.857 | 0.32863 | 0.33456
|  |  | 42883.2083 | 1 | 5 | 3533 | 148 | 0 | 0.11765 | 0 | 1.01 | 0.0027275 | 0.013158 | 0.14087 | 1.1764 | 0.18776 | 0.90257 | 0.84412 | 0 | 0 | 1.2301 | 0.32863 | 0.33519
|  |  | 42883.25 | 1 | 6 | 3534 | 148 | 0 | 0.11765 | 0 | 0.87984 | 0.0027275 | 0.013158 | 0.14087 | 0.85357 | 0.18776 | 1.0646 | 0.84412 | 0.011628 | 0.092783 | 1.153 | 0.42142 | 0.42712
|  |  | 42883.2917 | 1 | 7 | 3535 | 148 | 0 | 0.11765 | 0 | 0.81854 | 0.0027275 | 0.013158 | 0.14087 | 1.1556 | 0.18776 | 0.77231 | 0.84412 | 0.05814 | 0.46391 | 0.98351 | 0.79255 | 0.76407
|  |  | 42883.3333 | 1 | 8 | 3536 | 148 | 0 | 0.082353 | 0 | 1.0013 | 0.0027275 | 0.065789 | 0.70435 | 1.1629 | 0.18776 | 1.0171 | 0.84412 | 0.11628 | 0.92783 | 1.1982 | 1.8199 | 2.1218
|  |  | 42883.375 | 1 | 9 | 3537 | 148 | 0 | 0.058824 | 0 | 1.1176 | 0.0027275 | 0.065789 | 0.70435 | 1.0258 | 0.18776 | 0.94611 | 0.84412 | 0.11628 | 0.92783 | 1.0554 | 1.8199 | 1.8794
|  |  | 42883.4167 | 1 | 10 | 3538 | 148 | 0 | 0.058824 | 0 | 0.93728 | 0.0027275 | 0.13158 | 1.4087 | 0.89811 | 0.18776 | 1.0716 | 0.84412 | 0.11628 | 0.92783 | 0.80868 | 2.5243 | 2.2167
|  |  | 42883.4583 | 1 | 11 | 3539 | 148 | 0 | 0.058824 | 0 | 1.032 | 0.0027275 | 0.13158 | 1.4087 | 1.2319 | 0.18776 | 1.1685 | 0.84412 | 0.11628 | 0.92783 | 1.0202 | 2.5243 | 2.9014
|  |  | 42883.5 | 1 | 12 | 3540 | 148 | 0 | 0.058824 | 0 | 1.0393 | 0.0027275 | 0.13158 | 1.4087 | 1.1775 | 0.18776 | 1.0974 | 0.84412 | 0.093023 | 0.74226 | 0.76973 | 2.3387 | 2.4362
|  |  | 42883.5417 | 1 | 13 | 3541 | 148 | 0 | 0.058824 | 0 | 1.1701 | 0.0027275 | 0.13158 | 1.4087 | 1.0813 | 0.18776 | 1.2043 | 0.84412 | 0.11628 | 0.92783 | 1.1174 | 2.5243 | 2.7861
|  |  | 42883.5833 | 1 | 14 | 3542 | 148 | 0 | 0.035294 | 0 | 0.92837 | 0.0027275 | 0.065789 | 0.70435 | 0.83443 | 0.18776 | 0.99616 | 0.84412 | 0.093023 | 0.74226 | 0.76925 | 1.6344 | 1.3458
|  |  | 42883.625 | 1 | 15 | 3543 | 148 | 0 | 0.023529 | 0 | 1.0251 | 0.0027275 | 0.065789 | 0.70435 | 0.97613 | 0.18776 | 0.86457 | 0.84412 | 0.093023 | 0.74226 | 1.162 | 1.6344 | 1.7124
|  |  | 42883.6667 | 1 | 16 | 3544 | 148 | 0 | 0.023529 | 0 | 0.86545 | 0.0027275 | 0.013158 | 0.14087 | 0.76264 | 0.18776 | 0.76201 | 0.84412 | 0.05814 | 0.46391 | 0.82038 | 0.79255 | 0.6311
|  |  | 42883.7083 | 1 | 17 | 3545 | 148 | 0 | 0.011765 | 0 | 1.2356 | 0.0027275 | 0.013158 | 0.14087 | 1.0128 | 0.18776 | 0.89133 | 0.84412 | 0.011628 | 0.092783 | 1.1724 | 0.42142 | 0.41881
|  |  | 42883.75 | 1 | 18 | 3546 | 148 | 0 | 0.011765 | 0 | 0.93202 | 0.0027275 | 0.013158 | 0.14087 | 0.91979 | 0.18776 | 1.1855 | 0.84412 | 0 | 0 | 1.1657 | 0.32863 | 0.35216
|  |  | 42883.7917 | 1 | 19 | 3547 | 148 | 0 | 0.011765 | 0 | 1.1673 | 0.0027275 | 0.013158 | 0.14087 | 1.2346 | 0.18776 | 0.75562 | 0.84412 | 0 | 0 | 1.1698 | 0.32863 | 0.3158
|  |  | 42883.8333 | 1 | 20 | 3548 | 148 | 0 | 0.011765 | 0 | 1.0133 | 0.0027275 | 0.013158 | 0.14087 | 1.0969 | 0.18776 | 1.0217 | 0.84412 | 0 | 0 | 1.0246 | 0.32863 | 0.34636
|  |  | 42883.875 | 1 | 21 | 3549 | 148 | 0 | 0.011765 | 0 | 0.799 | 0.0027275 | 0.013158 | 0.14087 | 1.1836 | 0.18776 | 1.1369 | 0.84412 | 0 | 0 | 1.0695 | 0.32863 | 0.38022
|  |  | 42883.9167 | 1 | 22 | 3550 | 148 | 0 | 0.011765 | 0 | 1.0252 | 0.0027275 | 0.013158 | 0.14087 | 1.2278 | 0.18776 | 0.98042 | 0.84412 | 0 | 0 | 1.0242 | 0.32863 | 0.35704
|  |  | 42883.9583 | 1 | 23 | 3551 | 148 | 0 | 0.011765 | 0 | 0.79514 | 0.0027275 | 0.013158 | 0.14087 | 1.1392 | 0.18776 | 0.89884 | 0.84412 | 0 | 0 | 1.0877 | 0.32863 | 0.32925
|  |  | 42884 | 1 | 24 | 3552 | 148 | 0 | 0.011765 | 0 | 1.149 | 0.0027275 | 0.013158 | 0.14087 | 1.2281 | 0.18776 | 1.198 | 0.84412 | 0 | 0 | 0.92645 | 0.32863 | 0.39795
|  |  | 42884.0417 | 2 | 1 | 3553 | 149 | 0 | 0.011765 | 0 | 0.76318 | 0.0027348 | 0.013158 | 0.14125 | 1.165 | 0.18776 | 0.87606 | 0.84706 | 0 | 0 | 1.0126 | 0.32901 | 0.32904
|  |  | 42884.0833 | 2 | 2 | 3554 | 149 | 0 | 0.011765 | 0 | 1.0991 | 0.0027348 | 0.013158 | 0.14125 | 0.91573 | 0.18776 | 0.96974 | 0.84706 | 0 | 0 | 1.2138 | 0.32901 | 0.31142
|  |  | 42884.125 | 2 | 3 | 3555 | 149 | 0 | 0.011765 | 0 | 1.0842 | 0.0027348 | 0.013158 | 0.14125 | 1.0631 | 0.18776 | 0.77393 | 0.84706 | 0 | 0 | 1.1747 | 0.32901 | 0.29548
|  |  | 42884.1667 | 2 | 4 | 3556 | 149 | 0 | 0.058824 | 0 | 0.84846 | 0.0027348 | 0.013158 | 0.14125 | 0.98229 | 0.18776 | 1.2038 | 0.84706 | 0 | 0 | 0.97175 | 0.32901 | 0.36478
|  |  | 42884.2083 | 2 | 5 | 3557 | 149 | 0 | 0.11765 | 0 | 1.0979 | 0.0027348 | 0.013158 | 0.14125 | 0.87414 | 0.18776 | 0.83747 | 0.84706 | 0 | 0 | 0.83248 | 0.32901 | 0.28072
|  |  | 42884.25 | 2 | 6 | 3558 | 149 | 0 | 0.11765 | 0 | 1.0301 | 0.0027348 | 0.013158 | 0.14125 | 1.1211 | 0.18776 | 1.1724 | 0.84706 | 0.011628 | 0.093106 | 1.0536 | 0.42212 | 0.47658
|  |  | 42884.2917 | 2 | 7 | 3559 | 149 | 0 | 0.11765 | 0 | 1.1724 | 0.0027348 | 0.013158 | 0.14125 | 0.92072 | 0.18776 | 0.82285 | 0.84706 | 0.05814 | 0.46553 | 0.8927 | 0.79454 | 0.70013
|  |  | 42884.3333 | 2 | 8 | 3560 | 149 | 0 | 0.082353 | 0 | 1.0999 | 0.0027348 | 0.065789 | 0.70623 | 1.1077 | 0.18776 | 1.0142 | 0.84706 | 0.11628 | 0.93106 | 1.1002 | 1.8251 | 1.9971
|  |  | 42884.375 | 2 | 9 | 3561 | 149 | 0 | 0.058824 | 0 | 0.92443 | 0.0027348 | 0.065789 | 0.70623 | 1.059 | 0.18776 | 0.9339 | 0.84706 | 0.11628 | 0.93106 | 0.82589 | 1.8251 | 1.6922
|  |  | 42884.4167 | 2 | 10 | 3562 | 149 | 0 | 0.058824 | 0 | 1.2069 | 0.0027348 | 0.13158 | 1.4125 | 0.7888 | 0.18776 | 0.99158 | 0.84706 | 0.11628 | 0.93106 | 0.78805 | 2.5313 | 2.0341
|  |  | 42884.4583 | 2 | 11 | 3563 | 149 | 0 | 0.058824 | 0 | 0.84089 | 0.0027348 | 0.13158 | 1.4125 | 1.0992 | 0.18776 | 1.055 | 0.84706 | 0.11628 | 0.93106 | 1.2327 | 2.5313 | 2.8984
|  |  | 42884.5 | 2 | 12 | 3564 | 149 | 0 | 0.058824 | 0 | 1.236 | 0.0027348 | 0.13158 | 1.4125 | 0.99398 | 0.18776 | 0.98409 | 0.84706 | 0.093023 | 0.74485 | 1.2155 | 2.3451 | 2.4941
|  |  | 42884.5417 | 2 | 13 | 3565 | 149 | 0 | 0.058824 | 0 | 1.0079 | 0.0027348 | 0.13158 | 1.4125 | 0.76342 | 0.18776 | 1.1916 | 0.84706 | 0.11628 | 0.93106 | 1.1832 | 2.5313 | 2.4037
|  |  | 42884.5833 | 2 | 14 | 3566 | 149 | 0 | 0.035294 | 0 | 0.87738 | 0.0027348 | 0.065789 | 0.70623 | 1.0512 | 0.18776 | 1.2049 | 0.84706 | 0.093023 | 0.74485 | 0.97852 | 1.6388 | 1.6975
|  |  | 42884.625 | 2 | 15 | 3567 | 149 | 0 | 0.023529 | 0 | 0.77439 | 0.0027348 | 0.065789 | 0.70623 | 1.1885 | 0.18776 | 0.91686 | 0.84706 | 0.093023 | 0.74485 | 0.75774 | 1.6388 | 1.5759
|  |  | 42884.6667 | 2 | 16 | 3568 | 149 | 0 | 0.023529 | 0 | 0.9147 | 0.0027348 | 0.013158 | 0.14125 | 0.9266 | 0.18776 | 0.81864 | 0.84706 | 0.05814 | 0.46553 | 1.2007 | 0.79454 | 0.84353
|  |  | 42884.7083 | 2 | 17 | 3569 | 149 | 0 | 0.011765 | 0 | 0.84288 | 0.0027348 | 0.013158 | 0.14125 | 0.94725 | 0.18776 | 1.2063 | 0.84706 | 0.011628 | 0.093106 | 1.1207 | 0.42212 | 0.46464
|  |  | 42884.75 | 2 | 18 | 3570 | 149 | 0 | 0.011765 | 0 | 0.78807 | 0.0027348 | 0.013158 | 0.14125 | 1.1753 | 0.18776 | 1.1462 | 0.84706 | 0 | 0 | 1.1634 | 0.32901 | 0.38123
|  |  | 42884.7917 | 2 | 19 | 3571 | 149 | 0 | 0.011765 | 0 | 1.1713 | 0.0027348 | 0.013158 | 0.14125 | 0.80408 | 0.18776 | 0.8927 | 0.84706 | 0 | 0 | 1.2385 | 0.32901 | 0.28119
|  |  | 42884.8333 | 2 | 20 | 3572 | 149 | 0 | 0.011765 | 0 | 0.83248 | 0.0027348 | 0.013158 | 0.14125 | 1.0804 | 0.18776 | 1.2023 | 0.84706 | 0 | 0 | 1.1854 | 0.32901 | 0.37834
|  |  | 42884.875 | 2 | 21 | 3573 | 149 | 0 | 0.011765 | 0 | 1.0452 | 0.0027348 | 0.013158 | 0.14125 | 0.78143 | 0.18776 | 0.86386 | 0.84706 | 0 | 0 | 0.76028 | 0.32901 | 0.27258
|  |  | 42884.9167 | 2 | 22 | 3574 | 149 | 0 | 0.011765 | 0 | 1.0602 | 0.0027348 | 0.013158 | 0.14125 | 0.93861 | 0.18776 | 1.0275 | 0.84706 | 0 | 0 | 1.0852 | 0.32901 | 0.32551
|  |  | 42884.9583 | 2 | 23 | 3575 | 149 | 0 | 0.011765 | 0 | 1.2428 | 0.0027348 | 0.013158 | 0.14125 | 1.1261 | 0.18776 | 1.1722 | 0.84706 | 0 | 0 | 0.86651 | 0.32901 | 0.37917
|  |  | 42885 | 2 | 24 | 3576 | 149 | 0 | 0.011765 | 0 | 1.1072 | 0.0027348 | 0.013158 | 0.14125 | 1.0533 | 0.18776 | 0.88958 | 0.84706 | 0 | 0 | 1.0612 | 0.32901 | 0.31581
|  |  | 42885.0417 | 3 | 1 | 3577 | 150 | 0 | 0.011765 | 0 | 1.2151 | 0.0027239 | 0.013158 | 0.14068 | 0.89762 | 0.18776 | 1.208 | 0.84265 | 0 | 0 | 0.89978 | 0.32845 | 0.3531
|  |  | 42885.0833 | 3 | 2 | 3578 | 150 | 0 | 0.011765 | 0 | 0.9761 | 0.0027239 | 0.013158 | 0.14068 | 1.1357 | 0.18776 | 1.0318 | 0.84265 | 0 | 0 | 1.2183 | 0.32845 | 0.3535
|  |  | 42885.125 | 3 | 3 | 3579 | 150 | 0 | 0.011765 | 0 | 0.98736 | 0.0027239 | 0.013158 | 0.14068 | 0.94896 | 0.18776 | 0.84427 | 0.84265 | 0 | 0 | 1.0292 | 0.32845 | 0.29203
|  |  | 42885.1667 | 3 | 4 | 3580 | 150 | 0 | 0.058824 | 0 | 0.99303 | 0.0027239 | 0.013158 | 0.14068 | 1.1366 | 0.18776 | 1.0949 | 0.84265 | 0 | 0 | 1.0769 | 0.32845 | 0.36548
|  |  | 42885.2083 | 3 | 5 | 3581 | 150 | 0 | 0.11765 | 0 | 0.9248 | 0.0027239 | 0.013158 | 0.14068 | 1.2322 | 0.18776 | 1.0884 | 0.84265 | 0 | 0 | 1.2453 | 0.32845 | 0.37771
|  |  | 42885.25 | 3 | 6 | 3582 | 150 | 0 | 0.11765 | 0 | 0.75711 | 0.0027239 | 0.013158 | 0.14068 | 1.1117 | 0.18776 | 0.87724 | 0.84265 | 0.011628 | 0.092621 | 0.81435 | 0.42107 | 0.39653
|  |  | 42885.2917 | 3 | 7 | 3583 | 150 | 0 | 0.11765 | 0 | 0.80827 | 0.0027239 | 0.013158 | 0.14068 | 0.84867 | 0.18776 | 0.75226 | 0.84265 | 0.05814 | 0.46311 | 1.1435 | 0.79155 | 0.79019
|  |  | 42885.3333 | 3 | 8 | 3584 | 150 | 0 | 0.082353 | 0 | 0.81811 | 0.0027239 | 0.065789 | 0.70342 | 0.95763 | 0.18776 | 1.1327 | 0.84265 | 0.11628 | 0.92621 | 0.75852 | 1.8174 | 1.5888
|  |  | 42885.375 | 3 | 9 | 3585 | 150 | 0 | 0.058824 | 0 | 1.0863 | 0.0027239 | 0.065789 | 0.70342 | 0.89753 | 0.18776 | 0.8206 | 0.84265 | 0.11628 | 0.92621 | 0.9069 | 1.8174 | 1.6254
|  |  | 42885.4167 | 3 | 10 | 3586 | 150 | 0 | 0.058824 | 0 | 1.0236 | 0.0027239 | 0.13158 | 1.4068 | 1.1464 | 0.18776 | 1.1069 | 0.84265 | 0.11628 | 0.92621 | 1.0648 | 2.5208 | 2.8069
|  |  | 42885.4583 | 3 | 11 | 3587 | 150 | 0 | 0.058824 | 0 | 1.06 | 0.0027239 | 0.13158 | 1.4068 | 0.75072 | 0.18776 | 1.2433 | 0.84265 | 0.11628 | 0.92621 | 1.04 | 2.5208 | 2.2529
|  |  | 42885.5 | 3 | 12 | 3588 | 150 | 0 | 0.058824 | 0 | 1.1758 | 0.0027239 | 0.13158 | 1.4068 | 1.1253 | 0.18776 | 0.88572 | 0.84265 | 0.093023 | 0.74097 | 0.81251 | 2.3356 | 2.3515
|  |  | 42885.5417 | 3 | 13 | 3589 | 150 | 0 | 0.058824 | 0 | 1.0385 | 0.0027239 | 0.13158 | 1.4068 | 0.96712 | 0.18776 | 1.1152 | 0.84265 | 0.11628 | 0.92621 | 1.0309 | 2.5208 | 2.5248
|  |  | 42885.5833 | 3 | 14 | 3590 | 150 | 0 | 0.035294 | 0 | 1.1457 | 0.0027239 | 0.065789 | 0.70342 | 0.9474 | 0.18776 | 1.2447 | 0.84265 | 0.093023 | 0.74097 | 1.1241 | 1.6321 | 1.7331
|  |  | 42885.625 | 3 | 15 | 3591 | 150 | 0 | 0.023529 | 0 | 0.82158 | 0.0027239 | 0.065789 | 0.70342 | 1.0951 | 0.18776 | 1.121 | 0.84265 | 0.093023 | 0.74097 | 0.86458 | 1.6321 | 1.6214
|  |  | 42885.6667 | 3 | 16 | 3592 | 150 | 0 | 0.023529 | 0 | 0.81725 | 0.0027239 | 0.013158 | 0.14068 | 1.1878 | 0.18776 | 0.9188 | 0.84265 | 0.05814 | 0.46311 | 1.0053 | 0.79155 | 0.80519
|  |  | 42885.7083 | 3 | 17 | 3593 | 150 | 0 | 0.011765 | 0 | 0.95875 | 0.0027239 | 0.013158 | 0.14068 | 1.1326 | 0.18776 | 0.9734 | 0.84265 | 0.011628 | 0.092621 | 0.99829 | 0.42107 | 0.43456
|  |  | 42885.75 | 3 | 18 | 3594 | 150 | 0 | 0.011765 | 0 | 0.9463 | 0.0027239 | 0.013158 | 0.14068 | 0.77465 | 0.18776 | 0.99605 | 0.84265 | 0 | 0 | 0.90074 | 0.32845 | 0.296
|  |  | 42885.7917 | 3 | 19 | 3595 | 150 | 0 | 0.011765 | 0 | 1.2414 | 0.0027239 | 0.013158 | 0.14068 | 1.0503 | 0.18776 | 0.80802 | 0.84265 | 0 | 0 | 0.98718 | 0.32845 | 0.29948
|  |  | 42885.8333 | 3 | 20 | 3596 | 150 | 0 | 0.011765 | 0 | 1.006 | 0.0027239 | 0.013158 | 0.14068 | 1.215 | 0.18776 | 1.0398 | 0.84265 | 0 | 0 | 0.99805 | 0.32845 | 0.36616
|  |  | 42885.875 | 3 | 21 | 3597 | 150 | 0 | 0.011765 | 0 | 0.89956 | 0.0027239 | 0.013158 | 0.14068 | 0.86615 | 0.18776 | 1.0356 | 0.84265 | 0 | 0 | 1.1415 | 0.32845 | 0.31629
|  |  | 42885.9167 | 3 | 22 | 3598 | 150 | 0 | 0.011765 | 0 | 0.93546 | 0.0027239 | 0.013158 | 0.14068 | 1.2491 | 0.18776 | 0.86441 | 0.84265 | 0 | 0 | 1.0519 | 0.32845 | 0.33802
|  |  | 42885.9583 | 3 | 23 | 3599 | 150 | 0 | 0.011765 | 0 | 1.0062 | 0.0027239 | 0.013158 | 0.14068 | 1.0234 | 0.18776 | 0.90102 | 0.84265 | 0 | 0 | 0.85285 | 0.32845 | 0.31315
|  |  | 42886 | 3 | 24 | 3600 | 150 | 0 | 0.011765 | 0 | 0.95108 | 0.0027239 | 0.013158 | 0.14068 | 0.97818 | 0.18776 | 1.1122 | 0.84265 | 0 | 0 | 1.0416 | 0.32845 | 0.34644
|  |  | 42886.0417 | 4 | 1 | 3601 | 151 | 0 | 0.011765 | 0 | 0.88889 | 0.0029014 | 0.013158 | 0.14985 | 1.1748 | 0.18776 | 0.77625 | 0.91029 | 0 | 0 | 0.88363 | 0.33761 | 0.32179
|  |  | 42886.0833 | 4 | 2 | 3602 | 151 | 0 | 0.011765 | 0 | 1.2483 | 0.0029014 | 0.013158 | 0.14985 | 0.86999 | 0.18776 | 1.1592 | 0.91029 | 0 | 0 | 1.0513 | 0.33761 | 0.34803
|  |  | 42886.125 | 4 | 3 | 3603 | 151 | 0 | 0.011765 | 0 | 1.1124 | 0.0029014 | 0.013158 | 0.14985 | 0.89788 | 0.18776 | 1.1613 | 0.91029 | 0 | 0 | 0.80837 | 0.33761 | 0.35259
|  |  | 42886.1667 | 4 | 4 | 3604 | 151 | 0 | 0.058824 | 0 | 0.80202 | 0.0029014 | 0.013158 | 0.14985 | 0.78635 | 0.18776 | 0.93158 | 0.91029 | 0 | 0 | 0.93402 | 0.33761 | 0.29275
|  |  | 42886.2083 | 4 | 5 | 3605 | 151 | 0 | 0.11765 | 0 | 0.96259 | 0.0029014 | 0.013158 | 0.14985 | 1.23 | 0.18776 | 0.99809 | 0.91029 | 0 | 0 | 0.84247 | 0.33761 | 0.37172
|  |  | 42886.25 | 4 | 6 | 3606 | 151 | 0 | 0.11765 | 0 | 1.1984 | 0.0029014 | 0.013158 | 0.14985 | 0.77372 | 0.18776 | 0.90623 | 0.91029 | 0.011628 | 0.10006 | 1.0925 | 0.43767 | 0.39541
|  |  | 42886.2917 | 4 | 7 | 3607 | 151 | 0 | 0.11765 | 0 | 0.88309 | 0.0029014 | 0.013158 | 0.14985 | 1.1553 | 0.18776 | 1.2366 | 0.91029 | 0.05814 | 0.50028 | 0.78883 | 0.8379 | 0.79995
|  |  | 42886.3333 | 4 | 8 | 3608 | 151 | 0 | 0.082353 | 0 | 1.0699 | 0.0029014 | 0.065789 | 0.74925 | 0.87558 | 0.18776 | 0.82315 | 0.91029 | 0.11628 | 1.0006 | 1.1901 | 1.9376 | 2.0013
|  |  | 42886.375 | 4 | 9 | 3609 | 151 | 0 | 0.058824 | 0 | 0.90595 | 0.0029014 | 0.065789 | 0.74925 | 1.0143 | 0.18776 | 0.91814 | 0.91029 | 0.11628 | 1.0006 | 1.1615 | 1.9376 | 2.0945
|  |  | 42886.4167 | 4 | 10 | 3610 | 151 | 0 | 0.058824 | 0 | 1.2209 | 0.0029014 | 0.13158 | 1.4985 | 1.0472 | 0.18776 | 0.83874 | 0.91029 | 0.11628 | 1.0006 | 1.0041 | 2.6868 | 2.7314
|  |  | 42886.4583 | 4 | 11 | 3611 | 151 | 0 | 0.058824 | 0 | 1.202 | 0.0029014 | 0.13158 | 1.4985 | 1.1177 | 0.18776 | 0.96852 | 0.91029 | 0.11628 | 1.0006 | 0.95442 | 2.6868 | 2.8117
|  |  | 42886.5 | 4 | 12 | 3612 | 151 | 0 | 0.058824 | 0 | 0.86618 | 0.0029014 | 0.13158 | 1.4985 | 0.95862 | 0.18776 | 0.90647 | 0.91029 | 0.093023 | 0.80046 | 0.76715 | 2.4867 | 2.2208
|  |  | 42886.5417 | 4 | 13 | 3613 | 151 | 0 | 0.058824 | 0 | 0.81338 | 0.0029014 | 0.13158 | 1.4985 | 0.97906 | 0.18776 | 0.87206 | 0.91029 | 0.11628 | 1.0006 | 1.0037 | 2.6868 | 2.6352
|  |  | 42886.5833 | 4 | 14 | 3614 | 151 | 0 | 0.035294 | 0 | 1.1846 | 0.0029014 | 0.065789 | 0.74925 | 1.0255 | 0.18776 | 0.96712 | 0.91029 | 0.093023 | 0.80046 | 1.0157 | 1.7375 | 1.763
|  |  | 42886.625 | 4 | 15 | 3615 | 151 | 0 | 0.023529 | 0 | 1.2138 | 0.0029014 | 0.065789 | 0.74925 | 0.99445 | 0.18776 | 1.1328 | 0.91029 | 0.093023 | 0.80046 | 0.91179 | 1.7375 | 1.6876
|  |  | 42886.6667 | 4 | 16 | 3616 | 151 | 0 | 0.023529 | 0 | 0.79426 | 0.0029014 | 0.013158 | 0.14985 | 0.79998 | 0.18776 | 1.0415 | 0.91029 | 0.05814 | 0.50028 | 1.2142 | 0.8379 | 0.92286
|  |  | 42886.7083 | 4 | 17 | 3617 | 151 | 0 | 0.011765 | 0 | 0.8912 | 0.0029014 | 0.013158 | 0.14985 | 0.92478 | 0.18776 | 0.87021 | 0.91029 | 0.011628 | 0.10006 | 0.98166 | 0.43767 | 0.40019
|  |  | 42886.75 | 4 | 18 | 3618 | 151 | 0 | 0.011765 | 0 | 1.2063 | 0.0029014 | 0.013158 | 0.14985 | 0.89438 | 0.18776 | 1.0676 | 0.91029 | 0 | 0 | 1.0899 | 0.33761 | 0.33448
|  |  | 42886.7917 | 4 | 19 | 3619 | 151 | 0 | 0.011765 | 0 | 1.238 | 0.0029014 | 0.013158 | 0.14985 | 0.81517 | 0.18776 | 1.0696 | 0.91029 | 0 | 0 | 1.077 | 0.33761 | 0.32298
|  |  | 42886.8333 | 4 | 20 | 3620 | 151 | 0 | 0.011765 | 0 | 1.0471 | 0.0029014 | 0.013158 | 0.14985 | 1.2303 | 0.18776 | 0.76999 | 0.91029 | 0 | 0 | 0.9406 | 0.33761 | 0.32893
|  |  | 42886.875 | 4 | 21 | 3621 | 151 | 0 | 0.011765 | 0 | 0.9489 | 0.0029014 | 0.013158 | 0.14985 | 0.8829 | 0.18776 | 0.85643 | 0.91029 | 0 | 0 | 1.0852 | 0.33761 | 0.29311
|  |  | 42886.9167 | 4 | 22 | 3622 | 151 | 0 | 0.011765 | 0 | 1.206 | 0.0029014 | 0.013158 | 0.14985 | 1.1875 | 0.18776 | 1.1338 | 0.91029 | 0 | 0 | 1.0003 | 0.33761 | 0.39083
|  |  | 42886.9583 | 4 | 23 | 3623 | 151 | 0 | 0.011765 | 0 | 0.8935 | 0.0029014 | 0.013158 | 0.14985 | 0.81987 | 0.18776 | 0.91389 | 0.91029 | 0 | 0 | 1.0422 | 0.33761 | 0.29445
|  |  | 42887 | 4 | 24 | 3624 | 151 | 0 | 0.011765 | 0 | 1.149 | 0.0029014 | 0.013158 | 0.14985 | 0.9047 | 0.18776 | 0.79615 | 0.91029 | 0 | 0 | 1.1216 | 0.33761 | 0.28506
|  |  | 42887.0417 | 5 | 1 | 3625 | 152 | 0 | 0.011765 | 0 | 1.0047 | 0.0029773 | 0.013158 | 0.15377 | 1.0685 | 0.18776 | 1.0008 | 0.93676 | 0 | 0 | 1.0958 | 0.34153 | 0.35221
|  |  | 42887.0833 | 5 | 2 | 3626 | 152 | 0 | 0.011765 | 0 | 0.82009 | 0.0029773 | 0.013158 | 0.15377 | 0.81967 | 0.18776 | 0.83203 | 0.93676 | 0 | 0 | 1.0579 | 0.34153 | 0.28226
|  |  | 42887.125 | 5 | 3 | 3627 | 152 | 0 | 0.011765 | 0 | 0.97457 | 0.0029773 | 0.013158 | 0.15377 | 1.203 | 0.18776 | 1.208 | 0.93676 | 0 | 0 | 1.2036 | 0.34153 | 0.41181
|  |  | 42887.1667 | 5 | 4 | 3628 | 152 | 0 | 0.058824 | 0 | 1.0562 | 0.0029773 | 0.013158 | 0.15377 | 0.76915 | 0.18776 | 1.0711 | 0.93676 | 0 | 0 | 1.1897 | 0.34153 | 0.31939
|  |  | 42887.2083 | 5 | 5 | 3629 | 152 | 0 | 0.11765 | 0 | 0.82239 | 0.0029773 | 0.013158 | 0.15377 | 0.95489 | 0.18776 | 0.87661 | 0.93676 | 0 | 0 | 1.2207 | 0.34153 | 0.31143
|  |  | 42887.25 | 5 | 6 | 3630 | 152 | 0 | 0.11765 | 0 | 0.96479 | 0.0029773 | 0.013158 | 0.15377 | 0.96344 | 0.18776 | 1.0208 | 0.93676 | 0.011628 | 0.10297 | 1.102 | 0.4445 | 0.45328
|  |  | 42887.2917 | 5 | 7 | 3631 | 152 | 0 | 0.11765 | 0 | 0.82626 | 0.0029773 | 0.013158 | 0.15377 | 1.1381 | 0.18776 | 0.79129 | 0.93676 | 0.05814 | 0.51483 | 1.2274 | 0.85637 | 0.95547
|  |  | 42887.3333 | 5 | 8 | 3632 | 152 | 0 | 0.082353 | 0 | 0.80295 | 0.0029773 | 0.065789 | 0.76885 | 0.85812 | 0.18776 | 1.236 | 0.93676 | 0.11628 | 1.0297 | 1.0245 | 1.9863 | 1.9467
|  |  | 42887.375 | 5 | 9 | 3633 | 152 | 0 | 0.058824 | 0 | 1.0499 | 0.0029773 | 0.065789 | 0.76885 | 0.98034 | 0.18776 | 0.96754 | 0.93676 | 0.11628 | 1.0297 | 0.85015 | 1.9863 | 1.8108
|  |  | 42887.4167 | 5 | 10 | 3634 | 152 | 0 | 0.058824 | 0 | 1.202 | 0.0029773 | 0.13158 | 1.5377 | 0.83275 | 0.18776 | 1.0766 | 0.93676 | 0.11628 | 1.0297 | 1.0969 | 2.7551 | 2.6121
|  |  | 42887.4583 | 5 | 11 | 3635 | 152 | 0 | 0.058824 | 0 | 0.84969 | 0.0029773 | 0.13158 | 1.5377 | 0.96801 | 0.18776 | 1.1413 | 0.93676 | 0.11628 | 1.0297 | 0.9691 | 2.7551 | 2.7006
|  |  | 42887.5 | 5 | 12 | 3636 | 152 | 0 | 0.058824 | 0 | 1.1887 | 0.0029773 | 0.13158 | 1.5377 | 1.0291 | 0.18776 | 1.0387 | 0.93676 | 0.093023 | 0.82373 | 0.99865 | 2.5492 | 2.6
|  |  | 42887.5417 | 5 | 13 | 3637 | 152 | 0 | 0.058824 | 0 | 1.229 | 0.0029773 | 0.13158 | 1.5377 | 0.8357 | 0.18776 | 0.90323 | 0.93676 | 0.11628 | 1.0297 | 0.90635 | 2.7551 | 2.3879
|  |  | 42887.5833 | 5 | 14 | 3638 | 152 | 0 | 0.035294 | 0 | 1.1584 | 0.0029773 | 0.065789 | 0.76885 | 0.92991 | 0.18776 | 1.2435 | 0.93676 | 0.093023 | 0.82373 | 0.86335 | 1.7803 | 1.6596
|  |  | 42887.625 | 5 | 15 | 3639 | 152 | 0 | 0.023529 | 0 | 0.82335 | 0.0029773 | 0.065789 | 0.76885 | 0.97534 | 0.18776 | 0.94403 | 0.93676 | 0.093023 | 0.82373 | 0.75301 | 1.7803 | 1.5474
|  |  | 42887.6667 | 5 | 16 | 3640 | 152 | 0 | 0.023529 | 0 | 1.1864 | 0.0029773 | 0.013158 | 0.15377 | 1.0961 | 0.18776 | 0.8942 | 0.93676 | 0.05814 | 0.51483 | 1.0789 | 0.85637 | 0.89188
|  |  | 42887.7083 | 5 | 17 | 3641 | 152 | 0 | 0.011765 | 0 | 1.1229 | 0.0029773 | 0.013158 | 0.15377 | 0.81584 | 0.18776 | 0.81706 | 0.93676 | 0.011628 | 0.10297 | 0.88227 | 0.4445 | 0.36971
|  |  | 42887.75 | 5 | 18 | 3642 | 152 | 0 | 0.011765 | 0 | 1.1204 | 0.0029773 | 0.013158 | 0.15377 | 0.96446 | 0.18776 | 0.80102 | 0.93676 | 0 | 0 | 1.0721 | 0.34153 | 0.29871
|  |  | 42887.7917 | 5 | 19 | 3643 | 152 | 0 | 0.011765 | 0 | 0.78501 | 0.0029773 | 0.013158 | 0.15377 | 1.0745 | 0.18776 | 1.1791 | 0.93676 | 0 | 0 | 1.0144 | 0.34153 | 0.38661
|  |  | 42887.8333 | 5 | 20 | 3644 | 152 | 0 | 0.011765 | 0 | 0.77827 | 0.0029773 | 0.013158 | 0.15377 | 0.96733 | 0.18776 | 1.229 | 0.93676 | 0 | 0 | 0.80175 | 0.34153 | 0.37951
|  |  | 42887.875 | 5 | 21 | 3645 | 152 | 0 | 0.011765 | 0 | 0.86879 | 0.0029773 | 0.013158 | 0.15377 | 0.94676 | 0.18776 | 1.2061 | 0.93676 | 0 | 0 | 0.78298 | 0.34153 | 0.37205
|  |  | 42887.9167 | 5 | 22 | 3646 | 152 | 0 | 0.011765 | 0 | 1.2383 | 0.0029773 | 0.013158 | 0.15377 | 1.1031 | 0.18776 | 1.0188 | 0.93676 | 0 | 0 | 1.2131 | 0.34153 | 0.36091
|  |  | 42887.9583 | 5 | 23 | 3647 | 152 | 0 | 0.011765 | 0 | 1.2474 | 0.0029773 | 0.013158 | 0.15377 | 0.82516 | 0.18776 | 1.1796 | 0.93676 | 0 | 0 | 0.81775 | 0.34153 | 0.34837
|  |  | 42888 | 5 | 24 | 3648 | 152 | 0 | 0.011765 | 0 | 0.80235 | 0.0029773 | 0.013158 | 0.15377 | 0.81725 | 0.18776 | 1.2453 | 0.93676 | 0 | 0 | 0.83753 | 0.34153 | 0.35949
|  |  | 42888.0417 | 6 | 1 | 3649 | 153 | 0 | 0.041667 | 0 | 0.94588 | 0.0013992 | 0.041667 | 0.22883 | 0.79849 | 0.18776 | 0.79199 | 0.87206 | 0 | 0 | 0.79131 | 0.4166 | 0.33143
|  |  | 42888.0833 | 6 | 2 | 3650 | 153 | 0 | 0.041667 | 0 | 1.0937 | 0.0013992 | 0.041667 | 0.22883 | 0.79578 | 0.18776 | 1.2465 | 0.87206 | 0 | 0 | 0.93056 | 0.4166 | 0.41616
|  |  | 42888.125 | 6 | 3 | 3651 | 153 | 0 | 0.041667 | 0 | 0.76524 | 0.0013992 | 0.041667 | 0.22883 | 1.0422 | 0.18776 | 0.89167 | 0.87206 | 0 | 0 | 1.1151 | 0.4166 | 0.40592
|  |  | 42888.1667 | 6 | 4 | 3652 | 153 | 0 | 0.041667 | 0 | 1.1851 | 0.0013992 | 0.041667 | 0.22883 | 0.93411 | 0.18776 | 0.75486 | 0.87206 | 0 | 0 | 1.0041 | 0.4166 | 0.35549
|  |  | 42888.2083 | 6 | 5 | 3653 | 153 | 0 | 0.041667 | 0 | 0.90811 | 0.0013992 | 0.041667 | 0.22883 | 0.97201 | 0.18776 | 1.1945 | 0.87206 | 0 | 0 | 1.2226 | 0.4166 | 0.44672
|  |  | 42888.25 | 6 | 6 | 3654 | 153 | 0 | 0.041667 | 0 | 1.097 | 0.0013992 | 0.041667 | 0.22883 | 1.1883 | 0.18776 | 1.055 | 0.87206 | 0 | 0 | 1.0784 | 0.4166 | 0.47
|  |  | 42888.2917 | 6 | 7 | 3655 | 153 | 0 | 0.041667 | 0 | 1.0479 | 0.0013992 | 0.041667 | 0.22883 | 1.0741 | 0.18776 | 1.233 | 0.87206 | 0 | 0 | 1.1915 | 0.4166 | 0.47732
|  |  | 42888.3333 | 6 | 8 | 3656 | 153 | 0 | 0.041667 | 0 | 1.0528 | 0.0013992 | 0.041667 | 0.22883 | 1.2015 | 0.18776 | 1.2181 | 0.87206 | 0 | 0 | 0.77966 | 0.4166 | 0.50366
|  |  | 42888.375 | 6 | 9 | 3657 | 153 | 0 | 0.041667 | 0 | 0.8209 | 0.0013992 | 0.041667 | 0.22883 | 1.1167 | 0.18776 | 1.0841 | 0.87206 | 0 | 0 | 0.98017 | 0.4166 | 0.45909
|  |  | 42888.4167 | 6 | 10 | 3658 | 153 | 0 | 0.041667 | 0 | 0.79734 | 0.0013992 | 0.041667 | 0.22883 | 1.0523 | 0.18776 | 0.8392 | 0.87206 | 0 | 0 | 1.1576 | 0.4166 | 0.39837
|  |  | 42888.4583 | 6 | 11 | 3659 | 153 | 0 | 0.041667 | 0 | 1.1767 | 0.0013992 | 0.041667 | 0.22883 | 0.84555 | 0.18776 | 0.89843 | 0.87206 | 0 | 0 | 1.0267 | 0.4166 | 0.36218
|  |  | 42888.5 | 6 | 12 | 3660 | 153 | 0 | 0.041667 | 0 | 1.0901 | 0.0013992 | 0.041667 | 0.22883 | 0.96296 | 0.18776 | 1.208 | 0.87206 | 0 | 0 | 1.0668 | 0.4166 | 0.44718
|  |  | 42888.5417 | 6 | 13 | 3661 | 153 | 0 | 0.041667 | 0 | 0.82933 | 0.0013992 | 0.041667 | 0.22883 | 0.92344 | 0.18776 | 1.0929 | 0.87206 | 0 | 0 | 0.87308 | 0.4166 | 0.41652
|  |  | 42888.5833 | 6 | 14 | 3662 | 153 | 0 | 0.041667 | 0 | 0.75178 | 0.0013992 | 0.041667 | 0.22883 | 0.9702 | 0.18776 | 1.0258 | 0.87206 | 0 | 0 | 0.8284 | 0.4166 | 0.41461
|  |  | 42888.625 | 6 | 15 | 3663 | 153 | 0 | 0.041667 | 0 | 1.2446 | 0.0013992 | 0.041667 | 0.22883 | 1.1288 | 0.18776 | 1.0691 | 0.87206 | 0 | 0 | 0.83613 | 0.4166 | 0.45905
|  |  | 42888.6667 | 6 | 16 | 3664 | 153 | 0 | 0.041667 | 0 | 1.1616 | 0.0013992 | 0.041667 | 0.22883 | 1.0339 | 0.18776 | 1.2091 | 0.87206 | 0 | 0 | 0.86133 | 0.4166 | 0.46363
|  |  | 42888.7083 | 6 | 17 | 3665 | 153 | 0 | 0.041667 | 0 | 0.77152 | 0.0013992 | 0.041667 | 0.22883 | 1.1692 | 0.18776 | 1.0055 | 0.87206 | 0 | 0 | 1.2496 | 0.4166 | 0.45637
|  |  | 42888.75 | 6 | 18 | 3666 | 153 | 0 | 0.041667 | 0 | 0.93417 | 0.0013992 | 0.041667 | 0.22883 | 0.99644 | 0.18776 | 1.1545 | 0.87206 | 0 | 0 | 0.89495 | 0.4166 | 0.44479
|  |  | 42888.7917 | 6 | 19 | 3667 | 153 | 0 | 0.041667 | 0 | 1.0732 | 0.0013992 | 0.041667 | 0.22883 | 0.83016 | 0.18776 | 0.99421 | 0.87206 | 0 | 0 | 0.94935 | 0.4166 | 0.37664
|  |  | 42888.8333 | 6 | 20 | 3668 | 153 | 0 | 0.041667 | 0 | 0.80645 | 0.0013992 | 0.041667 | 0.22883 | 0.8333 | 0.18776 | 1.0686 | 0.87206 | 0 | 0 | 0.83412 | 0.4166 | 0.39134
|  |  | 42888.875 | 6 | 21 | 3669 | 153 | 0 | 0.041667 | 0 | 1.0754 | 0.0013992 | 0.041667 | 0.22883 | 1.2276 | 0.18776 | 1.2219 | 0.87206 | 0 | 0 | 1.1597 | 0.4166 | 0.51034
|  |  | 42888.9167 | 6 | 22 | 3670 | 153 | 0 | 0.041667 | 0 | 1.1881 | 0.0013992 | 0.041667 | 0.22883 | 1.1415 | 0.18776 | 1.1314 | 0.87206 | 0 | 0 | 0.88275 | 0.4166 | 0.47365
|  |  | 42888.9583 | 6 | 23 | 3671 | 153 | 0 | 0.041667 | 0 | 1.0766 | 0.0013992 | 0.041667 | 0.22883 | 0.89104 | 0.18776 | 1.0588 | 0.87206 | 0 | 0 | 1.0788 | 0.4166 | 0.40271
|  |  | 42889 | 6 | 24 | 3672 | 153 | 0 | 0.041667 | 0 | 0.9629 | 0.0013992 | 0.041667 | 0.22883 | 0.95197 | 0.18776 | 1.207 | 0.87206 | 0 | 0 | 0.90248 | 0.4166 | 0.44447
|  |  | 42889.0417 | 7 | 1 | 3673 | 154 | 0 | 0.041667 | 0 | 1.1559 | 0.0013897 | 0.041667 | 0.22728 | 1.2492 | 0.18776 | 0.85939 | 0.86471 | 0 | 0 | 1.0411 | 0.41504 | 0.44528
|  |  | 42889.0833 | 7 | 2 | 3674 | 154 | 0 | 0.041667 | 0 | 0.92096 | 0.0013897 | 0.041667 | 0.22728 | 1.0496 | 0.18776 | 0.93955 | 0.86471 | 0 | 0 | 0.78881 | 0.41504 | 0.41497
|  |  | 42889.125 | 7 | 3 | 3675 | 154 | 0 | 0.041667 | 0 | 1.0637 | 0.0013897 | 0.041667 | 0.22728 | 1.241 | 0.18776 | 0.95413 | 0.86471 | 0 | 0 | 1.0104 | 0.41504 | 0.46121
|  |  | 42889.1667 | 7 | 4 | 3676 | 154 | 0 | 0.041667 | 0 | 0.91054 | 0.0013897 | 0.041667 | 0.22728 | 0.8661 | 0.18776 | 0.84355 | 0.86471 | 0 | 0 | 1.0626 | 0.41504 | 0.35524
|  |  | 42889.2083 | 7 | 5 | 3677 | 154 | 0 | 0.041667 | 0 | 1.0303 | 0.0013897 | 0.041667 | 0.22728 | 0.88617 | 0.18776 | 0.89569 | 0.86471 | 0 | 0 | 1.231 | 0.41504 | 0.36959
|  |  | 42889.25 | 7 | 6 | 3678 | 154 | 0 | 0.041667 | 0 | 1.1542 | 0.0013897 | 0.041667 | 0.22728 | 1.0347 | 0.18776 | 0.95718 | 0.86471 | 0 | 0 | 0.77042 | 0.41504 | 0.41488
|  |  | 42889.2917 | 7 | 7 | 3679 | 154 | 0 | 0.041667 | 0 | 1.0452 | 0.0013897 | 0.041667 | 0.22728 | 1.1541 | 0.18776 | 1.1248 | 0.86471 | 0 | 0 | 1.133 | 0.41504 | 0.47351
|  |  | 42889.3333 | 7 | 8 | 3680 | 154 | 0 | 0.041667 | 0 | 1.0879 | 0.0013897 | 0.041667 | 0.22728 | 0.97035 | 0.18776 | 1.2391 | 0.86471 | 0 | 0 | 0.75766 | 0.41504 | 0.4532
|  |  | 42889.375 | 7 | 9 | 3681 | 154 | 0 | 0.041667 | 0 | 1.0987 | 0.0013897 | 0.041667 | 0.22728 | 1.0975 | 0.18776 | 0.87098 | 0.86471 | 0 | 0 | 1.0289 | 0.41504 | 0.41299
|  |  | 42889.4167 | 7 | 10 | 3682 | 154 | 0 | 0.041667 | 0 | 1.1103 | 0.0013897 | 0.041667 | 0.22728 | 0.84771 | 0.18776 | 0.90967 | 0.86471 | 0 | 0 | 1.0115 | 0.41504 | 0.36347
|  |  | 42889.4583 | 7 | 11 | 3683 | 154 | 0 | 0.041667 | 0 | 1.0779 | 0.0013897 | 0.041667 | 0.22728 | 1.1851 | 0.18776 | 0.93691 | 0.86471 | 0 | 0 | 1.1135 | 0.41504 | 0.44526
|  |  | 42889.5 | 7 | 12 | 3684 | 154 | 0 | 0.041667 | 0 | 0.85542 | 0.0013897 | 0.041667 | 0.22728 | 0.89086 | 0.18776 | 0.87437 | 0.86471 | 0 | 0 | 0.98156 | 0.41504 | 0.36665
|  |  | 42889.5417 | 7 | 13 | 3685 | 154 | 0 | 0.041667 | 0 | 0.89743 | 0.0013897 | 0.041667 | 0.22728 | 0.99938 | 0.18776 | 1.2422 | 0.86471 | 0 | 0 | 1.232 | 0.41504 | 0.46038
|  |  | 42889.5833 | 7 | 14 | 3686 | 154 | 0 | 0.041667 | 0 | 1.0148 | 0.0013897 | 0.041667 | 0.22728 | 0.8573 | 0.18776 | 1.2474 | 0.86471 | 0 | 0 | 0.85859 | 0.41504 | 0.42907
|  |  | 42889.625 | 7 | 15 | 3687 | 154 | 0 | 0.041667 | 0 | 0.93536 | 0.0013897 | 0.041667 | 0.22728 | 0.94252 | 0.18776 | 1.2131 | 0.86471 | 0 | 0 | 1.0936 | 0.41504 | 0.442
|  |  | 42889.6667 | 7 | 16 | 3688 | 154 | 0 | 0.041667 | 0 | 1.0884 | 0.0013897 | 0.041667 | 0.22728 | 1.1927 | 0.18776 | 1.1109 | 0.86471 | 0 | 0 | 0.92616 | 0.41504 | 0.47967
|  |  | 42889.7083 | 7 | 17 | 3689 | 154 | 0 | 0.041667 | 0 | 0.86354 | 0.0013897 | 0.041667 | 0.22728 | 0.77878 | 0.18776 | 1.1692 | 0.86471 | 0 | 0 | 0.92865 | 0.41504 | 0.39654
|  |  | 42889.75 | 7 | 18 | 3690 | 154 | 0 | 0.041667 | 0 | 0.77714 | 0.0013897 | 0.041667 | 0.22728 | 0.88483 | 0.18776 | 1.0976 | 0.86471 | 0 | 0 | 0.8798 | 0.41504 | 0.4072
|  |  | 42889.7917 | 7 | 19 | 3691 | 154 | 0 | 0.041667 | 0 | 1.2299 | 0.0013897 | 0.041667 | 0.22728 | 0.8501 | 0.18776 | 1.249 | 0.86471 | 0 | 0 | 0.82525 | 0.41504 | 0.42774
|  |  | 42889.8333 | 7 | 20 | 3692 | 154 | 0 | 0.041667 | 0 | 1.0251 | 0.0013897 | 0.041667 | 0.22728 | 0.87923 | 0.18776 | 0.93035 | 0.86471 | 0 | 0 | 1.0461 | 0.41504 | 0.37452
|  |  | 42889.875 | 7 | 21 | 3693 | 154 | 0 | 0.041667 | 0 | 0.84762 | 0.0013897 | 0.041667 | 0.22728 | 1.0995 | 0.18776 | 0.99545 | 0.86471 | 0 | 0 | 1.0696 | 0.41504 | 0.43681
|  |  | 42889.9167 | 7 | 22 | 3694 | 154 | 0 | 0.041667 | 0 | 0.8997 | 0.0013897 | 0.041667 | 0.22728 | 0.91571 | 0.18776 | 0.92545 | 0.86471 | 0 | 0 | 0.98096 | 0.41504 | 0.38189
|  |  | 42889.9583 | 7 | 23 | 3695 | 154 | 0 | 0.041667 | 0 | 1.173 | 0.0013897 | 0.041667 | 0.22728 | 0.76455 | 0.18776 | 0.95526 | 0.86471 | 0 | 0 | 1.0399 | 0.41504 | 0.35313
|  |  | 42890 | 7 | 24 | 3696 | 154 | 0 | 0.041667 | 0 | 0.90173 | 0.0013897 | 0.041667 | 0.22728 | 1.1193 | 0.18776 | 0.81712 | 0.86471 | 0 | 0 | 1.1897 | 0.41504 | 0.40782
|  |  | 42890.0417 | 1 | 1 | 3697 | 155 | 0 | 0.011765 | 0 | 1.1068 | 0.0028891 | 0.013158 | 0.14922 | 0.87485 | 0.18776 | 0.8118 | 0.90588 | 0 | 0 | 0.96694 | 0.33698 | 0.28297
|  |  | 42890.0833 | 1 | 2 | 3698 | 155 | 0 | 0.011765 | 0 | 1.1559 | 0.0028891 | 0.013158 | 0.14922 | 0.79159 | 0.18776 | 0.97583 | 0.90588 | 0 | 0 | 0.92897 | 0.33698 | 0.30134
|  |  | 42890.125 | 1 | 3 | 3699 | 155 | 0 | 0.011765 | 0 | 0.91704 | 0.0028891 | 0.013158 | 0.14922 | 0.77381 | 0.18776 | 1.0578 | 0.90588 | 0 | 0 | 1.1702 | 0.33698 | 0.31408
|  |  | 42890.1667 | 1 | 4 | 3700 | 155 | 0 | 0.058824 | 0 | 0.97102 | 0.0028891 | 0.013158 | 0.14922 | 0.78946 | 0.18776 | 1.0194 | 0.90588 | 0 | 0 | 0.8221 | 0.33698 | 0.3092
|  |  | 42890.2083 | 1 | 5 | 3701 | 155 | 0 | 0.11765 | 0 | 1.1406 | 0.0028891 | 0.013158 | 0.14922 | 0.80529 | 0.18776 | 1.0093 | 0.90588 | 0 | 0 | 1.0199 | 0.33698 | 0.30968
|  |  | 42890.25 | 1 | 6 | 3702 | 155 | 0 | 0.11765 | 0 | 1.1262 | 0.0028891 | 0.013158 | 0.14922 | 0.89366 | 0.18776 | 0.84957 | 0.90588 | 0.011628 | 0.099572 | 1.0587 | 0.43655 | 0.39828
|  |  | 42890.2917 | 1 | 7 | 3703 | 155 | 0 | 0.11765 | 0 | 0.81379 | 0.0028891 | 0.013158 | 0.14922 | 1.2145 | 0.18776 | 1.0041 | 0.90588 | 0.05814 | 0.49786 | 1.2281 | 0.83484 | 0.98116
|  |  | 42890.3333 | 1 | 8 | 3704 | 155 | 0 | 0.082353 | 0 | 0.83197 | 0.0028891 | 0.065789 | 0.74608 | 1.1376 | 0.18776 | 0.95725 | 0.90588 | 0.11628 | 0.99572 | 0.97589 | 1.9296 | 2.0002
|  |  | 42890.375 | 1 | 9 | 3705 | 155 | 0 | 0.058824 | 0 | 1.2235 | 0.0028891 | 0.065789 | 0.74608 | 0.92927 | 0.18776 | 0.84055 | 0.90588 | 0.11628 | 0.99572 | 0.82908 | 1.9296 | 1.6767
|  |  | 42890.4167 | 1 | 10 | 3706 | 155 | 0 | 0.058824 | 0 | 1.0451 | 0.0028891 | 0.13158 | 1.4922 | 1.1313 | 0.18776 | 1.1934 | 0.90588 | 0.11628 | 0.99572 | 0.97068 | 2.6756 | 2.8787
|  |  | 42890.4583 | 1 | 11 | 3707 | 155 | 0 | 0.058824 | 0 | 0.96597 | 0.0028891 | 0.13158 | 1.4922 | 0.75987 | 0.18776 | 1.0676 | 0.90588 | 0.11628 | 0.99572 | 1.0668 | 2.6756 | 2.3966
|  |  | 42890.5 | 1 | 12 | 3708 | 155 | 0 | 0.058824 | 0 | 1.1831 | 0.0028891 | 0.13158 | 1.4922 | 0.82192 | 0.18776 | 1.175 | 0.90588 | 0.093023 | 0.79658 | 0.80232 | 2.4765 | 2.0862
|  |  | 42890.5417 | 1 | 13 | 3709 | 155 | 0 | 0.058824 | 0 | 0.93628 | 0.0028891 | 0.13158 | 1.4922 | 0.81947 | 0.18776 | 1.0215 | 0.90588 | 0.11628 | 0.99572 | 1.2256 | 2.6756 | 2.6349
|  |  | 42890.5833 | 1 | 14 | 3710 | 155 | 0 | 0.035294 | 0 | 0.93123 | 0.0028891 | 0.065789 | 0.74608 | 1.1381 | 0.18776 | 0.97627 | 0.90588 | 0.093023 | 0.79658 | 1.1669 | 1.7304 | 1.962
|  |  | 42890.625 | 1 | 15 | 3711 | 155 | 0 | 0.023529 | 0 | 1.0521 | 0.0028891 | 0.065789 | 0.74608 | 0.85382 | 0.18776 | 1.1752 | 0.90588 | 0.093023 | 0.79658 | 1.0129 | 1.7304 | 1.6645
|  |  | 42890.6667 | 1 | 16 | 3712 | 155 | 0 | 0.023529 | 0 | 1.1145 | 0.0028891 | 0.013158 | 0.14922 | 0.81492 | 0.18776 | 1.0944 | 0.90588 | 0.05814 | 0.49786 | 0.95524 | 0.83484 | 0.80265
|  |  | 42890.7083 | 1 | 17 | 3713 | 155 | 0 | 0.011765 | 0 | 0.80891 | 0.0028891 | 0.013158 | 0.14922 | 0.898 | 0.18776 | 0.79163 | 0.90588 | 0.011628 | 0.099572 | 1.1349 | 0.43655 | 0.39564
|  |  | 42890.75 | 1 | 18 | 3714 | 155 | 0 | 0.011765 | 0 | 1.1855 | 0.0028891 | 0.013158 | 0.14922 | 1.1755 | 0.18776 | 1.1032 | 0.90588 | 0 | 0 | 1.0869 | 0.33698 | 0.38254
|  |  | 42890.7917 | 1 | 19 | 3715 | 155 | 0 | 0.011765 | 0 | 1.0978 | 0.0028891 | 0.013158 | 0.14922 | 0.7596 | 0.18776 | 1.1317 | 0.90588 | 0 | 0 | 0.79419 | 0.33698 | 0.32584
|  |  | 42890.8333 | 1 | 20 | 3716 | 155 | 0 | 0.011765 | 0 | 0.92974 | 0.0028891 | 0.013158 | 0.14922 | 1.2183 | 0.18776 | 1.2285 | 0.90588 | 0 | 0 | 0.85644 | 0.33698 | 0.41245
|  |  | 42890.875 | 1 | 21 | 3717 | 155 | 0 | 0.011765 | 0 | 0.9143 | 0.0028891 | 0.013158 | 0.14922 | 0.92446 | 0.18776 | 0.99376 | 0.90588 | 0 | 0 | 0.95953 | 0.33698 | 0.32453
|  |  | 42890.9167 | 1 | 22 | 3718 | 155 | 0 | 0.011765 | 0 | 1.2195 | 0.0028891 | 0.013158 | 0.14922 | 1.2029 | 0.18776 | 0.82177 | 0.90588 | 0 | 0 | 0.86982 | 0.33698 | 0.33379
|  |  | 42890.9583 | 1 | 23 | 3719 | 155 | 0 | 0.011765 | 0 | 1.014 | 0.0028891 | 0.013158 | 0.14922 | 0.83188 | 0.18776 | 1.2354 | 0.90588 | 0 | 0 | 0.86191 | 0.33698 | 0.3561
|  |  | 42891 | 1 | 24 | 3720 | 155 | 0 | 0.011765 | 0 | 0.92328 | 0.0028891 | 0.013158 | 0.14922 | 0.84141 | 0.18776 | 0.93309 | 0.90588 | 0 | 0 | 0.9989 | 0.33698 | 0.30075
|  |  | 42891.0417 | 2 | 1 | 3721 | 156 | 0 | 0.011765 | 0 | 1.0446 | 0.0029096 | 0.013158 | 0.15028 | 1.1741 | 0.18776 | 1.0169 | 0.91324 | 0 | 0 | 0.88336 | 0.33804 | 0.36736
|  |  | 42891.0833 | 2 | 2 | 3722 | 156 | 0 | 0.011765 | 0 | 0.80146 | 0.0029096 | 0.013158 | 0.15028 | 1.16 | 0.18776 | 1.2 | 0.91324 | 0 | 0 | 0.85149 | 0.33804 | 0.39964
|  |  | 42891.125 | 2 | 3 | 3723 | 156 | 0 | 0.011765 | 0 | 1.1404 | 0.0029096 | 0.013158 | 0.15028 | 1.2209 | 0.18776 | 1.1514 | 0.91324 | 0 | 0 | 1.1906 | 0.33804 | 0.39965
|  |  | 42891.1667 | 2 | 4 | 3724 | 156 | 0 | 0.058824 | 0 | 0.91832 | 0.0029096 | 0.013158 | 0.15028 | 0.88009 | 0.18776 | 0.96727 | 0.91324 | 0 | 0 | 1.0079 | 0.33804 | 0.31387
|  |  | 42891.2083 | 2 | 5 | 3725 | 156 | 0 | 0.11765 | 0 | 0.89165 | 0.0029096 | 0.013158 | 0.15028 | 0.98574 | 0.18776 | 0.81328 | 0.91324 | 0 | 0 | 1.0225 | 0.33804 | 0.30083
|  |  | 42891.25 | 2 | 6 | 3726 | 156 | 0 | 0.11765 | 0 | 0.80146 | 0.0029096 | 0.013158 | 0.15028 | 1.2441 | 0.18776 | 1.0322 | 0.91324 | 0.011628 | 0.10038 | 1.2489 | 0.43842 | 0.50612
|  |  | 42891.2917 | 2 | 7 | 3727 | 156 | 0 | 0.11765 | 0 | 0.83409 | 0.0029096 | 0.013158 | 0.15028 | 0.81976 | 0.18776 | 1.036 | 0.91324 | 0.05814 | 0.5019 | 0.75117 | 0.83994 | 0.69473
|  |  | 42891.3333 | 2 | 8 | 3728 | 156 | 0 | 0.082353 | 0 | 0.8454 | 0.0029096 | 0.065789 | 0.75138 | 0.75648 | 0.18776 | 1.1549 | 0.91324 | 0.11628 | 1.0038 | 1.0173 | 1.9429 | 1.8064
|  |  | 42891.375 | 2 | 9 | 3729 | 156 | 0 | 0.058824 | 0 | 1.1154 | 0.0029096 | 0.065789 | 0.75138 | 1.0736 | 0.18776 | 0.86344 | 0.91324 | 0.11628 | 1.0038 | 0.8735 | 1.9429 | 1.8457
|  |  | 42891.4167 | 2 | 10 | 3730 | 156 | 0 | 0.058824 | 0 | 0.89587 | 0.0029096 | 0.13158 | 1.5028 | 0.75556 | 0.18776 | 0.9129 | 0.91324 | 0.11628 | 1.0038 | 0.94664 | 2.6943 | 2.2571
|  |  | 42891.4583 | 2 | 11 | 3731 | 156 | 0 | 0.058824 | 0 | 0.83396 | 0.0029096 | 0.13158 | 1.5028 | 1.1924 | 0.18776 | 0.77444 | 0.91324 | 0.11628 | 1.0038 | 0.79974 | 2.6943 | 2.7401
|  |  | 42891.5 | 2 | 12 | 3732 | 156 | 0 | 0.058824 | 0 | 1.1364 | 0.0029096 | 0.13158 | 1.5028 | 0.92499 | 0.18776 | 1.2077 | 0.91324 | 0.093023 | 0.80304 | 0.82793 | 2.4936 | 2.2817
|  |  | 42891.5417 | 2 | 13 | 3733 | 156 | 0 | 0.058824 | 0 | 0.94049 | 0.0029096 | 0.13158 | 1.5028 | 0.82822 | 0.18776 | 0.96891 | 0.91324 | 0.11628 | 1.0038 | 1.0723 | 2.6943 | 2.5029
|  |  | 42891.5833 | 2 | 14 | 3734 | 156 | 0 | 0.035294 | 0 | 1.0415 | 0.0029096 | 0.065789 | 0.75138 | 1.0867 | 0.18776 | 0.84056 | 0.91324 | 0.093023 | 0.80304 | 1.162 | 1.7422 | 1.9074
|  |  | 42891.625 | 2 | 15 | 3735 | 156 | 0 | 0.023529 | 0 | 1.2153 | 0.0029096 | 0.065789 | 0.75138 | 1.0497 | 0.18776 | 0.84352 | 0.91324 | 0.093023 | 0.80304 | 0.87482 | 1.7422 | 1.6496
|  |  | 42891.6667 | 2 | 16 | 3736 | 156 | 0 | 0.023529 | 0 | 0.87055 | 0.0029096 | 0.013158 | 0.15028 | 0.88735 | 0.18776 | 1.1485 | 0.91324 | 0.05814 | 0.5019 | 0.82335 | 0.83994 | 0.76223
|  |  | 42891.7083 | 2 | 17 | 3737 | 156 | 0 | 0.011765 | 0 | 1.0463 | 0.0029096 | 0.013158 | 0.15028 | 1.0534 | 0.18776 | 1.0691 | 0.91324 | 0.011628 | 0.10038 | 1.0981 | 0.43842 | 0.46927
|  |  | 42891.75 | 2 | 18 | 3738 | 156 | 0 | 0.011765 | 0 | 1.2028 | 0.0029096 | 0.013158 | 0.15028 | 1.0056 | 0.18776 | 0.93551 | 0.91324 | 0 | 0 | 0.87897 | 0.33804 | 0.32678
|  |  | 42891.7917 | 2 | 19 | 3739 | 156 | 0 | 0.011765 | 0 | 0.78202 | 0.0029096 | 0.013158 | 0.15028 | 1.2426 | 0.18776 | 0.78032 | 0.91324 | 0 | 0 | 1.1375 | 0.33804 | 0.33325
|  |  | 42891.8333 | 2 | 20 | 3740 | 156 | 0 | 0.011765 | 0 | 1.0807 | 0.0029096 | 0.013158 | 0.15028 | 0.85025 | 0.18776 | 1.1426 | 0.91324 | 0 | 0 | 0.8538 | 0.33804 | 0.34231
|  |  | 42891.875 | 2 | 21 | 3741 | 156 | 0 | 0.011765 | 0 | 1.2264 | 0.0029096 | 0.013158 | 0.15028 | 0.77888 | 0.18776 | 0.86818 | 0.91324 | 0 | 0 | 1.0403 | 0.33804 | 0.28006
|  |  | 42891.9167 | 2 | 22 | 3742 | 156 | 0 | 0.011765 | 0 | 1.0409 | 0.0029096 | 0.013158 | 0.15028 | 0.78122 | 0.18776 | 0.80884 | 0.91324 | 0 | 0 | 0.77671 | 0.33804 | 0.26927
|  |  | 42891.9583 | 2 | 23 | 3743 | 156 | 0 | 0.011765 | 0 | 0.79171 | 0.0029096 | 0.013158 | 0.15028 | 0.95596 | 0.18776 | 0.9217 | 0.91324 | 0 | 0 | 0.76876 | 0.33804 | 0.31672
|  |  | 42892 | 2 | 24 | 3744 | 156 | 0 | 0.011765 | 0 | 1.1927 | 0.0029096 | 0.013158 | 0.15028 | 1.0487 | 0.18776 | 0.97254 | 0.91324 | 0 | 0 | 1.001 | 0.33804 | 0.3402
|  |  | 42892.0417 | 3 | 1 | 3745 | 157 | 0 | 0.011765 | 0 | 0.92509 | 0.0028891 | 0.013158 | 0.14922 | 1.2407 | 0.18776 | 1.2212 | 0.90588 | 0 | 0 | 0.91172 | 0.33698 | 0.41443
|  |  | 42892.0833 | 3 | 2 | 3746 | 157 | 0 | 0.011765 | 0 | 1.1548 | 0.0028891 | 0.013158 | 0.14922 | 1.0602 | 0.18776 | 1.1993 | 0.90588 | 0 | 0 | 1.163 | 0.33698 | 0.38338
|  |  | 42892.125 | 3 | 3 | 3747 | 157 | 0 | 0.011765 | 0 | 0.89528 | 0.0028891 | 0.013158 | 0.14922 | 0.90813 | 0.18776 | 0.99766 | 0.90588 | 0 | 0 | 1.0132 | 0.33698 | 0.32283
|  |  | 42892.1667 | 3 | 4 | 3748 | 157 | 0 | 0.058824 | 0 | 1.1097 | 0.0028891 | 0.013158 | 0.14922 | 0.78573 | 0.18776 | 0.76262 | 0.90588 | 0 | 0 | 0.76286 | 0.33698 | 0.26043
|  |  | 42892.2083 | 3 | 5 | 3749 | 157 | 0 | 0.11765 | 0 | 1.1479 | 0.0028891 | 0.013158 | 0.14922 | 1.2232 | 0.18776 | 1.0775 | 0.90588 | 0 | 0 | 1.1667 | 0.33698 | 0.38484
|  |  | 42892.25 | 3 | 6 | 3750 | 157 | 0 | 0.11765 | 0 | 1.1814 | 0.0028891 | 0.013158 | 0.14922 | 1.0686 | 0.18776 | 0.79165 | 0.90588 | 0.011628 | 0.099572 | 0.78741 | 0.43655 | 0.3865
|  |  | 42892.2917 | 3 | 7 | 3751 | 157 | 0 | 0.11765 | 0 | 0.83728 | 0.0028891 | 0.013158 | 0.14922 | 0.78256 | 0.18776 | 1.0124 | 0.90588 | 0.05814 | 0.49786 | 0.85931 | 0.83484 | 0.73468
|  |  | 42892.3333 | 3 | 8 | 3752 | 157 | 0 | 0.082353 | 0 | 0.81856 | 0.0028891 | 0.065789 | 0.74608 | 0.79058 | 0.18776 | 1.1873 | 0.90588 | 0.11628 | 0.99572 | 0.97073 | 1.9296 | 1.7793
|  |  | 42892.375 | 3 | 9 | 3753 | 157 | 0 | 0.058824 | 0 | 1.1589 | 0.0028891 | 0.065789 | 0.74608 | 1.2336 | 0.18776 | 0.76867 | 0.90588 | 0.11628 | 0.99572 | 0.90096 | 1.9296 | 1.9618
|  |  | 42892.4167 | 3 | 10 | 3754 | 157 | 0 | 0.058824 | 0 | 0.79997 | 0.0028891 | 0.13158 | 1.4922 | 0.98683 | 0.18776 | 0.98468 | 0.90588 | 0.11628 | 0.99572 | 0.88824 | 2.6756 | 2.5418
|  |  | 42892.4583 | 3 | 11 | 3755 | 157 | 0 | 0.058824 | 0 | 1.136 | 0.0028891 | 0.13158 | 1.4922 | 0.93673 | 0.18776 | 1.0979 | 0.90588 | 0.11628 | 0.99572 | 1.1597 | 2.6756 | 2.7587
|  |  | 42892.5 | 3 | 12 | 3756 | 157 | 0 | 0.058824 | 0 | 1.1987 | 0.0028891 | 0.13158 | 1.4922 | 0.90382 | 0.18776 | 1.1847 | 0.90588 | 0.093023 | 0.79658 | 0.76838 | 2.4765 | 2.1831
|  |  | 42892.5417 | 3 | 13 | 3757 | 157 | 0 | 0.058824 | 0 | 0.78536 | 0.0028891 | 0.13158 | 1.4922 | 0.76276 | 0.18776 | 1.2081 | 0.90588 | 0.11628 | 0.99572 | 1.1935 | 2.6756 | 2.5534
|  |  | 42892.5833 | 3 | 14 | 3758 | 157 | 0 | 0.035294 | 0 | 1.1888 | 0.0028891 | 0.065789 | 0.74608 | 1.1023 | 0.18776 | 0.97247 | 0.90588 | 0.093023 | 0.79658 | 0.95231 | 1.7304 | 1.7636
|  |  | 42892.625 | 3 | 15 | 3759 | 157 | 0 | 0.023529 | 0 | 1.1526 | 0.0028891 | 0.065789 | 0.74608 | 0.78841 | 0.18776 | 0.92245 | 0.90588 | 0.093023 | 0.79658 | 0.9303 | 1.7304 | 1.5025
|  |  | 42892.6667 | 3 | 16 | 3760 | 157 | 0 | 0.023529 | 0 | 0.94566 | 0.0028891 | 0.013158 | 0.14922 | 1.2252 | 0.18776 | 0.95019 | 0.90588 | 0.05814 | 0.49786 | 0.82587 | 0.83484 | 0.7724
|  |  | 42892.7083 | 3 | 17 | 3761 | 157 | 0 | 0.011765 | 0 | 1.0985 | 0.0028891 | 0.013158 | 0.14922 | 1.1381 | 0.18776 | 0.99321 | 0.90588 | 0.011628 | 0.099572 | 1.0553 | 0.43655 | 0.46139
|  |  | 42892.75 | 3 | 18 | 3762 | 157 | 0 | 0.011765 | 0 | 1.2281 | 0.0028891 | 0.013158 | 0.14922 | 0.93268 | 0.18776 | 1.1963 | 0.90588 | 0 | 0 | 1.1168 | 0.33698 | 0.36379
|  |  | 42892.7917 | 3 | 19 | 3763 | 157 | 0 | 0.011765 | 0 | 1.2293 | 0.0028891 | 0.013158 | 0.14922 | 1.0267 | 0.18776 | 1.0856 | 0.90588 | 0 | 0 | 0.95042 | 0.33698 | 0.35704
|  |  | 42892.8333 | 3 | 20 | 3764 | 157 | 0 | 0.011765 | 0 | 0.88146 | 0.0028891 | 0.013158 | 0.14922 | 0.9794 | 0.18776 | 0.7643 | 0.90588 | 0 | 0 | 1.0477 | 0.33698 | 0.28965
|  |  | 42892.875 | 3 | 21 | 3765 | 157 | 0 | 0.011765 | 0 | 0.94567 | 0.0028891 | 0.013158 | 0.14922 | 0.97662 | 0.18776 | 0.99195 | 0.90588 | 0 | 0 | 0.78877 | 0.33698 | 0.33198
|  |  | 42892.9167 | 3 | 22 | 3766 | 157 | 0 | 0.011765 | 0 | 1.1414 | 0.0028891 | 0.013158 | 0.14922 | 0.78491 | 0.18776 | 1.0381 | 0.90588 | 0 | 0 | 0.90262 | 0.33698 | 0.31204
|  |  | 42892.9583 | 3 | 23 | 3767 | 157 | 0 | 0.011765 | 0 | 1.1839 | 0.0028891 | 0.013158 | 0.14922 | 1.2217 | 0.18776 | 0.9959 | 0.90588 | 0 | 0 | 0.9007 | 0.33698 | 0.3693
|  |  | 42893 | 3 | 24 | 3768 | 157 | 0 | 0.011765 | 0 | 0.93804 | 0.0028891 | 0.013158 | 0.14922 | 0.92138 | 0.18776 | 0.80365 | 0.90588 | 0 | 0 | 1.042 | 0.33698 | 0.28838
|  |  | 42893.0417 | 4 | 1 | 3769 | 158 | 0.00038559 | 0.011765 | 0.053996 | 0.90372 | 0.0030527 | 0.013158 | 0.15767 | 0.84729 | 0.18776 | 1.0198 | 0.96176 | 0 | 0 | 0.95129 | 0.39942 | 0.37386
|  |  | 42893.0833 | 4 | 2 | 3770 | 158 | 0.00038559 | 0.011765 | 0.053996 | 0.75941 | 0.0030527 | 0.013158 | 0.15767 | 0.80061 | 0.18776 | 0.82593 | 0.96176 | 0 | 0 | 0.8826 | 0.39942 | 0.32231
|  |  | 42893.125 | 4 | 3 | 3771 | 158 | 0.00038559 | 0.011765 | 0.053996 | 0.99443 | 0.0030527 | 0.013158 | 0.15767 | 1.0907 | 0.18776 | 1.0651 | 0.96176 | 0 | 0 | 1.1275 | 0.39942 | 0.42565
|  |  | 42893.1667 | 4 | 4 | 3772 | 158 | 0.00038559 | 0.058824 | 0.26998 | 1.1158 | 0.0030527 | 0.013158 | 0.15767 | 0.79414 | 0.18776 | 0.79027 | 0.96176 | 0 | 0 | 0.90025 | 0.61541 | 0.57485
|  |  | 42893.2083 | 4 | 5 | 3773 | 158 | 0.00038559 | 0.11765 | 0.53996 | 1.0664 | 0.0030527 | 0.013158 | 0.15767 | 0.99124 | 0.18776 | 0.82927 | 0.96176 | 0 | 0 | 0.90534 | 0.88539 | 0.88781
|  |  | 42893.25 | 4 | 6 | 3774 | 158 | 0.00038559 | 0.11765 | 0.53996 | 1.1904 | 0.0030527 | 0.013158 | 0.15767 | 0.75847 | 0.18776 | 1.2211 | 0.96176 | 0.011628 | 0.10571 | 0.98392 | 0.9911 | 1.0957
|  |  | 42893.2917 | 4 | 7 | 3775 | 158 | 0.00038559 | 0.11765 | 0.53996 | 1.158 | 0.0030527 | 0.013158 | 0.15767 | 0.92909 | 0.18776 | 1.2334 | 0.96176 | 0.05814 | 0.52857 | 0.8126 | 1.414 | 1.4329
|  |  | 42893.3333 | 4 | 8 | 3776 | 158 | 0.00038559 | 0.082353 | 0.37797 | 1.0281 | 0.0030527 | 0.065789 | 0.78833 | 1.1283 | 0.18776 | 1.173 | 0.96176 | 0.11628 | 1.0571 | 1.2409 | 2.4112 | 2.8101
|  |  | 42893.375 | 4 | 9 | 3777 | 158 | 0.00038559 | 0.058824 | 0.26998 | 0.8556 | 0.0030527 | 0.065789 | 0.78833 | 0.77257 | 0.18776 | 0.76732 | 0.96176 | 0.11628 | 1.0571 | 1.1101 | 2.3032 | 2.1576
|  |  | 42893.4167 | 4 | 10 | 3778 | 158 | 0.00038559 | 0.058824 | 0.26998 | 0.97101 | 0.0030527 | 0.13158 | 1.5767 | 1.1159 | 0.18776 | 0.96248 | 0.96176 | 0.11628 | 1.0571 | 0.83392 | 3.0915 | 3.0839
|  |  | 42893.4583 | 4 | 11 | 3779 | 158 | 0.00038559 | 0.058824 | 0.26998 | 1.1913 | 0.0030527 | 0.13158 | 1.5767 | 1.2048 | 0.18776 | 1.0509 | 0.96176 | 0.11628 | 1.0571 | 1.084 | 3.0915 | 3.5645
|  |  | 42893.5 | 4 | 12 | 3780 | 158 | 0.00038559 | 0.058824 | 0.26998 | 0.91152 | 0.0030527 | 0.13158 | 1.5767 | 0.75893 | 0.18776 | 1.0554 | 0.96176 | 0.093023 | 0.84572 | 0.97599 | 2.8801 | 2.4662
|  |  | 42893.5417 | 4 | 13 | 3781 | 158 | 0.00038559 | 0.058824 | 0.26998 | 1.045 | 0.0030527 | 0.13158 | 1.5767 | 1.2157 | 0.18776 | 1.1697 | 0.96176 | 0.11628 | 1.0571 | 1.2085 | 3.0915 | 3.6961
|  |  | 42893.5833 | 4 | 14 | 3782 | 158 | 0.00038559 | 0.035294 | 0.16199 | 1.1396 | 0.0030527 | 0.065789 | 0.78833 | 0.91198 | 0.18776 | 1.0698 | 0.96176 | 0.093023 | 0.84572 | 0.90108 | 1.9838 | 1.8665
|  |  | 42893.625 | 4 | 15 | 3783 | 158 | 0.00038559 | 0.023529 | 0.10799 | 0.99867 | 0.0030527 | 0.065789 | 0.78833 | 0.86024 | 0.18776 | 0.80465 | 0.96176 | 0.093023 | 0.84572 | 1.0676 | 1.9298 | 1.84
|  |  | 42893.6667 | 4 | 16 | 3784 | 158 | 0.00038559 | 0.023529 | 0.10799 | 0.99461 | 0.0030527 | 0.013158 | 0.15767 | 1.1466 | 0.18776 | 1.0084 | 0.96176 | 0.05814 | 0.52857 | 1.0519 | 0.98199 | 1.0335
|  |  | 42893.7083 | 4 | 17 | 3785 | 158 | 0.00038559 | 0.011765 | 0.053996 | 1.0602 | 0.0030527 | 0.013158 | 0.15767 | 0.88661 | 0.18776 | 0.78781 | 0.96176 | 0.011628 | 0.10571 | 0.97647 | 0.50514 | 0.44818
|  |  | 42893.75 | 4 | 18 | 3786 | 158 | 0.00038559 | 0.011765 | 0.053996 | 1.0352 | 0.0030527 | 0.013158 | 0.15767 | 1.0328 | 0.18776 | 1.2264 | 0.96176 | 0 | 0 | 1.0166 | 0.39942 | 0.449
|  |  | 42893.7917 | 4 | 19 | 3787 | 158 | 0.00038559 | 0.011765 | 0.053996 | 0.75259 | 0.0030527 | 0.013158 | 0.15767 | 0.92374 | 0.18776 | 0.86071 | 0.96176 | 0 | 0 | 1.0598 | 0.39942 | 0.34789
|  |  | 42893.8333 | 4 | 20 | 3788 | 158 | 0.00038559 | 0.011765 | 0.053996 | 1.0953 | 0.0030527 | 0.013158 | 0.15767 | 1.1843 | 0.18776 | 1.0007 | 0.96176 | 0 | 0 | 0.97483 | 0.39942 | 0.43375
|  |  | 42893.875 | 4 | 21 | 3789 | 158 | 0.00038559 | 0.011765 | 0.053996 | 0.95673 | 0.0030527 | 0.013158 | 0.15767 | 1.0142 | 0.18776 | 0.89224 | 0.96176 | 0 | 0 | 0.83331 | 0.39942 | 0.3791
|  |  | 42893.9167 | 4 | 22 | 3790 | 158 | 0.00038559 | 0.011765 | 0.053996 | 1.219 | 0.0030527 | 0.013158 | 0.15767 | 1.1602 | 0.18776 | 1.18 | 0.96176 | 0 | 0 | 1.1992 | 0.39942 | 0.4703
|  |  | 42893.9583 | 4 | 23 | 3791 | 158 | 0.00038559 | 0.011765 | 0.053996 | 0.9199 | 0.0030527 | 0.013158 | 0.15767 | 1.0837 | 0.18776 | 1.0525 | 0.96176 | 0 | 0 | 1.0741 | 0.39942 | 0.41814
|  |  | 42894 | 4 | 24 | 3792 | 158 | 0.00038559 | 0.011765 | 0.053996 | 0.86213 | 0.0030527 | 0.013158 | 0.15767 | 0.92027 | 0.18776 | 0.95087 | 0.96176 | 0 | 0 | 0.78933 | 0.39942 | 0.37018
|  |  | 42894.0417 | 5 | 1 | 3793 | 159 | 9.8145e-05 | 0.011765 | 0.013744 | 1.0529 | 0.0029221 | 0.013158 | 0.15092 | 1.2265 | 0.18776 | 0.87947 | 0.91765 | 0 | 0 | 0.77537 | 0.35242 | 0.3647
|  |  | 42894.0833 | 5 | 2 | 3794 | 159 | 9.8145e-05 | 0.011765 | 0.013744 | 0.85296 | 0.0029221 | 0.013158 | 0.15092 | 0.99893 | 0.18776 | 1.2386 | 0.91765 | 0 | 0 | 1.221 | 0.35242 | 0.39505
|  |  | 42894.125 | 5 | 3 | 3795 | 159 | 9.8145e-05 | 0.011765 | 0.013744 | 0.89121 | 0.0029221 | 0.013158 | 0.15092 | 0.81516 | 0.18776 | 0.95458 | 0.91765 | 0 | 0 | 0.86184 | 0.35242 | 0.31451
|  |  | 42894.1667 | 5 | 4 | 3796 | 159 | 9.8145e-05 | 0.058824 | 0.068719 | 1.169 | 0.0029221 | 0.013158 | 0.15092 | 1.1868 | 0.18776 | 0.78663 | 0.91765 | 0 | 0 | 0.79647 | 0.4074 | 0.40715
|  |  | 42894.2083 | 5 | 5 | 3797 | 159 | 9.8145e-05 | 0.11765 | 0.13744 | 1.2119 | 0.0029221 | 0.013158 | 0.15092 | 0.75834 | 0.18776 | 1.035 | 0.91765 | 0 | 0 | 0.94567 | 0.47612 | 0.47533
|  |  | 42894.25 | 5 | 6 | 3798 | 159 | 9.8145e-05 | 0.11765 | 0.13744 | 1.0452 | 0.0029221 | 0.013158 | 0.15092 | 0.99972 | 0.18776 | 1.2049 | 0.91765 | 0.011628 | 0.10087 | 1.0568 | 0.57698 | 0.62736
|  |  | 42894.2917 | 5 | 7 | 3799 | 159 | 9.8145e-05 | 0.11765 | 0.13744 | 0.79799 | 0.0029221 | 0.013158 | 0.15092 | 0.98805 | 0.18776 | 1.2282 | 0.91765 | 0.05814 | 0.50433 | 0.84753 | 0.98044 | 0.91683
|  |  | 42894.3333 | 5 | 8 | 3800 | 159 | 9.8145e-05 | 0.082353 | 0.096207 | 1.2015 | 0.0029221 | 0.065789 | 0.75459 | 0.76972 | 0.18776 | 0.81033 | 0.91765 | 0.11628 | 1.0087 | 0.95428 | 2.0472 | 1.8111
|  |  | 42894.375 | 5 | 9 | 3801 | 159 | 9.8145e-05 | 0.058824 | 0.068719 | 1.1362 | 0.0029221 | 0.065789 | 0.75459 | 1.1158 | 0.18776 | 1.1503 | 0.91765 | 0.11628 | 1.0087 | 1.0333 | 2.0197 | 2.1783
|  |  | 42894.4167 | 5 | 10 | 3802 | 159 | 9.8145e-05 | 0.058824 | 0.068719 | 0.80941 | 0.0029221 | 0.13158 | 1.5092 | 0.78595 | 0.18776 | 0.91702 | 0.91765 | 0.11628 | 1.0087 | 1.0885 | 2.7743 | 2.5119
|  |  | 42894.4583 | 5 | 11 | 3803 | 159 | 9.8145e-05 | 0.058824 | 0.068719 | 0.88363 | 0.0029221 | 0.13158 | 1.5092 | 1.1254 | 0.18776 | 1.1515 | 0.91765 | 0.11628 | 1.0087 | 1.091 | 2.7743 | 3.0758
|  |  | 42894.5 | 5 | 12 | 3804 | 159 | 9.8145e-05 | 0.058824 | 0.068719 | 1.1093 | 0.0029221 | 0.13158 | 1.5092 | 0.8455 | 0.18776 | 0.81754 | 0.91765 | 0.093023 | 0.80692 | 0.81825 | 2.5726 | 2.166
|  |  | 42894.5417 | 5 | 13 | 3805 | 159 | 9.8145e-05 | 0.058824 | 0.068719 | 0.83438 | 0.0029221 | 0.13158 | 1.5092 | 0.79414 | 0.18776 | 1.1586 | 0.91765 | 0.11628 | 1.0087 | 0.94096 | 2.7743 | 2.4225
|  |  | 42894.5833 | 5 | 14 | 3806 | 159 | 9.8145e-05 | 0.035294 | 0.041231 | 0.95934 | 0.0029221 | 0.065789 | 0.75459 | 0.97963 | 0.18776 | 1.0251 | 0.91765 | 0.093023 | 0.80692 | 1.2287 | 1.7905 | 1.9627
|  |  | 42894.625 | 5 | 15 | 3807 | 159 | 9.8145e-05 | 0.023529 | 0.027488 | 1.0557 | 0.0029221 | 0.065789 | 0.75459 | 0.86299 | 0.18776 | 0.97506 | 0.91765 | 0.093023 | 0.80692 | 1.0814 | 1.7768 | 1.7359
|  |  | 42894.6667 | 5 | 16 | 3808 | 159 | 9.8145e-05 | 0.023529 | 0.027488 | 1.0446 | 0.0029221 | 0.013158 | 0.15092 | 1.0112 | 0.18776 | 0.99733 | 0.91765 | 0.05814 | 0.50433 | 1.048 | 0.87049 | 0.89713
|  |  | 42894.7083 | 5 | 17 | 3809 | 159 | 9.8145e-05 | 0.011765 | 0.013744 | 1.0109 | 0.0029221 | 0.013158 | 0.15092 | 1.1801 | 0.18776 | 0.80325 | 0.91765 | 0.011628 | 0.10087 | 1.1877 | 0.45329 | 0.46261
|  |  | 42894.75 | 5 | 18 | 3810 | 159 | 9.8145e-05 | 0.011765 | 0.013744 | 0.86683 | 0.0029221 | 0.013158 | 0.15092 | 0.85279 | 0.18776 | 0.97658 | 0.91765 | 0 | 0 | 1.0493 | 0.35242 | 0.32398
|  |  | 42894.7917 | 5 | 19 | 3811 | 159 | 9.8145e-05 | 0.011765 | 0.013744 | 0.88323 | 0.0029221 | 0.013158 | 0.15092 | 0.78256 | 0.18776 | 1.0168 | 0.91765 | 0 | 0 | 0.80737 | 0.35242 | 0.32117
|  |  | 42894.8333 | 5 | 20 | 3812 | 159 | 9.8145e-05 | 0.011765 | 0.013744 | 0.99574 | 0.0029221 | 0.013158 | 0.15092 | 1.1035 | 0.18776 | 0.94133 | 0.91765 | 0 | 0 | 0.82375 | 0.35242 | 0.35697
|  |  | 42894.875 | 5 | 21 | 3813 | 159 | 9.8145e-05 | 0.011765 | 0.013744 | 0.83341 | 0.0029221 | 0.013158 | 0.15092 | 0.87848 | 0.18776 | 0.84121 | 0.91765 | 0 | 0 | 1.2484 | 0.35242 | 0.30198
|  |  | 42894.9167 | 5 | 22 | 3814 | 159 | 9.8145e-05 | 0.011765 | 0.013744 | 0.81677 | 0.0029221 | 0.013158 | 0.15092 | 0.8202 | 0.18776 | 0.79849 | 0.91765 | 0 | 0 | 1.2325 | 0.35242 | 0.28494
|  |  | 42894.9583 | 5 | 23 | 3815 | 159 | 9.8145e-05 | 0.011765 | 0.013744 | 1.1387 | 0.0029221 | 0.013158 | 0.15092 | 0.7549 | 0.18776 | 1.0213 | 0.91765 | 0 | 0 | 1.024 | 0.35242 | 0.32133
|  |  | 42895 | 5 | 24 | 3816 | 159 | 9.8145e-05 | 0.011765 | 0.013744 | 0.99592 | 0.0029221 | 0.013158 | 0.15092 | 0.94625 | 0.18776 | 0.8727 | 0.91765 | 0 | 0 | 0.865 | 0.35242 | 0.32035
|  |  | 42895.0417 | 6 | 1 | 3817 | 160 | 0 | 0.041667 | 0 | 1.177 | 0.0014405 | 0.041667 | 0.23559 | 1.0321 | 0.18776 | 0.82704 | 0.90294 | 0 | 0 | 1.2394 | 0.42336 | 0.39844
|  |  | 42895.0833 | 6 | 2 | 3818 | 160 | 0 | 0.041667 | 0 | 1.2152 | 0.0014405 | 0.041667 | 0.23559 | 0.86857 | 0.18776 | 0.86128 | 0.90294 | 0 | 0 | 1.1345 | 0.42336 | 0.36635
|  |  | 42895.125 | 6 | 3 | 3819 | 160 | 0 | 0.041667 | 0 | 0.98958 | 0.0014405 | 0.041667 | 0.23559 | 0.81672 | 0.18776 | 0.77177 | 0.90294 | 0 | 0 | 1.076 | 0.42336 | 0.33732
|  |  | 42895.1667 | 6 | 4 | 3820 | 160 | 0 | 0.041667 | 0 | 0.81221 | 0.0014405 | 0.041667 | 0.23559 | 1.1782 | 0.18776 | 0.87085 | 0.90294 | 0 | 0 | 0.77893 | 0.42336 | 0.44109
|  |  | 42895.2083 | 6 | 5 | 3821 | 160 | 0 | 0.041667 | 0 | 1.0597 | 0.0014405 | 0.041667 | 0.23559 | 1.0285 | 0.18776 | 0.82363 | 0.90294 | 0 | 0 | 1.1392 | 0.42336 | 0.39696
|  |  | 42895.25 | 6 | 6 | 3822 | 160 | 0 | 0.041667 | 0 | 0.98733 | 0.0014405 | 0.041667 | 0.23559 | 1.166 | 0.18776 | 0.99001 | 0.90294 | 0 | 0 | 1.2062 | 0.42336 | 0.4606
|  |  | 42895.2917 | 6 | 7 | 3823 | 160 | 0 | 0.041667 | 0 | 1.0241 | 0.0014405 | 0.041667 | 0.23559 | 0.9322 | 0.18776 | 1.096 | 0.90294 | 0 | 0 | 0.79197 | 0.42336 | 0.42541
|  |  | 42895.3333 | 6 | 8 | 3824 | 160 | 0 | 0.041667 | 0 | 1.1658 | 0.0014405 | 0.041667 | 0.23559 | 0.80708 | 0.18776 | 1.1636 | 0.90294 | 0 | 0 | 0.86078 | 0.42336 | 0.40863
|  |  | 42895.375 | 6 | 9 | 3825 | 160 | 0 | 0.041667 | 0 | 0.96493 | 0.0014405 | 0.041667 | 0.23559 | 0.94338 | 0.18776 | 0.94501 | 0.90294 | 0 | 0 | 1.1595 | 0.42336 | 0.39969
|  |  | 42895.4167 | 6 | 10 | 3826 | 160 | 0 | 0.041667 | 0 | 1.1595 | 0.0014405 | 0.041667 | 0.23559 | 0.90074 | 0.18776 | 1.1106 | 0.90294 | 0 | 0 | 1.2398 | 0.42336 | 0.42074
|  |  | 42895.4583 | 6 | 11 | 3827 | 160 | 0 | 0.041667 | 0 | 1.0985 | 0.0014405 | 0.041667 | 0.23559 | 1.1693 | 0.18776 | 0.90938 | 0.90294 | 0 | 0 | 0.96527 | 0.42336 | 0.44623
|  |  | 42895.5 | 6 | 12 | 3828 | 160 | 0 | 0.041667 | 0 | 1.0788 | 0.0014405 | 0.041667 | 0.23559 | 0.87728 | 0.18776 | 0.9208 | 0.90294 | 0 | 0 | 1.1063 | 0.42336 | 0.37957
|  |  | 42895.5417 | 6 | 13 | 3829 | 160 | 0 | 0.041667 | 0 | 1.2397 | 0.0014405 | 0.041667 | 0.23559 | 0.98754 | 0.18776 | 1.1233 | 0.90294 | 0 | 0 | 0.75006 | 0.42336 | 0.44358
|  |  | 42895.5833 | 6 | 14 | 3830 | 160 | 0 | 0.041667 | 0 | 1.1487 | 0.0014405 | 0.041667 | 0.23559 | 0.85061 | 0.18776 | 0.85409 | 0.90294 | 0 | 0 | 1.0178 | 0.42336 | 0.36076
|  |  | 42895.625 | 6 | 15 | 3831 | 160 | 0 | 0.041667 | 0 | 1.1479 | 0.0014405 | 0.041667 | 0.23559 | 1.218 | 0.18776 | 0.9606 | 0.90294 | 0 | 0 | 0.7717 | 0.42336 | 0.46732
|  |  | 42895.6667 | 6 | 16 | 3832 | 160 | 0 | 0.041667 | 0 | 0.99686 | 0.0014405 | 0.041667 | 0.23559 | 0.97841 | 0.18776 | 1.0568 | 0.90294 | 0 | 0 | 0.87054 | 0.42336 | 0.42893
|  |  | 42895.7083 | 6 | 17 | 3833 | 160 | 0 | 0.041667 | 0 | 1.0903 | 0.0014405 | 0.041667 | 0.23559 | 0.81401 | 0.18776 | 0.79091 | 0.90294 | 0 | 0 | 1.122 | 0.42336 | 0.34028
|  |  | 42895.75 | 6 | 18 | 3834 | 160 | 0 | 0.041667 | 0 | 0.76315 | 0.0014405 | 0.041667 | 0.23559 | 0.76157 | 0.18776 | 0.98142 | 0.90294 | 0 | 0 | 0.98423 | 0.42336 | 0.3637
|  |  | 42895.7917 | 6 | 19 | 3835 | 160 | 0 | 0.041667 | 0 | 1.0846 | 0.0014405 | 0.041667 | 0.23559 | 1.1346 | 0.18776 | 1.0962 | 0.90294 | 0 | 0 | 1.2238 | 0.42336 | 0.47313
|  |  | 42895.8333 | 6 | 20 | 3836 | 160 | 0 | 0.041667 | 0 | 1.2168 | 0.0014405 | 0.041667 | 0.23559 | 0.79163 | 0.18776 | 0.90228 | 0.90294 | 0 | 0 | 0.84122 | 0.42336 | 0.35592
|  |  | 42895.875 | 6 | 21 | 3837 | 160 | 0 | 0.041667 | 0 | 1.0374 | 0.0014405 | 0.041667 | 0.23559 | 0.8382 | 0.18776 | 1.0872 | 0.90294 | 0 | 0 | 0.96181 | 0.42336 | 0.40162
|  |  | 42895.9167 | 6 | 22 | 3838 | 160 | 0 | 0.041667 | 0 | 0.97047 | 0.0014405 | 0.041667 | 0.23559 | 0.95976 | 0.18776 | 0.90534 | 0.90294 | 0 | 0 | 0.7727 | 0.42336 | 0.3961
|  |  | 42895.9583 | 6 | 23 | 3839 | 160 | 0 | 0.041667 | 0 | 0.94346 | 0.0014405 | 0.041667 | 0.23559 | 0.80204 | 0.18776 | 1.0395 | 0.90294 | 0 | 0 | 1.1194 | 0.42336 | 0.38412
|  |  | 42896 | 6 | 24 | 3840 | 160 | 0 | 0.041667 | 0 | 1.0914 | 0.0014405 | 0.041667 | 0.23559 | 1.0629 | 0.18776 | 1.0968 | 0.90294 | 0 | 0 | 1.2257 | 0.42336 | 0.45635
|  |  | 42896.0417 | 7 | 1 | 3841 | 161 | 0 | 0.041667 | 0 | 0.85523 | 0.0014385 | 0.041667 | 0.23526 | 0.82255 | 0.18776 | 0.99657 | 0.90147 | 0 | 0 | 1.2409 | 0.42303 | 0.38063
|  |  | 42896.0833 | 7 | 2 | 3842 | 161 | 0 | 0.041667 | 0 | 1.1999 | 0.0014385 | 0.041667 | 0.23526 | 0.91782 | 0.18776 | 1.1401 | 0.90147 | 0 | 0 | 1.1631 | 0.42303 | 0.43
|  |  | 42896.125 | 7 | 3 | 3843 | 161 | 0 | 0.041667 | 0 | 0.95766 | 0.0014385 | 0.041667 | 0.23526 | 1.1257 | 0.18776 | 1.0788 | 0.90147 | 0 | 0 | 1.0347 | 0.42303 | 0.46738
|  |  | 42896.1667 | 7 | 4 | 3844 | 161 | 0 | 0.041667 | 0 | 0.81299 | 0.0014385 | 0.041667 | 0.23526 | 0.96325 | 0.18776 | 0.75321 | 0.90147 | 0 | 0 | 0.87425 | 0.42303 | 0.36804
|  |  | 42896.2083 | 7 | 5 | 3845 | 161 | 0 | 0.041667 | 0 | 0.97344 | 0.0014385 | 0.041667 | 0.23526 | 1.1008 | 0.18776 | 1.1391 | 0.90147 | 0 | 0 | 1.0441 | 0.42303 | 0.47286
|  |  | 42896.25 | 7 | 6 | 3846 | 161 | 0 | 0.041667 | 0 | 0.8321 | 0.0014385 | 0.041667 | 0.23526 | 1.0423 | 0.18776 | 0.75262 | 0.90147 | 0 | 0 | 0.98071 | 0.42303 | 0.38652
|  |  | 42896.2917 | 7 | 7 | 3847 | 161 | 0 | 0.041667 | 0 | 0.98587 | 0.0014385 | 0.041667 | 0.23526 | 1.1529 | 0.18776 | 0.78886 | 0.90147 | 0 | 0 | 1.1692 | 0.42303 | 0.41935
|  |  | 42896.3333 | 7 | 8 | 3848 | 161 | 0 | 0.041667 | 0 | 0.82932 | 0.0014385 | 0.041667 | 0.23526 | 1.1463 | 0.18776 | 0.97331 | 0.90147 | 0 | 0 | 0.98348 | 0.42303 | 0.45243
|  |  | 42896.375 | 7 | 9 | 3849 | 161 | 0 | 0.041667 | 0 | 0.86014 | 0.0014385 | 0.041667 | 0.23526 | 1.0204 | 0.18776 | 0.86477 | 0.90147 | 0 | 0 | 1.2427 | 0.42303 | 0.40243
|  |  | 42896.4167 | 7 | 10 | 3850 | 161 | 0 | 0.041667 | 0 | 0.85824 | 0.0014385 | 0.041667 | 0.23526 | 0.75757 | 0.18776 | 1.1115 | 0.90147 | 0 | 0 | 0.99881 | 0.42303 | 0.38693
|  |  | 42896.4583 | 7 | 11 | 3851 | 161 | 0 | 0.041667 | 0 | 1.0005 | 0.0014385 | 0.041667 | 0.23526 | 1.1349 | 0.18776 | 0.98006 | 0.90147 | 0 | 0 | 1.1057 | 0.42303 | 0.45101
|  |  | 42896.5 | 7 | 12 | 3852 | 161 | 0 | 0.041667 | 0 | 0.9768 | 0.0014385 | 0.041667 | 0.23526 | 1.0792 | 0.18776 | 1.1989 | 0.90147 | 0 | 0 | 1.2499 | 0.42303 | 0.479
|  |  | 42896.5417 | 7 | 13 | 3853 | 161 | 0 | 0.041667 | 0 | 0.92067 | 0.0014385 | 0.041667 | 0.23526 | 0.75463 | 0.18776 | 1.1848 | 0.90147 | 0 | 0 | 1.1565 | 0.42303 | 0.39999
|  |  | 42896.5833 | 7 | 14 | 3854 | 161 | 0 | 0.041667 | 0 | 1.115 | 0.0014385 | 0.041667 | 0.23526 | 0.91916 | 0.18776 | 1.248 | 0.90147 | 0 | 0 | 1.05 | 0.42303 | 0.45056
|  |  | 42896.625 | 7 | 15 | 3855 | 161 | 0 | 0.041667 | 0 | 0.86987 | 0.0014385 | 0.041667 | 0.23526 | 0.75854 | 0.18776 | 1.2368 | 0.90147 | 0 | 0 | 0.87845 | 0.42303 | 0.41069
|  |  | 42896.6667 | 7 | 16 | 3856 | 161 | 0 | 0.041667 | 0 | 1.0427 | 0.0014385 | 0.041667 | 0.23526 | 0.86306 | 0.18776 | 1.0925 | 0.90147 | 0 | 0 | 1.2046 | 0.42303 | 0.40818
|  |  | 42896.7083 | 7 | 17 | 3857 | 161 | 0 | 0.041667 | 0 | 1.0886 | 0.0014385 | 0.041667 | 0.23526 | 1.083 | 0.18776 | 1.0356 | 0.90147 | 0 | 0 | 0.81236 | 0.42303 | 0.44924
|  |  | 42896.75 | 7 | 18 | 3858 | 161 | 0 | 0.041667 | 0 | 0.97231 | 0.0014385 | 0.041667 | 0.23526 | 1.2095 | 0.18776 | 1.0119 | 0.90147 | 0 | 0 | 0.98253 | 0.42303 | 0.47454
|  |  | 42896.7917 | 7 | 19 | 3859 | 161 | 0 | 0.041667 | 0 | 1.1208 | 0.0014385 | 0.041667 | 0.23526 | 1.0427 | 0.18776 | 0.8585 | 0.90147 | 0 | 0 | 0.91715 | 0.42303 | 0.40649
|  |  | 42896.8333 | 7 | 20 | 3860 | 161 | 0 | 0.041667 | 0 | 1.1805 | 0.0014385 | 0.041667 | 0.23526 | 0.83875 | 0.18776 | 0.78837 | 0.90147 | 0 | 0 | 1.2123 | 0.42303 | 0.34535
|  |  | 42896.875 | 7 | 21 | 3861 | 161 | 0 | 0.041667 | 0 | 1.0942 | 0.0014385 | 0.041667 | 0.23526 | 1.1314 | 0.18776 | 0.76969 | 0.90147 | 0 | 0 | 0.81199 | 0.42303 | 0.41069
|  |  | 42896.9167 | 7 | 22 | 3862 | 161 | 0 | 0.041667 | 0 | 1.1249 | 0.0014385 | 0.041667 | 0.23526 | 1.1653 | 0.18776 | 1.191 | 0.90147 | 0 | 0 | 0.88752 | 0.42303 | 0.49779
|  |  | 42896.9583 | 7 | 23 | 3863 | 161 | 0 | 0.041667 | 0 | 1.223 | 0.0014385 | 0.041667 | 0.23526 | 0.92129 | 0.18776 | 0.85255 | 0.90147 | 0 | 0 | 1.0015 | 0.42303 | 0.37682
|  |  | 42897 | 7 | 24 | 3864 | 161 | 0 | 0.041667 | 0 | 0.95884 | 0.0014385 | 0.041667 | 0.23526 | 1.0413 | 0.18776 | 1.0029 | 0.90147 | 0 | 0 | 1.1123 | 0.42303 | 0.43328
|  |  | 42897.0417 | 1 | 1 | 3865 | 162 | 0 | 0.011765 | 0 | 0.77864 | 0.0027495 | 0.013158 | 0.14201 | 1.0367 | 0.18776 | 0.88945 | 0.85294 | 0 | 0 | 1.0367 | 0.32977 | 0.31422
|  |  | 42897.0833 | 1 | 2 | 3866 | 162 | 0 | 0.011765 | 0 | 0.84146 | 0.0027495 | 0.013158 | 0.14201 | 1.1882 | 0.18776 | 0.97119 | 0.85294 | 0 | 0 | 0.80271 | 0.32977 | 0.35108
|  |  | 42897.125 | 1 | 3 | 3867 | 162 | 0 | 0.011765 | 0 | 1.1439 | 0.0027495 | 0.013158 | 0.14201 | 0.90672 | 0.18776 | 0.76306 | 0.85294 | 0 | 0 | 1.1495 | 0.32977 | 0.27203
|  |  | 42897.1667 | 1 | 4 | 3868 | 162 | 0 | 0.058824 | 0 | 0.76208 | 0.0027495 | 0.013158 | 0.14201 | 1.0963 | 0.18776 | 1.1991 | 0.85294 | 0 | 0 | 0.76239 | 0.32977 | 0.38083
|  |  | 42897.2083 | 1 | 5 | 3869 | 162 | 0 | 0.11765 | 0 | 0.8886 | 0.0027495 | 0.013158 | 0.14201 | 0.80139 | 0.18776 | 0.89648 | 0.85294 | 0 | 0 | 1.0238 | 0.32977 | 0.28213
|  |  | 42897.25 | 1 | 6 | 3870 | 162 | 0 | 0.11765 | 0 | 1.2097 | 0.0027495 | 0.013158 | 0.14201 | 1.2207 | 0.18776 | 1.0313 | 0.85294 | 0.011628 | 0.093753 | 1.0826 | 0.42352 | 0.46849
|  |  | 42897.2917 | 1 | 7 | 3871 | 162 | 0 | 0.11765 | 0 | 0.89714 | 0.0027495 | 0.013158 | 0.14201 | 1.109 | 0.18776 | 0.87449 | 0.85294 | 0.05814 | 0.46876 | 1.2425 | 0.79853 | 0.90412
|  |  | 42897.3333 | 1 | 8 | 3872 | 162 | 0 | 0.082353 | 0 | 0.9631 | 0.0027495 | 0.065789 | 0.71003 | 0.814 | 0.18776 | 1.2385 | 0.85294 | 0.11628 | 0.93753 | 1.2437 | 1.8353 | 1.9766
|  |  | 42897.375 | 1 | 9 | 3873 | 162 | 0 | 0.058824 | 0 | 1.2472 | 0.0027495 | 0.065789 | 0.71003 | 1.057 | 0.18776 | 1.0337 | 0.85294 | 0.11628 | 0.93753 | 1.068 | 1.8353 | 1.9459
|  |  | 42897.4167 | 1 | 10 | 3874 | 162 | 0 | 0.058824 | 0 | 1.2139 | 0.0027495 | 0.13158 | 1.4201 | 0.87481 | 0.18776 | 0.78287 | 0.85294 | 0.11628 | 0.93753 | 1.0724 | 2.5453 | 2.3946
|  |  | 42897.4583 | 1 | 11 | 3875 | 162 | 0 | 0.058824 | 0 | 0.79356 | 0.0027495 | 0.13158 | 1.4201 | 1.0296 | 0.18776 | 0.83499 | 0.85294 | 0.11628 | 0.93753 | 0.96152 | 2.5453 | 2.5202
|  |  | 42897.5 | 1 | 12 | 3876 | 162 | 0 | 0.058824 | 0 | 0.99129 | 0.0027495 | 0.13158 | 1.4201 | 1.2107 | 0.18776 | 1.1508 | 0.85294 | 0.093023 | 0.75002 | 0.7929 | 2.3578 | 2.53
|  |  | 42897.5417 | 1 | 13 | 3877 | 162 | 0 | 0.058824 | 0 | 0.89434 | 0.0027495 | 0.13158 | 1.4201 | 0.78613 | 0.18776 | 1.2007 | 0.85294 | 0.11628 | 0.93753 | 1.231 | 2.5453 | 2.4959
|  |  | 42897.5833 | 1 | 14 | 3878 | 162 | 0 | 0.035294 | 0 | 0.83917 | 0.0027495 | 0.065789 | 0.71003 | 1.0618 | 0.18776 | 0.78125 | 0.85294 | 0.093023 | 0.75002 | 0.94873 | 1.6478 | 1.6121
|  |  | 42897.625 | 1 | 15 | 3879 | 162 | 0 | 0.023529 | 0 | 0.8275 | 0.0027495 | 0.065789 | 0.71003 | 0.86359 | 0.18776 | 0.8666 | 0.85294 | 0.093023 | 0.75002 | 0.81417 | 1.6478 | 1.3865
|  |  | 42897.6667 | 1 | 16 | 3880 | 162 | 0 | 0.023529 | 0 | 1.1247 | 0.0027495 | 0.013158 | 0.14201 | 1.185 | 0.18776 | 1.2401 | 0.85294 | 0.05814 | 0.46876 | 0.98252 | 0.79853 | 0.86168
|  |  | 42897.7083 | 1 | 17 | 3881 | 162 | 0 | 0.011765 | 0 | 1.0184 | 0.0027495 | 0.013158 | 0.14201 | 0.79341 | 0.18776 | 0.96262 | 0.85294 | 0.011628 | 0.093753 | 1.1549 | 0.42352 | 0.40169
|  |  | 42897.75 | 1 | 18 | 3882 | 162 | 0 | 0.011765 | 0 | 0.78534 | 0.0027495 | 0.013158 | 0.14201 | 1.1867 | 0.18776 | 1.1939 | 0.85294 | 0 | 0 | 1.0691 | 0.32977 | 0.39269
|  |  | 42897.7917 | 1 | 19 | 3883 | 162 | 0 | 0.011765 | 0 | 1.2162 | 0.0027495 | 0.013158 | 0.14201 | 0.94293 | 0.18776 | 1.0093 | 0.85294 | 0 | 0 | 0.94976 | 0.32977 | 0.32341
|  |  | 42897.8333 | 1 | 20 | 3884 | 162 | 0 | 0.011765 | 0 | 0.93005 | 0.0027495 | 0.013158 | 0.14201 | 0.96025 | 0.18776 | 0.86763 | 0.85294 | 0 | 0 | 1.0292 | 0.32977 | 0.29927
|  |  | 42897.875 | 1 | 21 | 3885 | 162 | 0 | 0.011765 | 0 | 0.93848 | 0.0027495 | 0.013158 | 0.14201 | 1.0992 | 0.18776 | 0.75776 | 0.85294 | 0 | 0 | 1.0498 | 0.32977 | 0.29837
|  |  | 42897.9167 | 1 | 22 | 3886 | 162 | 0 | 0.011765 | 0 | 1.1103 | 0.0027495 | 0.013158 | 0.14201 | 1.1375 | 0.18776 | 0.90307 | 0.85294 | 0 | 0 | 1.2316 | 0.32977 | 0.33109
|  |  | 42897.9583 | 1 | 23 | 3887 | 162 | 0 | 0.011765 | 0 | 0.92475 | 0.0027495 | 0.013158 | 0.14201 | 0.94521 | 0.18776 | 1.0825 | 0.85294 | 0 | 0 | 1.2101 | 0.32977 | 0.33747
|  |  | 42898 | 1 | 24 | 3888 | 162 | 0 | 0.011765 | 0 | 1.2278 | 0.0027495 | 0.013158 | 0.14201 | 0.85721 | 0.18776 | 0.96008 | 0.85294 | 0 | 0 | 1.081 | 0.32977 | 0.302
|  |  | 42898.0417 | 2 | 1 | 3889 | 163 | 0 | 0.011765 | 0 | 1.1106 | 0.0028932 | 0.013158 | 0.14943 | 0.82979 | 0.18776 | 0.95221 | 0.90735 | 0 | 0 | 1.0225 | 0.33719 | 0.30278
|  |  | 42898.0833 | 2 | 2 | 3890 | 163 | 0 | 0.011765 | 0 | 1.1192 | 0.0028932 | 0.013158 | 0.14943 | 0.82614 | 0.18776 | 1.1458 | 0.90735 | 0 | 0 | 0.79728 | 0.33719 | 0.33858
|  |  | 42898.125 | 2 | 3 | 3891 | 163 | 0 | 0.011765 | 0 | 0.78789 | 0.0028932 | 0.013158 | 0.14943 | 1.0095 | 0.18776 | 0.8007 | 0.90735 | 0 | 0 | 0.91393 | 0.33719 | 0.30119
|  |  | 42898.1667 | 2 | 4 | 3892 | 163 | 0 | 0.058824 | 0 | 1.1491 | 0.0028932 | 0.013158 | 0.14943 | 1.103 | 0.18776 | 1.2494 | 0.90735 | 0 | 0 | 0.80744 | 0.33719 | 0.39941
|  |  | 42898.2083 | 2 | 5 | 3893 | 163 | 0 | 0.11765 | 0 | 0.97684 | 0.0028932 | 0.013158 | 0.14943 | 0.95857 | 0.18776 | 1.0671 | 0.90735 | 0 | 0 | 1.2122 | 0.33719 | 0.3436
|  |  | 42898.25 | 2 | 6 | 3894 | 163 | 0 | 0.11765 | 0 | 1.1511 | 0.0028932 | 0.013158 | 0.14943 | 0.96975 | 0.18776 | 0.89087 | 0.90735 | 0.011628 | 0.099734 | 1.0683 | 0.43692 | 0.41873
|  |  | 42898.2917 | 2 | 7 | 3895 | 163 | 0 | 0.11765 | 0 | 0.84989 | 0.0028932 | 0.013158 | 0.14943 | 0.83962 | 0.18776 | 0.75479 | 0.90735 | 0.05814 | 0.49867 | 0.88203 | 0.83586 | 0.70702
|  |  | 42898.3333 | 2 | 8 | 3896 | 163 | 0 | 0.082353 | 0 | 0.92281 | 0.0028932 | 0.065789 | 0.74713 | 1.0516 | 0.18776 | 0.85418 | 0.90735 | 0.11628 | 0.99734 | 1.0719 | 1.9322 | 2.0151
|  |  | 42898.375 | 2 | 9 | 3897 | 163 | 0 | 0.058824 | 0 | 1.0055 | 0.0028932 | 0.065789 | 0.74713 | 1.1921 | 0.18776 | 1.2444 | 0.90735 | 0.11628 | 0.99734 | 0.95756 | 1.9322 | 2.0793
|  |  | 42898.4167 | 2 | 10 | 3898 | 163 | 0 | 0.058824 | 0 | 0.87241 | 0.0028932 | 0.13158 | 1.4943 | 1.1342 | 0.18776 | 1.2392 | 0.90735 | 0.11628 | 0.99734 | 1.0599 | 2.6794 | 2.9845
|  |  | 42898.4583 | 2 | 11 | 3899 | 163 | 0 | 0.058824 | 0 | 1.0513 | 0.0028932 | 0.13158 | 1.4943 | 0.83311 | 0.18776 | 0.79545 | 0.90735 | 0.11628 | 0.99734 | 0.84723 | 2.6794 | 2.2392
|  |  | 42898.5 | 2 | 12 | 3900 | 163 | 0 | 0.058824 | 0 | 1.076 | 0.0028932 | 0.13158 | 1.4943 | 1.245 | 0.18776 | 1.1103 | 0.90735 | 0.093023 | 0.79787 | 1.0218 | 2.4799 | 2.8841
|  |  | 42898.5417 | 2 | 13 | 3901 | 163 | 0 | 0.058824 | 0 | 1.2154 | 0.0028932 | 0.13158 | 1.4943 | 0.89976 | 0.18776 | 0.79929 | 0.90735 | 0.11628 | 0.99734 | 1.1073 | 2.6794 | 2.599
|  |  | 42898.5833 | 2 | 14 | 3902 | 163 | 0 | 0.035294 | 0 | 1.0134 | 0.0028932 | 0.065789 | 0.74713 | 0.97592 | 0.18776 | 1.1938 | 0.90735 | 0.093023 | 0.79787 | 0.80213 | 1.7328 | 1.5933
|  |  | 42898.625 | 2 | 15 | 3903 | 163 | 0 | 0.023529 | 0 | 0.92637 | 0.0028932 | 0.065789 | 0.74713 | 0.99574 | 0.18776 | 0.80957 | 0.90735 | 0.093023 | 0.79787 | 0.78811 | 1.7328 | 1.5248
|  |  | 42898.6667 | 2 | 16 | 3904 | 163 | 0 | 0.023529 | 0 | 1.1041 | 0.0028932 | 0.013158 | 0.14943 | 1.21 | 0.18776 | 1.2312 | 0.90735 | 0.05814 | 0.49867 | 0.87463 | 0.83586 | 0.84813
|  |  | 42898.7083 | 2 | 17 | 3905 | 163 | 0 | 0.011765 | 0 | 1.106 | 0.0028932 | 0.013158 | 0.14943 | 0.88238 | 0.18776 | 1.0375 | 0.90735 | 0.011628 | 0.099734 | 0.76031 | 0.43692 | 0.40249
|  |  | 42898.75 | 2 | 18 | 3906 | 163 | 0 | 0.011765 | 0 | 0.90865 | 0.0028932 | 0.013158 | 0.14943 | 1.1026 | 0.18776 | 1.0092 | 0.90735 | 0 | 0 | 1.1048 | 0.33719 | 0.35425
|  |  | 42898.7917 | 2 | 19 | 3907 | 163 | 0 | 0.011765 | 0 | 1.1861 | 0.0028932 | 0.013158 | 0.14943 | 1.1372 | 0.18776 | 1.0059 | 0.90735 | 0 | 0 | 0.86565 | 0.33719 | 0.35879
|  |  | 42898.8333 | 2 | 20 | 3908 | 163 | 0 | 0.011765 | 0 | 1.1977 | 0.0028932 | 0.013158 | 0.14943 | 0.89695 | 0.18776 | 1.1386 | 0.90735 | 0 | 0 | 1.0959 | 0.33719 | 0.34782
|  |  | 42898.875 | 2 | 21 | 3909 | 163 | 0 | 0.011765 | 0 | 0.77637 | 0.0028932 | 0.013158 | 0.14943 | 0.9125 | 0.18776 | 0.79077 | 0.90735 | 0 | 0 | 0.93946 | 0.33719 | 0.28483
|  |  | 42898.9167 | 2 | 22 | 3910 | 163 | 0 | 0.011765 | 0 | 1.1215 | 0.0028932 | 0.013158 | 0.14943 | 1.2109 | 0.18776 | 1.2224 | 0.90735 | 0 | 0 | 0.87638 | 0.33719 | 0.41047
|  |  | 42898.9583 | 2 | 23 | 3911 | 163 | 0 | 0.011765 | 0 | 1.087 | 0.0028932 | 0.013158 | 0.14943 | 1.1807 | 0.18776 | 0.99375 | 0.90735 | 0 | 0 | 1.2447 | 0.33719 | 0.36301
|  |  | 42899 | 2 | 24 | 3912 | 163 | 0 | 0.011765 | 0 | 0.90833 | 0.0028932 | 0.013158 | 0.14943 | 0.87596 | 0.18776 | 1.0184 | 0.90735 | 0 | 0 | 0.75256 | 0.33719 | 0.32211
|  |  | 42899.0417 | 3 | 1 | 3913 | 164 | 0 | 0.011765 | 0 | 1.1739 | 0.0029055 | 0.013158 | 0.15006 | 0.85541 | 0.18776 | 1.0241 | 0.91176 | 0 | 0 | 1.0038 | 0.33782 | 0.32065
|  |  | 42899.0833 | 3 | 2 | 3914 | 164 | 0 | 0.011765 | 0 | 1.0401 | 0.0029055 | 0.013158 | 0.15006 | 1.1947 | 0.18776 | 0.77895 | 0.91176 | 0 | 0 | 1.1553 | 0.33782 | 0.32554
|  |  | 42899.125 | 3 | 3 | 3915 | 164 | 0 | 0.011765 | 0 | 0.90487 | 0.0029055 | 0.013158 | 0.15006 | 0.85615 | 0.18776 | 0.76456 | 0.91176 | 0 | 0 | 1.0347 | 0.33782 | 0.27203
|  |  | 42899.1667 | 3 | 4 | 3916 | 164 | 0 | 0.058824 | 0 | 0.87194 | 0.0029055 | 0.013158 | 0.15006 | 1.2468 | 0.18776 | 0.77446 | 0.91176 | 0 | 0 | 1.0626 | 0.33782 | 0.33252
|  |  | 42899.2083 | 3 | 5 | 3917 | 164 | 0 | 0.11765 | 0 | 0.80392 | 0.0029055 | 0.013158 | 0.15006 | 1.163 | 0.18776 | 1.1345 | 0.91176 | 0 | 0 | 1.2016 | 0.33782 | 0.38754
|  |  | 42899.25 | 3 | 6 | 3918 | 164 | 0 | 0.11765 | 0 | 1.014 | 0.0029055 | 0.013158 | 0.15006 | 1.2012 | 0.18776 | 0.87354 | 0.91176 | 0.011628 | 0.10022 | 0.83425 | 0.43804 | 0.42788
|  |  | 42899.2917 | 3 | 7 | 3919 | 164 | 0 | 0.11765 | 0 | 1.1045 | 0.0029055 | 0.013158 | 0.15006 | 1.2467 | 0.18776 | 1.1743 | 0.91176 | 0.05814 | 0.50109 | 1.1997 | 0.83892 | 1.0087
|  |  | 42899.3333 | 3 | 8 | 3920 | 164 | 0 | 0.082353 | 0 | 1.0653 | 0.0029055 | 0.065789 | 0.75031 | 0.75679 | 0.18776 | 0.78438 | 0.91176 | 0.11628 | 1.0022 | 1.1253 | 1.9403 | 1.8428
|  |  | 42899.375 | 3 | 9 | 3921 | 164 | 0 | 0.058824 | 0 | 0.83656 | 0.0029055 | 0.065789 | 0.75031 | 0.99561 | 0.18776 | 0.98254 | 0.91176 | 0.11628 | 1.0022 | 0.92504 | 1.9403 | 1.8586
|  |  | 42899.4167 | 3 | 10 | 3922 | 164 | 0 | 0.058824 | 0 | 0.92287 | 0.0029055 | 0.13158 | 1.5006 | 0.76091 | 0.18776 | 0.85892 | 0.91176 | 0.11628 | 1.0022 | 0.82602 | 2.6906 | 2.1309
|  |  | 42899.4583 | 3 | 11 | 3923 | 164 | 0 | 0.058824 | 0 | 1.1111 | 0.0029055 | 0.13158 | 1.5006 | 0.9216 | 0.18776 | 0.78126 | 0.91176 | 0.11628 | 1.0022 | 0.77443 | 2.6906 | 2.3058
|  |  | 42899.5 | 3 | 12 | 3924 | 164 | 0 | 0.058824 | 0 | 1.061 | 0.0029055 | 0.13158 | 1.5006 | 1.1514 | 0.18776 | 1.0906 | 0.91176 | 0.093023 | 0.80175 | 1.122 | 2.4901 | 2.8322
|  |  | 42899.5417 | 3 | 13 | 3925 | 164 | 0 | 0.058824 | 0 | 0.97562 | 0.0029055 | 0.13158 | 1.5006 | 1.032 | 0.18776 | 1.2473 | 0.91176 | 0.11628 | 1.0022 | 0.85791 | 2.6906 | 2.6427
|  |  | 42899.5833 | 3 | 14 | 3926 | 164 | 0 | 0.035294 | 0 | 1.1909 | 0.0029055 | 0.065789 | 0.75031 | 1.2063 | 0.18776 | 0.85358 | 0.91176 | 0.093023 | 0.80175 | 0.84091 | 1.7398 | 1.7396
|  |  | 42899.625 | 3 | 15 | 3927 | 164 | 0 | 0.023529 | 0 | 1.2455 | 0.0029055 | 0.065789 | 0.75031 | 1.1234 | 0.18776 | 0.81232 | 0.91176 | 0.093023 | 0.80175 | 1.2243 | 1.7398 | 1.977
|  |  | 42899.6667 | 3 | 16 | 3928 | 164 | 0 | 0.023529 | 0 | 1.2149 | 0.0029055 | 0.013158 | 0.15006 | 1.1852 | 0.18776 | 0.87936 | 0.91176 | 0.05814 | 0.50109 | 0.81792 | 0.83892 | 0.75281
|  |  | 42899.7083 | 3 | 17 | 3929 | 164 | 0 | 0.011765 | 0 | 1.2249 | 0.0029055 | 0.013158 | 0.15006 | 0.97527 | 0.18776 | 0.87806 | 0.91176 | 0.011628 | 0.10022 | 1.0867 | 0.43804 | 0.42012
|  |  | 42899.75 | 3 | 18 | 3930 | 164 | 0 | 0.011765 | 0 | 1.023 | 0.0029055 | 0.013158 | 0.15006 | 0.87316 | 0.18776 | 1.0963 | 0.91176 | 0 | 0 | 0.98857 | 0.33782 | 0.33688
|  |  | 42899.7917 | 3 | 19 | 3931 | 164 | 0 | 0.011765 | 0 | 0.9792 | 0.0029055 | 0.013158 | 0.15006 | 0.9048 | 0.18776 | 0.91301 | 0.91176 | 0 | 0 | 0.84366 | 0.33782 | 0.30721
|  |  | 42899.8333 | 3 | 20 | 3932 | 164 | 0 | 0.011765 | 0 | 0.79627 | 0.0029055 | 0.013158 | 0.15006 | 1.1478 | 0.18776 | 1.0677 | 0.91176 | 0 | 0 | 0.938 | 0.33782 | 0.37272
|  |  | 42899.875 | 3 | 21 | 3933 | 164 | 0 | 0.011765 | 0 | 1.156 | 0.0029055 | 0.013158 | 0.15006 | 1.0057 | 0.18776 | 1.0512 | 0.91176 | 0 | 0 | 0.93298 | 0.33782 | 0.34829
|  |  | 42899.9167 | 3 | 22 | 3934 | 164 | 0 | 0.011765 | 0 | 0.8905 | 0.0029055 | 0.013158 | 0.15006 | 1.0395 | 0.18776 | 1.0745 | 0.91176 | 0 | 0 | 0.8708 | 0.33782 | 0.35774
|  |  | 42899.9583 | 3 | 23 | 3935 | 164 | 0 | 0.011765 | 0 | 1.2264 | 0.0029055 | 0.013158 | 0.15006 | 0.81762 | 0.18776 | 0.80334 | 0.91176 | 0 | 0 | 1.2362 | 0.33782 | 0.27353
|  |  | 42900 | 3 | 24 | 3936 | 164 | 0 | 0.011765 | 0 | 1.1609 | 0.0029055 | 0.013158 | 0.15006 | 1.064 | 0.18776 | 1.0057 | 0.91176 | 0 | 0 | 0.8225 | 0.33782 | 0.3485
|  |  | 42900.0417 | 4 | 1 | 3937 | 165 | 0 | 0.011765 | 0 | 1.2068 | 0.0029014 | 0.013158 | 0.14985 | 1.1876 | 0.18776 | 0.79218 | 0.91029 | 0 | 0 | 0.81492 | 0.33761 | 0.32671
|  |  | 42900.0833 | 4 | 2 | 3938 | 165 | 0 | 0.011765 | 0 | 0.8503 | 0.0029014 | 0.013158 | 0.14985 | 1.0034 | 0.18776 | 0.94822 | 0.91029 | 0 | 0 | 1.0089 | 0.33761 | 0.3284
|  |  | 42900.125 | 4 | 3 | 3939 | 165 | 0 | 0.011765 | 0 | 0.95844 | 0.0029014 | 0.013158 | 0.14985 | 0.77631 | 0.18776 | 1.1338 | 0.91029 | 0 | 0 | 0.77724 | 0.33761 | 0.32922
|  |  | 42900.1667 | 4 | 4 | 3940 | 165 | 0 | 0.058824 | 0 | 0.89403 | 0.0029014 | 0.013158 | 0.14985 | 1.2028 | 0.18776 | 0.96242 | 0.91029 | 0 | 0 | 0.96739 | 0.33761 | 0.36094
|  |  | 42900.2083 | 4 | 5 | 3941 | 165 | 0 | 0.11765 | 0 | 0.77813 | 0.0029014 | 0.013158 | 0.14985 | 0.8232 | 0.18776 | 0.99737 | 0.91029 | 0 | 0 | 1.2295 | 0.33761 | 0.31062
|  |  | 42900.25 | 4 | 6 | 3942 | 165 | 0 | 0.11765 | 0 | 0.95789 | 0.0029014 | 0.013158 | 0.14985 | 0.80973 | 0.18776 | 1.2217 | 0.91029 | 0.011628 | 0.10006 | 0.77994 | 0.43767 | 0.42876
|  |  | 42900.2917 | 4 | 7 | 3943 | 165 | 0 | 0.11765 | 0 | 0.78919 | 0.0029014 | 0.013158 | 0.14985 | 0.77181 | 0.18776 | 0.905 | 0.91029 | 0.05814 | 0.50028 | 1.1634 | 0.8379 | 0.8676
|  |  | 42900.3333 | 4 | 8 | 3944 | 165 | 0 | 0.082353 | 0 | 1.1172 | 0.0029014 | 0.065789 | 0.74925 | 0.78877 | 0.18776 | 0.9182 | 0.91029 | 0.11628 | 1.0006 | 1.2072 | 1.9376 | 1.9713
|  |  | 42900.375 | 4 | 9 | 3945 | 165 | 0 | 0.058824 | 0 | 0.83784 | 0.0029014 | 0.065789 | 0.74925 | 0.9912 | 0.18776 | 0.92507 | 0.91029 | 0.11628 | 1.0006 | 0.89782 | 1.9376 | 1.8147
|  |  | 42900.4167 | 4 | 10 | 3946 | 165 | 0 | 0.058824 | 0 | 1.016 | 0.0029014 | 0.13158 | 1.4985 | 1.0404 | 0.18776 | 0.94018 | 0.91029 | 0.11628 | 1.0006 | 1.0828 | 2.6868 | 2.819
|  |  | 42900.4583 | 4 | 11 | 3947 | 165 | 0 | 0.058824 | 0 | 1.0718 | 0.0029014 | 0.13158 | 1.4985 | 1.0444 | 0.18776 | 0.95026 | 0.91029 | 0.11628 | 1.0006 | 0.92911 | 2.6868 | 2.6731
|  |  | 42900.5 | 4 | 12 | 3948 | 165 | 0 | 0.058824 | 0 | 1.2296 | 0.0029014 | 0.13158 | 1.4985 | 1.224 | 0.18776 | 1.179 | 0.91029 | 0.093023 | 0.80046 | 1.0956 | 2.4867 | 2.9325
|  |  | 42900.5417 | 4 | 13 | 3949 | 165 | 0 | 0.058824 | 0 | 1.2417 | 0.0029014 | 0.13158 | 1.4985 | 0.89383 | 0.18776 | 0.90813 | 0.91029 | 0.11628 | 1.0006 | 1.0367 | 2.6868 | 2.5472
|  |  | 42900.5833 | 4 | 14 | 3950 | 165 | 0 | 0.035294 | 0 | 1.0482 | 0.0029014 | 0.065789 | 0.74925 | 0.91949 | 0.18776 | 1.2492 | 0.91029 | 0.093023 | 0.80046 | 0.97218 | 1.7375 | 1.7017
|  |  | 42900.625 | 4 | 15 | 3951 | 165 | 0 | 0.023529 | 0 | 1.0186 | 0.0029014 | 0.065789 | 0.74925 | 1.0027 | 0.18776 | 1.1612 | 0.91029 | 0.093023 | 0.80046 | 1.2264 | 1.7375 | 1.951
|  |  | 42900.6667 | 4 | 16 | 3952 | 165 | 0 | 0.023529 | 0 | 0.90697 | 0.0029014 | 0.013158 | 0.14985 | 1.1113 | 0.18776 | 0.92257 | 0.91029 | 0.05814 | 0.50028 | 0.95817 | 0.8379 | 0.8191
|  |  | 42900.7083 | 4 | 17 | 3953 | 165 | 0 | 0.011765 | 0 | 1.1421 | 0.0029014 | 0.013158 | 0.14985 | 1.1176 | 0.18776 | 1.1665 | 0.91029 | 0.011628 | 0.10006 | 1.0113 | 0.43767 | 0.4877
|  |  | 42900.75 | 4 | 18 | 3954 | 165 | 0 | 0.011765 | 0 | 0.85922 | 0.0029014 | 0.013158 | 0.14985 | 1.0331 | 0.18776 | 0.82353 | 0.91029 | 0 | 0 | 1.1556 | 0.33761 | 0.30943
|  |  | 42900.7917 | 4 | 19 | 3955 | 165 | 0 | 0.011765 | 0 | 1.13 | 0.0029014 | 0.013158 | 0.14985 | 0.96498 | 0.18776 | 0.95441 | 0.91029 | 0 | 0 | 0.9639 | 0.33761 | 0.3238
|  |  | 42900.8333 | 4 | 20 | 3956 | 165 | 0 | 0.011765 | 0 | 1.0196 | 0.0029014 | 0.013158 | 0.14985 | 1.2316 | 0.18776 | 1.1411 | 0.91029 | 0 | 0 | 0.90857 | 0.33761 | 0.39881
|  |  | 42900.875 | 4 | 21 | 3957 | 165 | 0 | 0.011765 | 0 | 1.1078 | 0.0029014 | 0.013158 | 0.14985 | 1.0711 | 0.18776 | 0.94513 | 0.91029 | 0 | 0 | 0.93545 | 0.33761 | 0.33796
|  |  | 42900.9167 | 4 | 22 | 3958 | 165 | 0 | 0.011765 | 0 | 0.84087 | 0.0029014 | 0.013158 | 0.14985 | 0.81686 | 0.18776 | 1.1178 | 0.91029 | 0 | 0 | 0.97508 | 0.33761 | 0.33228
|  |  | 42900.9583 | 4 | 23 | 3959 | 165 | 0 | 0.011765 | 0 | 1.0563 | 0.0029014 | 0.013158 | 0.14985 | 0.85142 | 0.18776 | 1.0201 | 0.91029 | 0 | 0 | 0.86441 | 0.33761 | 0.31912
|  |  | 42901 | 4 | 24 | 3960 | 165 | 0 | 0.011765 | 0 | 0.76863 | 0.0029014 | 0.013158 | 0.14985 | 0.79555 | 0.18776 | 1.1218 | 0.91029 | 0 | 0 | 0.77195 | 0.33761 | 0.32985
|  |  | 42901.0417 | 5 | 1 | 3961 | 166 | 0 | 0.011765 | 0 | 1.2227 | 0.0027831 | 0.013158 | 0.14374 | 1.0097 | 0.18776 | 0.94046 | 0.86618 | 0 | 0 | 1.1678 | 0.3315 | 0.32172
|  |  | 42901.0833 | 5 | 2 | 3962 | 166 | 0 | 0.011765 | 0 | 0.87026 | 0.0027831 | 0.013158 | 0.14374 | 0.77793 | 0.18776 | 1.0406 | 0.86618 | 0 | 0 | 0.9809 | 0.3315 | 0.30721
|  |  | 42901.125 | 5 | 3 | 3963 | 166 | 0 | 0.011765 | 0 | 0.92559 | 0.0027831 | 0.013158 | 0.14374 | 0.77127 | 0.18776 | 1.1533 | 0.86618 | 0 | 0 | 0.96806 | 0.3315 | 0.3274
|  |  | 42901.1667 | 5 | 4 | 3964 | 166 | 0 | 0.058824 | 0 | 1.1948 | 0.0027831 | 0.013158 | 0.14374 | 1.1021 | 0.18776 | 0.83889 | 0.86618 | 0 | 0 | 1.1841 | 0.3315 | 0.31593
|  |  | 42901.2083 | 5 | 5 | 3965 | 166 | 0 | 0.11765 | 0 | 0.78603 | 0.0027831 | 0.013158 | 0.14374 | 1.0478 | 0.18776 | 0.77163 | 0.86618 | 0 | 0 | 0.81066 | 0.3315 | 0.2955
|  |  | 42901.25 | 5 | 6 | 3966 | 166 | 0 | 0.11765 | 0 | 0.80889 | 0.0027831 | 0.013158 | 0.14374 | 0.88581 | 0.18776 | 1.0244 | 0.86618 | 0.011628 | 0.095208 | 0.75658 | 0.42671 | 0.3917
|  |  | 42901.2917 | 5 | 7 | 3967 | 166 | 0 | 0.11765 | 0 | 1.2175 | 0.0027831 | 0.013158 | 0.14374 | 0.85232 | 0.18776 | 1.2189 | 0.86618 | 0.05814 | 0.47604 | 1.1544 | 0.80754 | 0.90091
|  |  | 42901.3333 | 5 | 8 | 3968 | 166 | 0 | 0.082353 | 0 | 1.1975 | 0.0027831 | 0.065789 | 0.71871 | 1.0691 | 0.18776 | 0.84794 | 0.86618 | 0.11628 | 0.95208 | 1.0105 | 1.8585 | 1.8896
|  |  | 42901.375 | 5 | 9 | 3969 | 166 | 0 | 0.058824 | 0 | 1.1282 | 0.0027831 | 0.065789 | 0.71871 | 0.85248 | 0.18776 | 1.218 | 0.86618 | 0.11628 | 0.95208 | 1.1124 | 1.8585 | 1.9005
|  |  | 42901.4167 | 5 | 10 | 3970 | 166 | 0 | 0.058824 | 0 | 1.2197 | 0.0027831 | 0.13158 | 1.4374 | 0.96845 | 0.18776 | 1.0261 | 0.86618 | 0.11628 | 0.95208 | 0.99548 | 2.5773 | 2.5325
|  |  | 42901.4583 | 5 | 11 | 3971 | 166 | 0 | 0.058824 | 0 | 0.97486 | 0.0027831 | 0.13158 | 1.4374 | 1.2156 | 0.18776 | 0.86932 | 0.86618 | 0.11628 | 0.95208 | 0.75094 | 2.5773 | 2.6255
|  |  | 42901.5 | 5 | 12 | 3972 | 166 | 0 | 0.058824 | 0 | 1.0114 | 0.0027831 | 0.13158 | 1.4374 | 0.98752 | 0.18776 | 1.0434 | 0.86618 | 0.093023 | 0.76166 | 1.0697 | 2.3868 | 2.4301
|  |  | 42901.5417 | 5 | 13 | 3973 | 166 | 0 | 0.058824 | 0 | 0.77963 | 0.0027831 | 0.13158 | 1.4374 | 1.0716 | 0.18776 | 0.84226 | 0.86618 | 0.11628 | 0.95208 | 0.76294 | 2.5773 | 2.4249
|  |  | 42901.5833 | 5 | 14 | 3974 | 166 | 0 | 0.035294 | 0 | 0.9474 | 0.0027831 | 0.065789 | 0.71871 | 1.2437 | 0.18776 | 0.95608 | 0.86618 | 0.093023 | 0.76166 | 0.92239 | 1.6681 | 1.7759
|  |  | 42901.625 | 5 | 15 | 3975 | 166 | 0 | 0.023529 | 0 | 0.82842 | 0.0027831 | 0.065789 | 0.71871 | 0.98047 | 0.18776 | 1.1604 | 0.86618 | 0.093023 | 0.76166 | 0.85811 | 1.6681 | 1.5761
|  |  | 42901.6667 | 5 | 16 | 3976 | 166 | 0 | 0.023529 | 0 | 0.78514 | 0.0027831 | 0.013158 | 0.14374 | 0.83989 | 0.18776 | 0.92718 | 0.86618 | 0.05814 | 0.47604 | 1.1383 | 0.80754 | 0.8367
|  |  | 42901.7083 | 5 | 17 | 3977 | 166 | 0 | 0.011765 | 0 | 0.75598 | 0.0027831 | 0.013158 | 0.14374 | 0.82448 | 0.18776 | 0.8872 | 0.86618 | 0.011628 | 0.095208 | 1.0931 | 0.42671 | 0.38916
|  |  | 42901.75 | 5 | 18 | 3978 | 166 | 0 | 0.011765 | 0 | 1.1549 | 0.0027831 | 0.013158 | 0.14374 | 1.1489 | 0.18776 | 1.2388 | 0.86618 | 0 | 0 | 0.78829 | 0.3315 | 0.39775
|  |  | 42901.7917 | 5 | 19 | 3979 | 166 | 0 | 0.011765 | 0 | 0.97641 | 0.0027831 | 0.013158 | 0.14374 | 0.93852 | 0.18776 | 1.0955 | 0.86618 | 0 | 0 | 1.0711 | 0.3315 | 0.34059
|  |  | 42901.8333 | 5 | 20 | 3980 | 166 | 0 | 0.011765 | 0 | 0.89033 | 0.0027831 | 0.013158 | 0.14374 | 1.2321 | 0.18776 | 0.99556 | 0.86618 | 0 | 0 | 0.79307 | 0.3315 | 0.36404
|  |  | 42901.875 | 5 | 21 | 3981 | 166 | 0 | 0.011765 | 0 | 1.0611 | 0.0027831 | 0.013158 | 0.14374 | 1.0709 | 0.18776 | 1.0564 | 0.86618 | 0 | 0 | 1.2081 | 0.3315 | 0.35229
|  |  | 42901.9167 | 5 | 22 | 3982 | 166 | 0 | 0.011765 | 0 | 1.1718 | 0.0027831 | 0.013158 | 0.14374 | 1.1617 | 0.18776 | 1.0621 | 0.86618 | 0 | 0 | 1.0722 | 0.3315 | 0.36641
|  |  | 42901.9583 | 5 | 23 | 3983 | 166 | 0 | 0.011765 | 0 | 0.82397 | 0.0027831 | 0.013158 | 0.14374 | 0.77847 | 0.18776 | 1.1143 | 0.86618 | 0 | 0 | 1.0818 | 0.3315 | 0.32111
|  |  | 42902 | 5 | 24 | 3984 | 166 | 0 | 0.011765 | 0 | 1.045 | 0.0027831 | 0.013158 | 0.14374 | 0.85832 | 0.18776 | 1.0948 | 0.86618 | 0 | 0 | 1.029 | 0.3315 | 0.32894
|  |  | 42902.0417 | 6 | 1 | 3985 | 167 | 0 | 0.041667 | 0 | 0.92264 | 0.001461 | 0.041667 | 0.23895 | 1.1511 | 0.18776 | 0.78268 | 0.91765 | 0 | 0 | 0.82985 | 0.42672 | 0.42201
|  |  | 42902.0833 | 6 | 2 | 3986 | 167 | 0 | 0.041667 | 0 | 1.2248 | 0.001461 | 0.041667 | 0.23895 | 0.91514 | 0.18776 | 0.85628 | 0.91765 | 0 | 0 | 0.93284 | 0.42672 | 0.37945
|  |  | 42902.125 | 6 | 3 | 3987 | 167 | 0 | 0.041667 | 0 | 1.1008 | 0.001461 | 0.041667 | 0.23895 | 1.156 | 0.18776 | 1.0338 | 0.91765 | 0 | 0 | 0.76876 | 0.42672 | 0.47033
|  |  | 42902.1667 | 6 | 4 | 3988 | 167 | 0 | 0.041667 | 0 | 1.2293 | 0.001461 | 0.041667 | 0.23895 | 0.88427 | 0.18776 | 0.9204 | 0.91765 | 0 | 0 | 0.96843 | 0.42672 | 0.38412
|  |  | 42902.2083 | 6 | 5 | 3989 | 167 | 0 | 0.041667 | 0 | 0.76648 | 0.001461 | 0.041667 | 0.23895 | 1.1802 | 0.18776 | 0.88396 | 0.91765 | 0 | 0 | 0.76109 | 0.42672 | 0.448
|  |  | 42902.25 | 6 | 6 | 3990 | 167 | 0 | 0.041667 | 0 | 1.0656 | 0.001461 | 0.041667 | 0.23895 | 1.0384 | 0.18776 | 1.047 | 0.91765 | 0 | 0 | 0.85526 | 0.42672 | 0.44471
|  |  | 42902.2917 | 6 | 7 | 3991 | 167 | 0 | 0.041667 | 0 | 1.1408 | 0.001461 | 0.041667 | 0.23895 | 1.0661 | 0.18776 | 1.071 | 0.91765 | 0 | 0 | 1.0715 | 0.42672 | 0.45584
|  |  | 42902.3333 | 6 | 8 | 3992 | 167 | 0 | 0.041667 | 0 | 1.0067 | 0.001461 | 0.041667 | 0.23895 | 1.0443 | 0.18776 | 1.249 | 0.91765 | 0 | 0 | 0.97212 | 0.42672 | 0.48407
|  |  | 42902.375 | 6 | 9 | 3993 | 167 | 0 | 0.041667 | 0 | 1.0182 | 0.001461 | 0.041667 | 0.23895 | 1.1399 | 0.18776 | 0.77309 | 0.91765 | 0 | 0 | 1.1697 | 0.42672 | 0.41754
|  |  | 42902.4167 | 6 | 10 | 3994 | 167 | 0 | 0.041667 | 0 | 0.82698 | 0.001461 | 0.041667 | 0.23895 | 0.88427 | 0.18776 | 0.82397 | 0.91765 | 0 | 0 | 0.76376 | 0.42672 | 0.36601
|  |  | 42902.4583 | 6 | 11 | 3995 | 167 | 0 | 0.041667 | 0 | 1.0842 | 0.001461 | 0.041667 | 0.23895 | 0.9338 | 0.18776 | 0.93259 | 0.91765 | 0 | 0 | 1.0248 | 0.42672 | 0.39824
|  |  | 42902.5 | 6 | 12 | 3996 | 167 | 0 | 0.041667 | 0 | 1.1131 | 0.001461 | 0.041667 | 0.23895 | 0.93224 | 0.18776 | 0.756 | 0.91765 | 0 | 0 | 1.2292 | 0.42672 | 0.36471
|  |  | 42902.5417 | 6 | 13 | 3997 | 167 | 0 | 0.041667 | 0 | 1.2213 | 0.001461 | 0.041667 | 0.23895 | 1.1012 | 0.18776 | 0.82399 | 0.91765 | 0 | 0 | 0.98027 | 0.42672 | 0.41784
|  |  | 42902.5833 | 6 | 14 | 3998 | 167 | 0 | 0.041667 | 0 | 0.89317 | 0.001461 | 0.041667 | 0.23895 | 0.96226 | 0.18776 | 0.993 | 0.91765 | 0 | 0 | 1.1534 | 0.42672 | 0.41638
|  |  | 42902.625 | 6 | 15 | 3999 | 167 | 0 | 0.041667 | 0 | 1.0268 | 0.001461 | 0.041667 | 0.23895 | 0.8697 | 0.18776 | 0.78075 | 0.91765 | 0 | 0 | 1.2258 | 0.42672 | 0.35442
|  |  | 42902.6667 | 6 | 16 | 4000 | 167 | 0 | 0.041667 | 0 | 1.0066 | 0.001461 | 0.041667 | 0.23895 | 1.2052 | 0.18776 | 0.8413 | 0.91765 | 0 | 0 | 1.21 | 0.42672 | 0.44594
|  |  | 42902.7083 | 6 | 17 | 4001 | 167 | 0 | 0.041667 | 0 | 1.2153 | 0.001461 | 0.041667 | 0.23895 | 1.2364 | 0.18776 | 1.0846 | 0.91765 | 0 | 0 | 0.77199 | 0.42672 | 0.49908
|  |  | 42902.75 | 6 | 18 | 4002 | 167 | 0 | 0.041667 | 0 | 1.0949 | 0.001461 | 0.041667 | 0.23895 | 0.85559 | 0.18776 | 1.1039 | 0.91765 | 0 | 0 | 0.75777 | 0.42672 | 0.41171
|  |  | 42902.7917 | 6 | 19 | 4003 | 167 | 0 | 0.041667 | 0 | 0.88928 | 0.001461 | 0.041667 | 0.23895 | 1.1356 | 0.18776 | 0.90808 | 0.91765 | 0 | 0 | 0.80923 | 0.42672 | 0.44187
|  |  | 42902.8333 | 6 | 20 | 4004 | 167 | 0 | 0.041667 | 0 | 1.0968 | 0.001461 | 0.041667 | 0.23895 | 0.80579 | 0.18776 | 1.2331 | 0.91765 | 0 | 0 | 0.98596 | 0.42672 | 0.42408
|  |  | 42902.875 | 6 | 21 | 4005 | 167 | 0 | 0.041667 | 0 | 1.1228 | 0.001461 | 0.041667 | 0.23895 | 1.105 | 0.18776 | 1.1123 | 0.91765 | 0 | 0 | 1.0395 | 0.42672 | 0.4729
|  |  | 42902.9167 | 6 | 22 | 4006 | 167 | 0 | 0.041667 | 0 | 0.75901 | 0.001461 | 0.041667 | 0.23895 | 1.115 | 0.18776 | 0.86168 | 0.91765 | 0 | 0 | 1.1294 | 0.42672 | 0.42822
|  |  | 42902.9583 | 6 | 23 | 4007 | 167 | 0 | 0.041667 | 0 | 1.1363 | 0.001461 | 0.041667 | 0.23895 | 1.0278 | 0.18776 | 0.93813 | 0.91765 | 0 | 0 | 0.78146 | 0.42672 | 0.42174
|  |  | 42903 | 6 | 24 | 4008 | 167 | 0 | 0.041667 | 0 | 0.77741 | 0.001461 | 0.041667 | 0.23895 | 1.0921 | 0.18776 | 1.0863 | 0.91765 | 0 | 0 | 0.77719 | 0.42672 | 0.46493
|  |  | 42903.0417 | 7 | 1 | 4009 | 168 | 0 | 0.041667 | 0 | 1.2294 | 0.0014486 | 0.041667 | 0.23693 | 1.029 | 0.18776 | 0.98108 | 0.90882 | 0 | 0 | 0.75171 | 0.42469 | 0.42802
|  |  | 42903.0833 | 7 | 2 | 4010 | 168 | 0 | 0.041667 | 0 | 1.2305 | 0.0014486 | 0.041667 | 0.23693 | 0.89506 | 0.18776 | 0.80521 | 0.90882 | 0 | 0 | 0.83801 | 0.42469 | 0.36325
|  |  | 42903.125 | 7 | 3 | 4011 | 168 | 0 | 0.041667 | 0 | 1.2114 | 0.0014486 | 0.041667 | 0.23693 | 0.82427 | 0.18776 | 1.2382 | 0.90882 | 0 | 0 | 1.2338 | 0.42469 | 0.42778
|  |  | 42903.1667 | 7 | 4 | 4012 | 168 | 0 | 0.041667 | 0 | 0.89927 | 0.0014486 | 0.041667 | 0.23693 | 0.76245 | 0.18776 | 1.2032 | 0.90882 | 0 | 0 | 1.1473 | 0.42469 | 0.40656
|  |  | 42903.2083 | 7 | 5 | 4013 | 168 | 0 | 0.041667 | 0 | 0.86202 | 0.0014486 | 0.041667 | 0.23693 | 1.0204 | 0.18776 | 1.1127 | 0.90882 | 0 | 0 | 1.2013 | 0.42469 | 0.45069
|  |  | 42903.25 | 7 | 6 | 4014 | 168 | 0 | 0.041667 | 0 | 0.75089 | 0.0014486 | 0.041667 | 0.23693 | 1.1887 | 0.18776 | 0.86838 | 0.90882 | 0 | 0 | 1.0021 | 0.42469 | 0.44469
|  |  | 42903.2917 | 7 | 7 | 4015 | 168 | 0 | 0.041667 | 0 | 0.87925 | 0.0014486 | 0.041667 | 0.23693 | 1.0477 | 0.18776 | 1.16 | 0.90882 | 0 | 0 | 0.92494 | 0.42469 | 0.46604
|  |  | 42903.3333 | 7 | 8 | 4016 | 168 | 0 | 0.041667 | 0 | 1.1248 | 0.0014486 | 0.041667 | 0.23693 | 0.79324 | 0.18776 | 1.1239 | 0.90882 | 0 | 0 | 1.0875 | 0.42469 | 0.39897
|  |  | 42903.375 | 7 | 9 | 4017 | 168 | 0 | 0.041667 | 0 | 0.97477 | 0.0014486 | 0.041667 | 0.23693 | 1.0392 | 0.18776 | 0.77101 | 0.90882 | 0 | 0 | 0.87042 | 0.42469 | 0.39098
|  |  | 42903.4167 | 7 | 10 | 4018 | 168 | 0 | 0.041667 | 0 | 0.95547 | 0.0014486 | 0.041667 | 0.23693 | 0.79184 | 0.18776 | 0.7809 | 0.90882 | 0 | 0 | 0.81602 | 0.42469 | 0.33423
|  |  | 42903.4583 | 7 | 11 | 4019 | 168 | 0 | 0.041667 | 0 | 1.1592 | 0.0014486 | 0.041667 | 0.23693 | 0.89338 | 0.18776 | 0.94767 | 0.90882 | 0 | 0 | 1.1685 | 0.42469 | 0.3896
|  |  | 42903.5 | 7 | 12 | 4020 | 168 | 0 | 0.041667 | 0 | 1.102 | 0.0014486 | 0.041667 | 0.23693 | 1.1808 | 0.18776 | 1.2452 | 0.90882 | 0 | 0 | 1.148 | 0.42469 | 0.51356
|  |  | 42903.5417 | 7 | 13 | 4021 | 168 | 0 | 0.041667 | 0 | 0.93617 | 0.0014486 | 0.041667 | 0.23693 | 1.2298 | 0.18776 | 1.1515 | 0.90882 | 0 | 0 | 1.0248 | 0.42469 | 0.5076
|  |  | 42903.5833 | 7 | 14 | 4022 | 168 | 0 | 0.041667 | 0 | 0.77267 | 0.0014486 | 0.041667 | 0.23693 | 1.1795 | 0.18776 | 1.1217 | 0.90882 | 0 | 0 | 0.99065 | 0.42469 | 0.49007
|  |  | 42903.625 | 7 | 15 | 4023 | 168 | 0 | 0.041667 | 0 | 0.9401 | 0.0014486 | 0.041667 | 0.23693 | 0.84851 | 0.18776 | 0.8332 | 0.90882 | 0 | 0 | 0.98126 | 0.42469 | 0.35748
|  |  | 42903.6667 | 7 | 16 | 4024 | 168 | 0 | 0.041667 | 0 | 1.0398 | 0.0014486 | 0.041667 | 0.23693 | 1.0404 | 0.18776 | 1.2183 | 0.90882 | 0 | 0 | 0.76331 | 0.42469 | 0.47525
|  |  | 42903.7083 | 7 | 17 | 4025 | 168 | 0 | 0.041667 | 0 | 1.1044 | 0.0014486 | 0.041667 | 0.23693 | 1.2335 | 0.18776 | 0.78039 | 0.90882 | 0 | 0 | 1.0285 | 0.42469 | 0.43878
|  |  | 42903.75 | 7 | 18 | 4026 | 168 | 0 | 0.041667 | 0 | 0.82502 | 0.0014486 | 0.041667 | 0.23693 | 0.7678 | 0.18776 | 0.80725 | 0.90882 | 0 | 0 | 0.77907 | 0.42469 | 0.33348
|  |  | 42903.7917 | 7 | 19 | 4027 | 168 | 0 | 0.041667 | 0 | 1.2381 | 0.0014486 | 0.041667 | 0.23693 | 1.1747 | 0.18776 | 0.95661 | 0.90882 | 0 | 0 | 1.1739 | 0.42469 | 0.45794
|  |  | 42903.8333 | 7 | 20 | 4028 | 168 | 0 | 0.041667 | 0 | 0.94719 | 0.0014486 | 0.041667 | 0.23693 | 0.9073 | 0.18776 | 1.0494 | 0.90882 | 0 | 0 | 1.1258 | 0.42469 | 0.41199
|  |  | 42903.875 | 7 | 21 | 4029 | 168 | 0 | 0.041667 | 0 | 1.2171 | 0.0014486 | 0.041667 | 0.23693 | 1.062 | 0.18776 | 1.1165 | 0.90882 | 0 | 0 | 1.1101 | 0.42469 | 0.46124
|  |  | 42903.9167 | 7 | 22 | 4030 | 168 | 0 | 0.041667 | 0 | 1.1265 | 0.0014486 | 0.041667 | 0.23693 | 1.0363 | 0.18776 | 0.82413 | 0.90882 | 0 | 0 | 1.2456 | 0.42469 | 0.40026
|  |  | 42903.9583 | 7 | 23 | 4031 | 168 | 0 | 0.041667 | 0 | 0.84487 | 0.0014486 | 0.041667 | 0.23693 | 1.0915 | 0.18776 | 1.0449 | 0.90882 | 0 | 0 | 1.1074 | 0.42469 | 0.45479
|  |  | 42904 | 7 | 24 | 4032 | 168 | 0 | 0.041667 | 0 | 0.92084 | 0.0014486 | 0.041667 | 0.23693 | 1.1535 | 0.18776 | 1.1583 | 0.90882 | 0 | 0 | 0.93001 | 0.42469 | 0.49076
|  |  | 42904.0417 | 1 | 1 | 4033 | 169 | 0 | 0.011765 | 0 | 0.93417 | 0.0027606 | 0.013158 | 0.14258 | 1.0581 | 0.18776 | 1.0054 | 0.85735 | 0 | 0 | 0.77231 | 0.33034 | 0.33964
|  |  | 42904.0833 | 1 | 2 | 4034 | 169 | 0 | 0.011765 | 0 | 1.036 | 0.0027606 | 0.013158 | 0.14258 | 0.97931 | 0.18776 | 1.0887 | 0.85735 | 0 | 0 | 1.0332 | 0.33034 | 0.34404
|  |  | 42904.125 | 1 | 3 | 4035 | 169 | 0 | 0.011765 | 0 | 0.93015 | 0.0027606 | 0.013158 | 0.14258 | 0.78001 | 0.18776 | 1.0423 | 0.85735 | 0 | 0 | 0.86631 | 0.33034 | 0.30692
|  |  | 42904.1667 | 1 | 4 | 4036 | 169 | 0 | 0.058824 | 0 | 1.1159 | 0.0027606 | 0.013158 | 0.14258 | 0.98068 | 0.18776 | 1.0378 | 0.85735 | 0 | 0 | 1.2067 | 0.33034 | 0.33468
|  |  | 42904.2083 | 1 | 5 | 4037 | 169 | 0 | 0.11765 | 0 | 1.1202 | 0.0027606 | 0.013158 | 0.14258 | 0.84059 | 0.18776 | 1.0425 | 0.85735 | 0 | 0 | 0.80896 | 0.33034 | 0.31559
|  |  | 42904.25 | 1 | 6 | 4038 | 169 | 0 | 0.11765 | 0 | 1.2154 | 0.0027606 | 0.013158 | 0.14258 | 1.2157 | 0.18776 | 1.1774 | 0.85735 | 0.011628 | 0.094238 | 1.152 | 0.42458 | 0.50297
|  |  | 42904.2917 | 1 | 7 | 4039 | 169 | 0 | 0.11765 | 0 | 1.0749 | 0.0027606 | 0.013158 | 0.14258 | 1.069 | 0.18776 | 1.1418 | 0.85735 | 0.05814 | 0.47119 | 1.0132 | 0.80153 | 0.84422
|  |  | 42904.3333 | 1 | 8 | 4040 | 169 | 0 | 0.082353 | 0 | 0.7726 | 0.0027606 | 0.065789 | 0.7129 | 0.80158 | 0.18776 | 1.2179 | 0.85735 | 0.11628 | 0.94238 | 0.87757 | 1.843 | 1.6271
|  |  | 42904.375 | 1 | 9 | 4041 | 169 | 0 | 0.058824 | 0 | 0.81925 | 0.0027606 | 0.065789 | 0.7129 | 0.95097 | 0.18776 | 1.0814 | 0.85735 | 0.11628 | 0.94238 | 0.9838 | 1.843 | 1.8081
|  |  | 42904.4167 | 1 | 10 | 4042 | 169 | 0 | 0.058824 | 0 | 1.1479 | 0.0027606 | 0.13158 | 1.4258 | 1.222 | 0.18776 | 0.90242 | 0.85735 | 0.11628 | 0.94238 | 1.1335 | 2.5559 | 2.9799
|  |  | 42904.4583 | 1 | 11 | 4043 | 169 | 0 | 0.058824 | 0 | 1.0899 | 0.0027606 | 0.13158 | 1.4258 | 1.2052 | 0.18776 | 0.79268 | 0.85735 | 0.11628 | 0.94238 | 0.99749 | 2.5559 | 2.8072
|  |  | 42904.5 | 1 | 12 | 4044 | 169 | 0 | 0.058824 | 0 | 1.0443 | 0.0027606 | 0.13158 | 1.4258 | 1.051 | 0.18776 | 1.2119 | 0.85735 | 0.093023 | 0.7539 | 0.95256 | 2.3675 | 2.4442
|  |  | 42904.5417 | 1 | 13 | 4045 | 169 | 0 | 0.058824 | 0 | 1.1358 | 0.0027606 | 0.13158 | 1.4258 | 0.94045 | 0.18776 | 1.1411 | 0.85735 | 0.11628 | 0.94238 | 1.1707 | 2.5559 | 2.6584
|  |  | 42904.5833 | 1 | 14 | 4046 | 169 | 0 | 0.035294 | 0 | 0.99632 | 0.0027606 | 0.065789 | 0.7129 | 1.0104 | 0.18776 | 1.0918 | 0.85735 | 0.093023 | 0.7539 | 0.78016 | 1.6546 | 1.5134
|  |  | 42904.625 | 1 | 15 | 4047 | 169 | 0 | 0.023529 | 0 | 0.83714 | 0.0027606 | 0.065789 | 0.7129 | 0.98149 | 0.18776 | 0.94223 | 0.85735 | 0.093023 | 0.7539 | 0.7784 | 1.6546 | 1.4635
|  |  | 42904.6667 | 1 | 16 | 4048 | 169 | 0 | 0.023529 | 0 | 0.7534 | 0.0027606 | 0.013158 | 0.14258 | 0.75799 | 0.18776 | 1.2478 | 0.85735 | 0.05814 | 0.47119 | 1.2034 | 0.80153 | 0.90942
|  |  | 42904.7083 | 1 | 17 | 4049 | 169 | 0 | 0.011765 | 0 | 1.0636 | 0.0027606 | 0.013158 | 0.14258 | 0.80493 | 0.18776 | 0.79848 | 0.85735 | 0.011628 | 0.094238 | 1.0622 | 0.42458 | 0.36479
|  |  | 42904.75 | 1 | 18 | 4050 | 169 | 0 | 0.011765 | 0 | 1.1374 | 0.0027606 | 0.013158 | 0.14258 | 1.2084 | 0.18776 | 0.93938 | 0.85735 | 0 | 0 | 1.1214 | 0.33034 | 0.34868
|  |  | 42904.7917 | 1 | 19 | 4051 | 169 | 0 | 0.011765 | 0 | 1.1243 | 0.0027606 | 0.013158 | 0.14258 | 0.76215 | 0.18776 | 1.0385 | 0.85735 | 0 | 0 | 1.0116 | 0.33034 | 0.30366
|  |  | 42904.8333 | 1 | 20 | 4052 | 169 | 0 | 0.011765 | 0 | 1.2228 | 0.0027606 | 0.013158 | 0.14258 | 0.75552 | 0.18776 | 0.83577 | 0.85735 | 0 | 0 | 0.95166 | 0.33034 | 0.26465
|  |  | 42904.875 | 1 | 21 | 4053 | 169 | 0 | 0.011765 | 0 | 0.86599 | 0.0027606 | 0.013158 | 0.14258 | 0.75574 | 0.18776 | 0.91431 | 0.85735 | 0 | 0 | 1.124 | 0.33034 | 0.27943
|  |  | 42904.9167 | 1 | 22 | 4054 | 169 | 0 | 0.011765 | 0 | 1.0611 | 0.0027606 | 0.013158 | 0.14258 | 0.84218 | 0.18776 | 0.9039 | 0.85735 | 0 | 0 | 1.0276 | 0.33034 | 0.2898
|  |  | 42904.9583 | 1 | 23 | 4055 | 169 | 0 | 0.011765 | 0 | 1.0324 | 0.0027606 | 0.013158 | 0.14258 | 1.1213 | 0.18776 | 1.2292 | 0.85735 | 0 | 0 | 0.80869 | 0.33034 | 0.39066
|  |  | 42905 | 1 | 24 | 4056 | 169 | 0 | 0.011765 | 0 | 0.98102 | 0.0027606 | 0.013158 | 0.14258 | 1.1503 | 0.18776 | 0.95748 | 0.85735 | 0 | 0 | 1.2262 | 0.33034 | 0.34378
|  |  | 42905.0417 | 2 | 1 | 4057 | 170 | 0 | 0.011765 | 0 | 1.0621 | 0.0026228 | 0.013158 | 0.13546 | 0.77387 | 0.18776 | 1.0755 | 0.8 | 0 | 0 | 1.0835 | 0.32322 | 0.30677
|  |  | 42905.0833 | 2 | 2 | 4058 | 170 | 0 | 0.011765 | 0 | 1.1833 | 0.0026228 | 0.013158 | 0.13546 | 0.87807 | 0.18776 | 1.0942 | 0.8 | 0 | 0 | 0.90059 | 0.32322 | 0.32439
|  |  | 42905.125 | 2 | 3 | 4059 | 170 | 0 | 0.011765 | 0 | 0.95394 | 0.0026228 | 0.013158 | 0.13546 | 0.98335 | 0.18776 | 0.84735 | 0.8 | 0 | 0 | 0.98728 | 0.32322 | 0.29231
|  |  | 42905.1667 | 2 | 4 | 4060 | 170 | 0 | 0.058824 | 0 | 0.80443 | 0.0026228 | 0.013158 | 0.13546 | 1.2262 | 0.18776 | 0.80234 | 0.8 | 0 | 0 | 1.2439 | 0.32322 | 0.31674
|  |  | 42905.2083 | 2 | 5 | 4061 | 170 | 0 | 0.11765 | 0 | 0.93149 | 0.0026228 | 0.013158 | 0.13546 | 1.2116 | 0.18776 | 0.87048 | 0.8 | 0 | 0 | 1.245 | 0.32322 | 0.32756
|  |  | 42905.25 | 2 | 6 | 4062 | 170 | 0 | 0.11765 | 0 | 1.0171 | 0.0026228 | 0.013158 | 0.13546 | 0.77661 | 0.18776 | 0.86605 | 0.8 | 0.011628 | 0.087934 | 0.84458 | 0.41116 | 0.34208
|  |  | 42905.2917 | 2 | 7 | 4063 | 170 | 0 | 0.11765 | 0 | 0.88002 | 0.0026228 | 0.013158 | 0.13546 | 1.0587 | 0.18776 | 0.87662 | 0.8 | 0.05814 | 0.43967 | 1.2365 | 0.76289 | 0.85165
|  |  | 42905.3333 | 2 | 8 | 4064 | 170 | 0 | 0.082353 | 0 | 1.1777 | 0.0026228 | 0.065789 | 0.6773 | 0.93435 | 0.18776 | 1.2237 | 0.8 | 0.11628 | 0.87934 | 1.1311 | 1.7444 | 1.8572
|  |  | 42905.375 | 2 | 9 | 4065 | 170 | 0 | 0.058824 | 0 | 1.0511 | 0.0026228 | 0.065789 | 0.6773 | 1.0849 | 0.18776 | 0.76146 | 0.8 | 0.11628 | 0.87934 | 1.1635 | 1.7444 | 1.9009
|  |  | 42905.4167 | 2 | 10 | 4066 | 170 | 0 | 0.058824 | 0 | 0.82506 | 0.0026228 | 0.13158 | 1.3546 | 0.98169 | 0.18776 | 0.8021 | 0.8 | 0.11628 | 0.87934 | 1.1526 | 2.4217 | 2.4939
|  |  | 42905.4583 | 2 | 11 | 4067 | 170 | 0 | 0.058824 | 0 | 1.087 | 0.0026228 | 0.13158 | 1.3546 | 1.0432 | 0.18776 | 1.2269 | 0.8 | 0.11628 | 0.87934 | 1.0757 | 2.4217 | 2.5895
|  |  | 42905.5 | 2 | 12 | 4068 | 170 | 0 | 0.058824 | 0 | 0.77363 | 0.0026228 | 0.13158 | 1.3546 | 1.1731 | 0.18776 | 1.0914 | 0.8 | 0.093023 | 0.70347 | 1.0404 | 2.2458 | 2.5259
|  |  | 42905.5417 | 2 | 13 | 4069 | 170 | 0 | 0.058824 | 0 | 1.2075 | 0.0026228 | 0.13158 | 1.3546 | 0.92508 | 0.18776 | 1.144 | 0.8 | 0.11628 | 0.87934 | 1.1815 | 2.4217 | 2.5068
|  |  | 42905.5833 | 2 | 14 | 4070 | 170 | 0 | 0.035294 | 0 | 1.095 | 0.0026228 | 0.065789 | 0.6773 | 0.98353 | 0.18776 | 0.77647 | 0.8 | 0.093023 | 0.70347 | 1.0104 | 1.5685 | 1.5227
|  |  | 42905.625 | 2 | 15 | 4071 | 170 | 0 | 0.023529 | 0 | 1.1196 | 0.0026228 | 0.065789 | 0.6773 | 1.134 | 0.18776 | 1.1569 | 0.8 | 0.093023 | 0.70347 | 0.89682 | 1.5685 | 1.6161
|  |  | 42905.6667 | 2 | 16 | 4072 | 170 | 0 | 0.023529 | 0 | 0.9407 | 0.0026228 | 0.013158 | 0.13546 | 1.1423 | 0.18776 | 0.98709 | 0.8 | 0.05814 | 0.43967 | 0.90108 | 0.76289 | 0.73625
|  |  | 42905.7083 | 2 | 17 | 4073 | 170 | 0 | 0.011765 | 0 | 0.78088 | 0.0026228 | 0.013158 | 0.13546 | 0.87438 | 0.18776 | 0.98473 | 0.8 | 0.011628 | 0.087934 | 1.0761 | 0.41116 | 0.39796
|  |  | 42905.75 | 2 | 18 | 4074 | 170 | 0 | 0.011765 | 0 | 0.77217 | 0.0026228 | 0.013158 | 0.13546 | 0.82326 | 0.18776 | 1.1408 | 0.8 | 0 | 0 | 0.87508 | 0.32322 | 0.32571
|  |  | 42905.7917 | 2 | 19 | 4075 | 170 | 0 | 0.011765 | 0 | 1.0775 | 0.0026228 | 0.013158 | 0.13546 | 0.99075 | 0.18776 | 0.94718 | 0.8 | 0 | 0 | 1.0066 | 0.32322 | 0.31205
|  |  | 42905.8333 | 2 | 20 | 4076 | 170 | 0 | 0.011765 | 0 | 1.087 | 0.0026228 | 0.013158 | 0.13546 | 0.78049 | 0.18776 | 0.76632 | 0.8 | 0 | 0 | 1.1093 | 0.32322 | 0.24961
|  |  | 42905.875 | 2 | 21 | 4077 | 170 | 0 | 0.011765 | 0 | 0.81782 | 0.0026228 | 0.013158 | 0.13546 | 0.96059 | 0.18776 | 0.96242 | 0.8 | 0 | 0 | 0.85761 | 0.32322 | 0.31083
|  |  | 42905.9167 | 2 | 22 | 4078 | 170 | 0 | 0.011765 | 0 | 0.85146 | 0.0026228 | 0.013158 | 0.13546 | 0.93061 | 0.18776 | 0.85209 | 0.8 | 0 | 0 | 1.2125 | 0.32322 | 0.28605
|  |  | 42905.9583 | 2 | 23 | 4079 | 170 | 0 | 0.011765 | 0 | 1.0617 | 0.0026228 | 0.013158 | 0.13546 | 1.0351 | 0.18776 | 0.99012 | 0.8 | 0 | 0 | 1.2367 | 0.32322 | 0.32612
|  |  | 42906 | 2 | 24 | 4080 | 170 | 0 | 0.011765 | 0 | 0.78436 | 0.0026228 | 0.013158 | 0.13546 | 1.1964 | 0.18776 | 0.75857 | 0.8 | 0 | 0 | 0.91326 | 0.32322 | 0.3045
|  |  | 42906.0417 | 3 | 1 | 4081 | 171 | 0 | 0.011765 | 0 | 1.0764 | 0.0027385 | 0.013158 | 0.14144 | 0.99811 | 0.18776 | 0.76353 | 0.84853 | 0 | 0 | 0.80852 | 0.3292 | 0.28453
|  |  | 42906.0833 | 3 | 2 | 4082 | 171 | 0 | 0.011765 | 0 | 0.78921 | 0.0027385 | 0.013158 | 0.14144 | 1.0626 | 0.18776 | 0.98129 | 0.84853 | 0 | 0 | 0.80799 | 0.3292 | 0.33454
|  |  | 42906.125 | 3 | 3 | 4083 | 171 | 0 | 0.011765 | 0 | 1.2047 | 0.0027385 | 0.013158 | 0.14144 | 1.1626 | 0.18776 | 0.79651 | 0.84853 | 0 | 0 | 0.78977 | 0.3292 | 0.31399
|  |  | 42906.1667 | 3 | 4 | 4084 | 171 | 0 | 0.058824 | 0 | 0.94603 | 0.0027385 | 0.013158 | 0.14144 | 0.99531 | 0.18776 | 1.1248 | 0.84853 | 0 | 0 | 0.85136 | 0.3292 | 0.35197
|  |  | 42906.2083 | 3 | 5 | 4085 | 171 | 0 | 0.11765 | 0 | 0.94483 | 0.0027385 | 0.013158 | 0.14144 | 0.96033 | 0.18776 | 0.85622 | 0.84853 | 0 | 0 | 0.96606 | 0.3292 | 0.29659
|  |  | 42906.25 | 3 | 6 | 4086 | 171 | 0 | 0.11765 | 0 | 1.2226 | 0.0027385 | 0.013158 | 0.14144 | 1.1083 | 0.18776 | 1.1242 | 0.84853 | 0.011628 | 0.093268 | 0.79687 | 0.42247 | 0.44216
|  |  | 42906.2917 | 3 | 7 | 4087 | 171 | 0 | 0.11765 | 0 | 1.2204 | 0.0027385 | 0.013158 | 0.14144 | 0.92486 | 0.18776 | 0.85192 | 0.84853 | 0.05814 | 0.46634 | 1.0376 | 0.79554 | 0.77466
|  |  | 42906.3333 | 3 | 8 | 4088 | 171 | 0 | 0.082353 | 0 | 1.0381 | 0.0027385 | 0.065789 | 0.70718 | 1.0901 | 0.18776 | 0.92904 | 0.84853 | 0.11628 | 0.93268 | 0.96944 | 1.8276 | 1.8495
|  |  | 42906.375 | 3 | 9 | 4089 | 171 | 0 | 0.058824 | 0 | 0.76439 | 0.0027385 | 0.065789 | 0.70718 | 0.92209 | 0.18776 | 0.85151 | 0.84853 | 0.11628 | 0.93268 | 1.0149 | 1.8276 | 1.7585
|  |  | 42906.4167 | 3 | 10 | 4090 | 171 | 0 | 0.058824 | 0 | 0.94157 | 0.0027385 | 0.13158 | 1.4144 | 1.1602 | 0.18776 | 1.0333 | 0.84853 | 0.11628 | 0.93268 | 0.96811 | 2.5348 | 2.7379
|  |  | 42906.4583 | 3 | 11 | 4091 | 171 | 0 | 0.058824 | 0 | 0.84844 | 0.0027385 | 0.13158 | 1.4144 | 1.0051 | 0.18776 | 1.0154 | 0.84853 | 0.11628 | 0.93268 | 0.81424 | 2.5348 | 2.3717
|  |  | 42906.5 | 3 | 12 | 4092 | 171 | 0 | 0.058824 | 0 | 1.1437 | 0.0027385 | 0.13158 | 1.4144 | 0.7515 | 0.18776 | 1.2499 | 0.84853 | 0.093023 | 0.74614 | 0.95009 | 2.3483 | 2.0065
|  |  | 42906.5417 | 3 | 13 | 4093 | 171 | 0 | 0.058824 | 0 | 1.0833 | 0.0027385 | 0.13158 | 1.4144 | 0.90062 | 0.18776 | 0.86203 | 0.84853 | 0.11628 | 0.93268 | 0.87724 | 2.5348 | 2.2538
|  |  | 42906.5833 | 3 | 14 | 4094 | 171 | 0 | 0.035294 | 0 | 0.96773 | 0.0027385 | 0.065789 | 0.70718 | 1.055 | 0.18776 | 0.77196 | 0.84853 | 0.093023 | 0.74614 | 0.89394 | 1.6411 | 1.558
|  |  | 42906.625 | 3 | 15 | 4095 | 171 | 0 | 0.023529 | 0 | 1.1914 | 0.0027385 | 0.065789 | 0.70718 | 1.0112 | 0.18776 | 1.0149 | 0.84853 | 0.093023 | 0.74614 | 0.85263 | 1.6411 | 1.5418
|  |  | 42906.6667 | 3 | 16 | 4096 | 171 | 0 | 0.023529 | 0 | 0.91417 | 0.0027385 | 0.013158 | 0.14144 | 1.0834 | 0.18776 | 0.9301 | 0.84853 | 0.05814 | 0.46634 | 0.90597 | 0.79554 | 0.75036
|  |  | 42906.7083 | 3 | 17 | 4097 | 171 | 0 | 0.011765 | 0 | 1.0821 | 0.0027385 | 0.013158 | 0.14144 | 1.1295 | 0.18776 | 1.1035 | 0.84853 | 0.011628 | 0.093268 | 1.1628 | 0.42247 | 0.4754
|  |  | 42906.75 | 3 | 18 | 4098 | 171 | 0 | 0.011765 | 0 | 1.1592 | 0.0027385 | 0.013158 | 0.14144 | 1.2062 | 0.18776 | 0.85853 | 0.84853 | 0 | 0 | 1.1277 | 0.3292 | 0.3318
|  |  | 42906.7917 | 3 | 19 | 4099 | 171 | 0 | 0.011765 | 0 | 1.0117 | 0.0027385 | 0.013158 | 0.14144 | 0.98501 | 0.18776 | 1.2159 | 0.84853 | 0 | 0 | 0.95715 | 0.3292 | 0.36761
|  |  | 42906.8333 | 3 | 20 | 4100 | 171 | 0 | 0.011765 | 0 | 0.79529 | 0.0027385 | 0.013158 | 0.14144 | 0.88007 | 0.18776 | 0.81907 | 0.84853 | 0 | 0 | 1.0192 | 0.3292 | 0.27826
|  |  | 42906.875 | 3 | 21 | 4101 | 171 | 0 | 0.011765 | 0 | 1.0977 | 0.0027385 | 0.013158 | 0.14144 | 1.1499 | 0.18776 | 0.95005 | 0.84853 | 0 | 0 | 0.7538 | 0.3292 | 0.34102
|  |  | 42906.9167 | 3 | 22 | 4102 | 171 | 0 | 0.011765 | 0 | 0.80154 | 0.0027385 | 0.013158 | 0.14144 | 1.1312 | 0.18776 | 1.0865 | 0.84853 | 0 | 0 | 0.84587 | 0.3292 | 0.364
|  |  | 42906.9583 | 3 | 23 | 4103 | 171 | 0 | 0.011765 | 0 | 0.84079 | 0.0027385 | 0.013158 | 0.14144 | 0.98601 | 0.18776 | 0.78855 | 0.84853 | 0 | 0 | 1.1392 | 0.3292 | 0.28752
|  |  | 42907 | 3 | 24 | 4104 | 171 | 0 | 0.011765 | 0 | 0.81124 | 0.0027385 | 0.013158 | 0.14144 | 1.1302 | 0.18776 | 1.1581 | 0.84853 | 0 | 0 | 0.93292 | 0.3292 | 0.37729
|  |  | 42907.0417 | 4 | 1 | 4105 | 172 | 0 | 0.011765 | 0 | 0.90189 | 0.0028489 | 0.013158 | 0.14714 | 0.75795 | 0.18776 | 0.76516 | 0.89118 | 0 | 0 | 1.1682 | 0.3349 | 0.25519
|  |  | 42907.0833 | 4 | 2 | 4106 | 172 | 0 | 0.011765 | 0 | 0.86185 | 0.0028489 | 0.013158 | 0.14714 | 0.76498 | 0.18776 | 0.87304 | 0.89118 | 0 | 0 | 1.1415 | 0.3349 | 0.27648
|  |  | 42907.125 | 4 | 3 | 4107 | 172 | 0 | 0.011765 | 0 | 0.76738 | 0.0028489 | 0.013158 | 0.14714 | 0.97832 | 0.18776 | 1.231 | 0.89118 | 0 | 0 | 0.98102 | 0.3349 | 0.37508
|  |  | 42907.1667 | 4 | 4 | 4108 | 172 | 0 | 0.058824 | 0 | 1.0596 | 0.0028489 | 0.013158 | 0.14714 | 1.0978 | 0.18776 | 1.0494 | 0.89118 | 0 | 0 | 0.87526 | 0.3349 | 0.35857
|  |  | 42907.2083 | 4 | 5 | 4109 | 172 | 0 | 0.11765 | 0 | 1.1506 | 0.0028489 | 0.013158 | 0.14714 | 0.8306 | 0.18776 | 0.85902 | 0.89118 | 0 | 0 | 0.93783 | 0.3349 | 0.28351
|  |  | 42907.25 | 4 | 6 | 4110 | 172 | 0 | 0.11765 | 0 | 0.87518 | 0.0028489 | 0.013158 | 0.14714 | 1.2266 | 0.18776 | 1.1959 | 0.89118 | 0.011628 | 0.097956 | 0.81152 | 0.43286 | 0.48453
|  |  | 42907.2917 | 4 | 7 | 4111 | 172 | 0 | 0.11765 | 0 | 1.167 | 0.0028489 | 0.013158 | 0.14714 | 0.98021 | 0.18776 | 1.153 | 0.89118 | 0.05814 | 0.48978 | 1.0853 | 0.82468 | 0.89227
|  |  | 42907.3333 | 4 | 8 | 4112 | 172 | 0 | 0.082353 | 0 | 1.159 | 0.0028489 | 0.065789 | 0.7357 | 1.0934 | 0.18776 | 1.2321 | 0.89118 | 0.11628 | 0.97956 | 0.84982 | 1.903 | 1.8682
|  |  | 42907.375 | 4 | 9 | 4113 | 172 | 0 | 0.058824 | 0 | 1.0345 | 0.0028489 | 0.065789 | 0.7357 | 1.1201 | 0.18776 | 1.0452 | 0.89118 | 0.11628 | 0.97956 | 0.84144 | 1.903 | 1.8446
|  |  | 42907.4167 | 4 | 10 | 4114 | 172 | 0 | 0.058824 | 0 | 0.76301 | 0.0028489 | 0.13158 | 1.4714 | 0.85387 | 0.18776 | 0.81545 | 0.89118 | 0.11628 | 0.97956 | 1.0935 | 2.6387 | 2.4806
|  |  | 42907.4583 | 4 | 11 | 4115 | 172 | 0 | 0.058824 | 0 | 1.1971 | 0.0028489 | 0.13158 | 1.4714 | 1.2373 | 0.18776 | 0.9513 | 0.89118 | 0.11628 | 0.97956 | 1.0897 | 2.6387 | 3.0665
|  |  | 42907.5 | 4 | 12 | 4116 | 172 | 0 | 0.058824 | 0 | 1.0009 | 0.0028489 | 0.13158 | 1.4714 | 0.94448 | 0.18776 | 0.94094 | 0.89118 | 0.093023 | 0.78364 | 0.81823 | 2.4428 | 2.2076
|  |  | 42907.5417 | 4 | 13 | 4117 | 172 | 0 | 0.058824 | 0 | 1.0793 | 0.0028489 | 0.13158 | 1.4714 | 0.8359 | 0.18776 | 0.81539 | 0.89118 | 0.11628 | 0.97956 | 0.9 | 2.6387 | 2.2647
|  |  | 42907.5833 | 4 | 14 | 4118 | 172 | 0 | 0.035294 | 0 | 0.87049 | 0.0028489 | 0.065789 | 0.7357 | 0.94111 | 0.18776 | 0.76414 | 0.89118 | 0.093023 | 0.78364 | 0.76555 | 1.7071 | 1.4358
|  |  | 42907.625 | 4 | 15 | 4119 | 172 | 0 | 0.023529 | 0 | 0.9675 | 0.0028489 | 0.065789 | 0.7357 | 0.93706 | 0.18776 | 0.91142 | 0.89118 | 0.093023 | 0.78364 | 0.96018 | 1.7071 | 1.613
|  |  | 42907.6667 | 4 | 16 | 4120 | 172 | 0 | 0.023529 | 0 | 1.1309 | 0.0028489 | 0.013158 | 0.14714 | 1.118 | 0.18776 | 0.82222 | 0.89118 | 0.05814 | 0.48978 | 1.0774 | 0.82468 | 0.8466
|  |  | 42907.7083 | 4 | 17 | 4121 | 172 | 0 | 0.011765 | 0 | 0.86354 | 0.0028489 | 0.013158 | 0.14714 | 0.96089 | 0.18776 | 0.76713 | 0.89118 | 0.011628 | 0.097956 | 1.1846 | 0.43286 | 0.40146
|  |  | 42907.75 | 4 | 18 | 4122 | 172 | 0 | 0.011765 | 0 | 0.98689 | 0.0028489 | 0.013158 | 0.14714 | 0.78512 | 0.18776 | 0.9449 | 0.89118 | 0 | 0 | 1.2299 | 0.3349 | 0.29294
|  |  | 42907.7917 | 4 | 19 | 4123 | 172 | 0 | 0.011765 | 0 | 1.0836 | 0.0028489 | 0.013158 | 0.14714 | 0.81976 | 0.18776 | 0.75363 | 0.89118 | 0 | 0 | 0.79022 | 0.3349 | 0.26212
|  |  | 42907.8333 | 4 | 20 | 4124 | 172 | 0 | 0.011765 | 0 | 0.83496 | 0.0028489 | 0.013158 | 0.14714 | 1.2224 | 0.18776 | 0.97739 | 0.89118 | 0 | 0 | 0.85699 | 0.3349 | 0.36338
|  |  | 42907.875 | 4 | 21 | 4125 | 172 | 0 | 0.011765 | 0 | 1.0327 | 0.0028489 | 0.013158 | 0.14714 | 1.2468 | 0.18776 | 0.98016 | 0.89118 | 0 | 0 | 1.1581 | 0.3349 | 0.36749
|  |  | 42907.9167 | 4 | 22 | 4126 | 172 | 0 | 0.011765 | 0 | 1.0191 | 0.0028489 | 0.013158 | 0.14714 | 1.2211 | 0.18776 | 0.98865 | 0.89118 | 0 | 0 | 1.033 | 0.3349 | 0.36531
|  |  | 42907.9583 | 4 | 23 | 4127 | 172 | 0 | 0.011765 | 0 | 1.0927 | 0.0028489 | 0.013158 | 0.14714 | 1.0913 | 0.18776 | 1.1496 | 0.89118 | 0 | 0 | 0.84499 | 0.3349 | 0.37644
|  |  | 42908 | 4 | 24 | 4128 | 172 | 0 | 0.011765 | 0 | 1.0572 | 0.0028489 | 0.013158 | 0.14714 | 0.78083 | 0.18776 | 1.0652 | 0.89118 | 0 | 0 | 1.1424 | 0.3349 | 0.3149
|  |  | 42908.0417 | 5 | 1 | 4129 | 173 | 0 | 0.011765 | 0 | 1.2147 | 0.0026917 | 0.013158 | 0.13902 | 0.9708 | 0.18776 | 1.0801 | 0.82941 | 0 | 0 | 0.77691 | 0.32678 | 0.33777
|  |  | 42908.0833 | 5 | 2 | 4130 | 173 | 0 | 0.011765 | 0 | 1.1454 | 0.0026917 | 0.013158 | 0.13902 | 1.1786 | 0.18776 | 0.95829 | 0.82941 | 0 | 0 | 0.96884 | 0.32678 | 0.34377
|  |  | 42908.125 | 5 | 3 | 4131 | 173 | 0 | 0.011765 | 0 | 1.2052 | 0.0026917 | 0.013158 | 0.13902 | 1.0464 | 0.18776 | 0.81362 | 0.82941 | 0 | 0 | 1.1167 | 0.32678 | 0.29824
|  |  | 42908.1667 | 5 | 4 | 4132 | 173 | 0 | 0.058824 | 0 | 1.0168 | 0.0026917 | 0.013158 | 0.13902 | 1.2018 | 0.18776 | 0.8358 | 0.82941 | 0 | 0 | 0.80478 | 0.32678 | 0.324
|  |  | 42908.2083 | 5 | 5 | 4133 | 173 | 0 | 0.11765 | 0 | 0.97204 | 0.0026917 | 0.013158 | 0.13902 | 1.0242 | 0.18776 | 1.0843 | 0.82941 | 0 | 0 | 0.89099 | 0.32678 | 0.34597
|  |  | 42908.25 | 5 | 6 | 4134 | 173 | 0 | 0.11765 | 0 | 0.98738 | 0.0026917 | 0.013158 | 0.13902 | 1.1642 | 0.18776 | 0.78852 | 0.82941 | 0.011628 | 0.091167 | 1.0045 | 0.41795 | 0.40147
|  |  | 42908.2917 | 5 | 7 | 4135 | 173 | 0 | 0.11765 | 0 | 0.95128 | 0.0026917 | 0.013158 | 0.13902 | 1.0912 | 0.18776 | 1.0792 | 0.82941 | 0.05814 | 0.45583 | 1.2044 | 0.78261 | 0.90335
|  |  | 42908.3333 | 5 | 8 | 4136 | 173 | 0 | 0.082353 | 0 | 0.9544 | 0.0026917 | 0.065789 | 0.6951 | 0.97508 | 0.18776 | 1.1686 | 0.82941 | 0.11628 | 0.91167 | 1.0451 | 1.7945 | 1.85
|  |  | 42908.375 | 5 | 9 | 4137 | 173 | 0 | 0.058824 | 0 | 1.2435 | 0.0026917 | 0.065789 | 0.6951 | 0.91328 | 0.18776 | 0.75101 | 0.82941 | 0.11628 | 0.91167 | 1.1134 | 1.7945 | 1.7909
|  |  | 42908.4167 | 5 | 10 | 4138 | 173 | 0 | 0.058824 | 0 | 0.76915 | 0.0026917 | 0.13158 | 1.3902 | 1.045 | 0.18776 | 0.91519 | 0.82941 | 0.11628 | 0.91167 | 1.0614 | 2.4896 | 2.5923
|  |  | 42908.4583 | 5 | 11 | 4139 | 173 | 0 | 0.058824 | 0 | 1.1919 | 0.0026917 | 0.13158 | 1.3902 | 1.0573 | 0.18776 | 1.2372 | 0.82941 | 0.11628 | 0.91167 | 1.16 | 2.4896 | 2.7596
|  |  | 42908.5 | 5 | 12 | 4140 | 173 | 0 | 0.058824 | 0 | 1.1936 | 0.0026917 | 0.13158 | 1.3902 | 1.0658 | 0.18776 | 1.0121 | 0.82941 | 0.093023 | 0.72933 | 0.79425 | 2.3073 | 2.251
|  |  | 42908.5417 | 5 | 13 | 4141 | 173 | 0 | 0.058824 | 0 | 1.2248 | 0.0026917 | 0.13158 | 1.3902 | 1.0467 | 0.18776 | 0.9939 | 0.82941 | 0.11628 | 0.91167 | 0.85369 | 2.4896 | 2.42
|  |  | 42908.5833 | 5 | 14 | 4142 | 173 | 0 | 0.035294 | 0 | 1.115 | 0.0026917 | 0.065789 | 0.6951 | 1.1315 | 0.18776 | 1.1113 | 0.82941 | 0.093023 | 0.72933 | 1.1193 | 1.6122 | 1.8115
|  |  | 42908.625 | 5 | 15 | 4143 | 173 | 0 | 0.023529 | 0 | 1.1214 | 0.0026917 | 0.065789 | 0.6951 | 1.1228 | 0.18776 | 1.1713 | 0.82941 | 0.093023 | 0.72933 | 1.1882 | 1.6122 | 1.867
|  |  | 42908.6667 | 5 | 16 | 4144 | 173 | 0 | 0.023529 | 0 | 1.2137 | 0.0026917 | 0.013158 | 0.13902 | 0.94851 | 0.18776 | 0.87929 | 0.82941 | 0.05814 | 0.45583 | 1.0866 | 0.78261 | 0.79225
|  |  | 42908.7083 | 5 | 17 | 4145 | 173 | 0 | 0.011765 | 0 | 0.92734 | 0.0026917 | 0.013158 | 0.13902 | 1.0873 | 0.18776 | 1.2026 | 0.82941 | 0.011628 | 0.091167 | 1.1852 | 0.41795 | 0.485
|  |  | 42908.75 | 5 | 18 | 4146 | 173 | 0 | 0.011765 | 0 | 1.09 | 0.0026917 | 0.013158 | 0.13902 | 0.94337 | 0.18776 | 0.79617 | 0.82941 | 0 | 0 | 0.86262 | 0.32678 | 0.28064
|  |  | 42908.7917 | 5 | 19 | 4147 | 173 | 0 | 0.011765 | 0 | 0.80096 | 0.0026917 | 0.013158 | 0.13902 | 1.1375 | 0.18776 | 1.1722 | 0.82941 | 0 | 0 | 1.1951 | 0.32678 | 0.37822
|  |  | 42908.8333 | 5 | 20 | 4148 | 173 | 0 | 0.011765 | 0 | 0.79377 | 0.0026917 | 0.013158 | 0.13902 | 1.2139 | 0.18776 | 1.1876 | 0.82941 | 0 | 0 | 0.95421 | 0.32678 | 0.39174
|  |  | 42908.875 | 5 | 21 | 4149 | 173 | 0 | 0.011765 | 0 | 0.9278 | 0.0026917 | 0.013158 | 0.13902 | 1.0258 | 0.18776 | 1.2196 | 0.82941 | 0 | 0 | 1.0946 | 0.32678 | 0.37161
|  |  | 42908.9167 | 5 | 22 | 4150 | 173 | 0 | 0.011765 | 0 | 0.79101 | 0.0026917 | 0.013158 | 0.13902 | 0.92403 | 0.18776 | 0.81815 | 0.82941 | 0 | 0 | 0.97299 | 0.32678 | 0.28208
|  |  | 42908.9583 | 5 | 23 | 4151 | 173 | 0 | 0.011765 | 0 | 1.1746 | 0.0026917 | 0.013158 | 0.13902 | 1.0438 | 0.18776 | 0.99945 | 0.82941 | 0 | 0 | 1.131 | 0.32678 | 0.33277
|  |  | 42909 | 5 | 24 | 4152 | 173 | 0 | 0.011765 | 0 | 0.88759 | 0.0026917 | 0.013158 | 0.13902 | 1.0373 | 0.18776 | 0.95009 | 0.82941 | 0 | 0 | 0.9223 | 0.32678 | 0.3226
|  |  | 42909.0417 | 6 | 1 | 4153 | 174 | 0 | 0.041667 | 0 | 1.0445 | 0.0013973 | 0.041667 | 0.22852 | 0.92861 | 0.18776 | 1.1375 | 0.87059 | 0 | 0 | 0.75367 | 0.41628 | 0.42579
|  |  | 42909.0833 | 6 | 2 | 4154 | 174 | 0 | 0.041667 | 0 | 0.87556 | 0.0013973 | 0.041667 | 0.22852 | 0.89493 | 0.18776 | 0.97407 | 0.87059 | 0 | 0 | 0.84922 | 0.41628 | 0.3874
|  |  | 42909.125 | 6 | 3 | 4155 | 174 | 0 | 0.041667 | 0 | 1.225 | 0.0013973 | 0.041667 | 0.22852 | 0.89063 | 0.18776 | 1.0636 | 0.87059 | 0 | 0 | 0.7678 | 0.41628 | 0.40324
|  |  | 42909.1667 | 6 | 4 | 4156 | 174 | 0 | 0.041667 | 0 | 0.87548 | 0.0013973 | 0.041667 | 0.22852 | 0.95458 | 0.18776 | 0.82595 | 0.87059 | 0 | 0 | 1.24 | 0.41628 | 0.37322
|  |  | 42909.2083 | 6 | 5 | 4157 | 174 | 0 | 0.041667 | 0 | 0.8195 | 0.0013973 | 0.041667 | 0.22852 | 0.81136 | 0.18776 | 1.003 | 0.87059 | 0 | 0 | 1.0397 | 0.41628 | 0.37374
|  |  | 42909.25 | 6 | 6 | 4158 | 174 | 0 | 0.041667 | 0 | 1.0436 | 0.0013973 | 0.041667 | 0.22852 | 0.79581 | 0.18776 | 1.0005 | 0.87059 | 0 | 0 | 1.138 | 0.41628 | 0.36972
|  |  | 42909.2917 | 6 | 7 | 4159 | 174 | 0 | 0.041667 | 0 | 0.94442 | 0.0013973 | 0.041667 | 0.22852 | 1.0794 | 0.18776 | 1.244 | 0.87059 | 0 | 0 | 1.058 | 0.41628 | 0.48023
|  |  | 42909.3333 | 6 | 8 | 4160 | 174 | 0 | 0.041667 | 0 | 1.1438 | 0.0013973 | 0.041667 | 0.22852 | 1.2009 | 0.18776 | 1.1152 | 0.87059 | 0 | 0 | 1.1593 | 0.41628 | 0.48382
|  |  | 42909.375 | 6 | 9 | 4161 | 174 | 0 | 0.041667 | 0 | 0.756 | 0.0013973 | 0.041667 | 0.22852 | 0.95693 | 0.18776 | 0.86378 | 0.87059 | 0 | 0 | 0.75435 | 0.41628 | 0.38087
|  |  | 42909.4167 | 6 | 10 | 4162 | 174 | 0 | 0.041667 | 0 | 1.2462 | 0.0013973 | 0.041667 | 0.22852 | 0.80852 | 0.18776 | 1.2374 | 0.87059 | 0 | 0 | 0.94931 | 0.41628 | 0.4171
|  |  | 42909.4583 | 6 | 11 | 4163 | 174 | 0 | 0.041667 | 0 | 1.2169 | 0.0013973 | 0.041667 | 0.22852 | 1.2085 | 0.18776 | 0.87102 | 0.87059 | 0 | 0 | 0.78369 | 0.41628 | 0.43971
|  |  | 42909.5 | 6 | 12 | 4164 | 174 | 0 | 0.041667 | 0 | 0.8063 | 0.0013973 | 0.041667 | 0.22852 | 1.2209 | 0.18776 | 1.22 | 0.87059 | 0 | 0 | 1.1435 | 0.41628 | 0.50807
|  |  | 42909.5417 | 6 | 13 | 4165 | 174 | 0 | 0.041667 | 0 | 1.0912 | 0.0013973 | 0.041667 | 0.22852 | 1.1793 | 0.18776 | 1.103 | 0.87059 | 0 | 0 | 1.1191 | 0.41628 | 0.47661
|  |  | 42909.5833 | 6 | 14 | 4166 | 174 | 0 | 0.041667 | 0 | 1.0628 | 0.0013973 | 0.041667 | 0.22852 | 1.0652 | 0.18776 | 1.0609 | 0.87059 | 0 | 0 | 1.1719 | 0.41628 | 0.44263
|  |  | 42909.625 | 6 | 15 | 4167 | 174 | 0 | 0.041667 | 0 | 1.1149 | 0.0013973 | 0.041667 | 0.22852 | 1.0979 | 0.18776 | 1.091 | 0.87059 | 0 | 0 | 0.85638 | 0.41628 | 0.45574
|  |  | 42909.6667 | 6 | 16 | 4168 | 174 | 0 | 0.041667 | 0 | 0.88664 | 0.0013973 | 0.041667 | 0.22852 | 0.78269 | 0.18776 | 1.2491 | 0.87059 | 0 | 0 | 1.1488 | 0.41628 | 0.4134
|  |  | 42909.7083 | 6 | 17 | 4169 | 174 | 0 | 0.041667 | 0 | 0.90256 | 0.0013973 | 0.041667 | 0.22852 | 1.0641 | 0.18776 | 1.1373 | 0.87059 | 0 | 0 | 0.82653 | 0.41628 | 0.45672
|  |  | 42909.75 | 6 | 18 | 4170 | 174 | 0 | 0.041667 | 0 | 1.2278 | 0.0013973 | 0.041667 | 0.22852 | 0.98402 | 0.18776 | 0.97672 | 0.87059 | 0 | 0 | 0.95466 | 0.41628 | 0.40826
|  |  | 42909.7917 | 6 | 19 | 4171 | 174 | 0 | 0.041667 | 0 | 0.83861 | 0.0013973 | 0.041667 | 0.22852 | 1.0374 | 0.18776 | 1.0329 | 0.87059 | 0 | 0 | 1.0428 | 0.41628 | 0.43102
|  |  | 42909.8333 | 6 | 20 | 4172 | 174 | 0 | 0.041667 | 0 | 0.93901 | 0.0013973 | 0.041667 | 0.22852 | 0.9867 | 0.18776 | 0.90429 | 0.87059 | 0 | 0 | 1.1409 | 0.41628 | 0.39528
|  |  | 42909.875 | 6 | 21 | 4173 | 174 | 0 | 0.041667 | 0 | 1.0144 | 0.0013973 | 0.041667 | 0.22852 | 0.94326 | 0.18776 | 1.1795 | 0.87059 | 0 | 0 | 1.1625 | 0.41628 | 0.43701
|  |  | 42909.9167 | 6 | 22 | 4174 | 174 | 0 | 0.041667 | 0 | 0.93371 | 0.0013973 | 0.041667 | 0.22852 | 1.1516 | 0.18776 | 1.1282 | 0.87059 | 0 | 0 | 1.1702 | 0.41628 | 0.47499
|  |  | 42909.9583 | 6 | 23 | 4175 | 174 | 0 | 0.041667 | 0 | 1.2076 | 0.0013973 | 0.041667 | 0.22852 | 1.1458 | 0.18776 | 0.97045 | 0.87059 | 0 | 0 | 0.76547 | 0.41628 | 0.44406
|  |  | 42910 | 6 | 24 | 4176 | 174 | 0 | 0.041667 | 0 | 1.0513 | 0.0013973 | 0.041667 | 0.22852 | 0.90652 | 0.18776 | 0.8505 | 0.87059 | 0 | 0 | 0.90542 | 0.41628 | 0.36685
|  |  | 42910.0417 | 7 | 1 | 4177 | 175 | 0 | 0.041667 | 0 | 1.2062 | 0.0014324 | 0.041667 | 0.23428 | 1.1815 | 0.18776 | 1.0477 | 0.89706 | 0 | 0 | 0.84882 | 0.42204 | 0.47351
|  |  | 42910.0833 | 7 | 2 | 4178 | 175 | 0 | 0.041667 | 0 | 0.85885 | 0.0014324 | 0.041667 | 0.23428 | 0.79533 | 0.18776 | 0.9833 | 0.89706 | 0 | 0 | 1.1074 | 0.42204 | 0.37095
|  |  | 42910.125 | 7 | 3 | 4179 | 175 | 0 | 0.041667 | 0 | 0.9415 | 0.0014324 | 0.041667 | 0.23428 | 1.2044 | 0.18776 | 0.79613 | 0.89706 | 0 | 0 | 1.0463 | 0.42204 | 0.43164
|  |  | 42910.1667 | 7 | 4 | 4180 | 175 | 0 | 0.041667 | 0 | 0.99187 | 0.0014324 | 0.041667 | 0.23428 | 0.7868 | 0.18776 | 0.79363 | 0.89706 | 0 | 0 | 1.1411 | 0.42204 | 0.33334
|  |  | 42910.2083 | 7 | 5 | 4181 | 175 | 0 | 0.041667 | 0 | 1.1844 | 0.0014324 | 0.041667 | 0.23428 | 1.1247 | 0.18776 | 0.81325 | 0.89706 | 0 | 0 | 0.86487 | 0.42204 | 0.41618
|  |  | 42910.25 | 7 | 6 | 4182 | 175 | 0 | 0.041667 | 0 | 1.0289 | 0.0014324 | 0.041667 | 0.23428 | 0.95653 | 0.18776 | 1.0426 | 0.89706 | 0 | 0 | 0.88933 | 0.42204 | 0.41985
|  |  | 42910.2917 | 7 | 7 | 4183 | 175 | 0 | 0.041667 | 0 | 1.0249 | 0.0014324 | 0.041667 | 0.23428 | 0.84577 | 0.18776 | 1.2382 | 0.89706 | 0 | 0 | 1.199 | 0.42204 | 0.43063
|  |  | 42910.3333 | 7 | 8 | 4184 | 175 | 0 | 0.041667 | 0 | 0.80005 | 0.0014324 | 0.041667 | 0.23428 | 1.2199 | 0.18776 | 1.2355 | 0.89706 | 0 | 0 | 0.84303 | 0.42204 | 0.51779
|  |  | 42910.375 | 7 | 9 | 4185 | 175 | 0 | 0.041667 | 0 | 0.91291 | 0.0014324 | 0.041667 | 0.23428 | 0.8709 | 0.18776 | 0.96504 | 0.89706 | 0 | 0 | 1.0133 | 0.42204 | 0.38523
|  |  | 42910.4167 | 7 | 10 | 4186 | 175 | 0 | 0.041667 | 0 | 0.87492 | 0.0014324 | 0.041667 | 0.23428 | 0.82778 | 0.18776 | 1.034 | 0.89706 | 0 | 0 | 1.2495 | 0.42204 | 0.38807
|  |  | 42910.4583 | 7 | 11 | 4187 | 175 | 0 | 0.041667 | 0 | 1.1074 | 0.0014324 | 0.041667 | 0.23428 | 1.133 | 0.18776 | 1.0118 | 0.89706 | 0 | 0 | 0.80633 | 0.42204 | 0.45542
|  |  | 42910.5 | 7 | 12 | 4188 | 175 | 0 | 0.041667 | 0 | 0.77052 | 0.0014324 | 0.041667 | 0.23428 | 1.1627 | 0.18776 | 1.0023 | 0.89706 | 0 | 0 | 0.89534 | 0.42204 | 0.46058
|  |  | 42910.5417 | 7 | 13 | 4189 | 175 | 0 | 0.041667 | 0 | 0.92323 | 0.0014324 | 0.041667 | 0.23428 | 0.8809 | 0.18776 | 1.0184 | 0.89706 | 0 | 0 | 0.78626 | 0.42204 | 0.3976
|  |  | 42910.5833 | 7 | 14 | 4190 | 175 | 0 | 0.041667 | 0 | 0.95289 | 0.0014324 | 0.041667 | 0.23428 | 1.1548 | 0.18776 | 1.0899 | 0.89706 | 0 | 0 | 1.1813 | 0.42204 | 0.47517
|  |  | 42910.625 | 7 | 15 | 4191 | 175 | 0 | 0.041667 | 0 | 1.0426 | 0.0014324 | 0.041667 | 0.23428 | 0.92054 | 0.18776 | 1.1142 | 0.89706 | 0 | 0 | 1.0727 | 0.42204 | 0.42486
|  |  | 42910.6667 | 7 | 16 | 4192 | 175 | 0 | 0.041667 | 0 | 0.85789 | 0.0014324 | 0.041667 | 0.23428 | 0.88415 | 0.18776 | 1.1844 | 0.89706 | 0 | 0 | 0.92575 | 0.42204 | 0.42952
|  |  | 42910.7083 | 7 | 17 | 4193 | 175 | 0 | 0.041667 | 0 | 0.93801 | 0.0014324 | 0.041667 | 0.23428 | 1.1808 | 0.18776 | 0.82289 | 0.89706 | 0 | 0 | 1.201 | 0.42204 | 0.43114
|  |  | 42910.75 | 7 | 18 | 4194 | 175 | 0 | 0.041667 | 0 | 1.12 | 0.0014324 | 0.041667 | 0.23428 | 1.1299 | 0.18776 | 1.073 | 0.89706 | 0 | 0 | 0.90192 | 0.42204 | 0.46617
|  |  | 42910.7917 | 7 | 19 | 4195 | 175 | 0 | 0.041667 | 0 | 0.77795 | 0.0014324 | 0.041667 | 0.23428 | 1.1983 | 0.18776 | 1.2487 | 0.89706 | 0 | 0 | 0.88375 | 0.42204 | 0.51519
|  |  | 42910.8333 | 7 | 20 | 4196 | 175 | 0 | 0.041667 | 0 | 0.82847 | 0.0014324 | 0.041667 | 0.23428 | 1.1865 | 0.18776 | 1.0329 | 0.89706 | 0 | 0 | 1.1917 | 0.42204 | 0.4719
|  |  | 42910.875 | 7 | 21 | 4197 | 175 | 0 | 0.041667 | 0 | 0.99686 | 0.0014324 | 0.041667 | 0.23428 | 0.75272 | 0.18776 | 1.098 | 0.89706 | 0 | 0 | 1.0303 | 0.42204 | 0.38251
|  |  | 42910.9167 | 7 | 22 | 4198 | 175 | 0 | 0.041667 | 0 | 1.2165 | 0.0014324 | 0.041667 | 0.23428 | 1.0906 | 0.18776 | 1.2225 | 0.89706 | 0 | 0 | 0.99046 | 0.42204 | 0.48506
|  |  | 42910.9583 | 7 | 23 | 4199 | 175 | 0 | 0.041667 | 0 | 1.225 | 0.0014324 | 0.041667 | 0.23428 | 0.98459 | 0.18776 | 0.97201 | 0.89706 | 0 | 0 | 1.0833 | 0.42204 | 0.41317
|  |  | 42911 | 7 | 24 | 4200 | 175 | 0 | 0.041667 | 0 | 1.2105 | 0.0014324 | 0.041667 | 0.23428 | 1.1399 | 0.18776 | 1.0917 | 0.89706 | 0 | 0 | 1.2421 | 0.42204 | 0.47203
|  |  | 42911.0417 | 1 | 1 | 4201 | 176 | 0 | 0.011765 | 0 | 0.9495 | 0.0028851 | 0.013158 | 0.14901 | 0.83251 | 0.18776 | 0.82572 | 0.90441 | 0 | 0 | 0.76649 | 0.33677 | 0.27909
|  |  | 42911.0833 | 1 | 2 | 4202 | 176 | 0 | 0.011765 | 0 | 1.1668 | 0.0028851 | 0.013158 | 0.14901 | 1.1311 | 0.18776 | 0.7814 | 0.90441 | 0 | 0 | 1.0059 | 0.33677 | 0.31526
|  |  | 42911.125 | 1 | 3 | 4203 | 176 | 0 | 0.011765 | 0 | 0.78352 | 0.0028851 | 0.013158 | 0.14901 | 0.79005 | 0.18776 | 1.0383 | 0.90441 | 0 | 0 | 0.9835 | 0.33677 | 0.31268
|  |  | 42911.1667 | 1 | 4 | 4204 | 176 | 0 | 0.058824 | 0 | 1.0425 | 0.0028851 | 0.013158 | 0.14901 | 0.84445 | 0.18776 | 1.0119 | 0.90441 | 0 | 0 | 1.0982 | 0.33677 | 0.31582
|  |  | 42911.2083 | 1 | 5 | 4205 | 176 | 0 | 0.11765 | 0 | 1.0365 | 0.0028851 | 0.013158 | 0.14901 | 0.95384 | 0.18776 | 0.93158 | 0.90441 | 0 | 0 | 1.0842 | 0.33677 | 0.31704
|  |  | 42911.25 | 1 | 6 | 4206 | 176 | 0 | 0.11765 | 0 | 1.0406 | 0.0028851 | 0.013158 | 0.14901 | 0.85053 | 0.18776 | 0.77703 | 0.90441 | 0.011628 | 0.09941 | 0.84643 | 0.43618 | 0.35677
|  |  | 42911.2917 | 1 | 7 | 4207 | 176 | 0 | 0.11765 | 0 | 0.94912 | 0.0028851 | 0.013158 | 0.14901 | 0.95785 | 0.18776 | 0.99358 | 0.90441 | 0.05814 | 0.49705 | 0.79879 | 0.83382 | 0.72632
|  |  | 42911.3333 | 1 | 8 | 4208 | 176 | 0 | 0.082353 | 0 | 0.98771 | 0.0028851 | 0.065789 | 0.74503 | 0.9305 | 0.18776 | 1.1014 | 0.90441 | 0.11628 | 0.9941 | 0.93725 | 1.9269 | 1.8318
|  |  | 42911.375 | 1 | 9 | 4209 | 176 | 0 | 0.058824 | 0 | 0.85867 | 0.0028851 | 0.065789 | 0.74503 | 1.2003 | 0.18776 | 1.225 | 0.90441 | 0.11628 | 0.9941 | 0.7602 | 1.9269 | 1.88
|  |  | 42911.4167 | 1 | 10 | 4210 | 176 | 0 | 0.058824 | 0 | 1.066 | 0.0028851 | 0.13158 | 1.4901 | 1.1181 | 0.18776 | 1.1472 | 0.90441 | 0.11628 | 0.9941 | 1.0747 | 2.6719 | 2.9498
|  |  | 42911.4583 | 1 | 11 | 4211 | 176 | 0 | 0.058824 | 0 | 1.2395 | 0.0028851 | 0.13158 | 1.4901 | 0.90097 | 0.18776 | 0.93034 | 0.90441 | 0.11628 | 0.9941 | 1.1139 | 2.6719 | 2.6245
|  |  | 42911.5 | 1 | 12 | 4212 | 176 | 0 | 0.058824 | 0 | 0.78642 | 0.0028851 | 0.13158 | 1.4901 | 0.89387 | 0.18776 | 0.85578 | 0.90441 | 0.093023 | 0.79528 | 1.1671 | 2.4731 | 2.4207
|  |  | 42911.5417 | 1 | 13 | 4213 | 176 | 0 | 0.058824 | 0 | 0.97331 | 0.0028851 | 0.13158 | 1.4901 | 1.0844 | 0.18776 | 0.87439 | 0.90441 | 0.11628 | 0.9941 | 1.0589 | 2.6719 | 2.8327
|  |  | 42911.5833 | 1 | 14 | 4214 | 176 | 0 | 0.035294 | 0 | 0.80206 | 0.0028851 | 0.065789 | 0.74503 | 1.0427 | 0.18776 | 1.16 | 0.90441 | 0.093023 | 0.79528 | 0.85972 | 1.7281 | 1.6783
|  |  | 42911.625 | 1 | 15 | 4215 | 176 | 0 | 0.023529 | 0 | 1.0827 | 0.0028851 | 0.065789 | 0.74503 | 1.0904 | 0.18776 | 1.212 | 0.90441 | 0.093023 | 0.79528 | 1.0618 | 1.7281 | 1.8844
|  |  | 42911.6667 | 1 | 16 | 4216 | 176 | 0 | 0.023529 | 0 | 0.83089 | 0.0028851 | 0.013158 | 0.14901 | 1.0569 | 0.18776 | 0.82279 | 0.90441 | 0.05814 | 0.49705 | 1.2002 | 0.83382 | 0.90854
|  |  | 42911.7083 | 1 | 17 | 4217 | 176 | 0 | 0.011765 | 0 | 1.1992 | 0.0028851 | 0.013158 | 0.14901 | 0.87948 | 0.18776 | 0.94333 | 0.90441 | 0.011628 | 0.09941 | 1.1895 | 0.43618 | 0.42642
|  |  | 42911.75 | 1 | 18 | 4218 | 176 | 0 | 0.011765 | 0 | 0.75385 | 0.0028851 | 0.013158 | 0.14901 | 1.0772 | 0.18776 | 0.91684 | 0.90441 | 0 | 0 | 0.8629 | 0.33677 | 0.33266
|  |  | 42911.7917 | 1 | 19 | 4219 | 176 | 0 | 0.011765 | 0 | 0.90715 | 0.0028851 | 0.013158 | 0.14901 | 1.1093 | 0.18776 | 1.2151 | 0.90441 | 0 | 0 | 0.86803 | 0.33677 | 0.39343
|  |  | 42911.8333 | 1 | 20 | 4220 | 176 | 0 | 0.011765 | 0 | 0.83658 | 0.0028851 | 0.013158 | 0.14901 | 1.2157 | 0.18776 | 0.76203 | 0.90441 | 0 | 0 | 1.0192 | 0.33677 | 0.32423
|  |  | 42911.875 | 1 | 21 | 4221 | 176 | 0 | 0.011765 | 0 | 0.82861 | 0.0028851 | 0.013158 | 0.14901 | 1.1852 | 0.18776 | 0.89453 | 0.90441 | 0 | 0 | 0.81128 | 0.33677 | 0.34456
|  |  | 42911.9167 | 1 | 22 | 4222 | 176 | 0 | 0.011765 | 0 | 1.2059 | 0.0028851 | 0.013158 | 0.14901 | 1.0214 | 0.18776 | 0.9587 | 0.90441 | 0 | 0 | 1.1176 | 0.33677 | 0.3322
|  |  | 42911.9583 | 1 | 23 | 4223 | 176 | 0 | 0.011765 | 0 | 1.0333 | 0.0028851 | 0.013158 | 0.14901 | 0.95212 | 0.18776 | 0.79047 | 0.90441 | 0 | 0 | 0.97074 | 0.33677 | 0.29029
|  |  | 42912 | 1 | 24 | 4224 | 176 | 0 | 0.011765 | 0 | 1.1212 | 0.0028851 | 0.013158 | 0.14901 | 0.762 | 0.18776 | 1.1437 | 0.90441 | 0 | 0 | 1.2173 | 0.33677 | 0.32829
|  |  | 42912.0417 | 2 | 1 | 4225 | 177 | 0 | 0.011765 | 0 | 0.77891 | 0.0029179 | 0.013158 | 0.1507 | 1.2329 | 0.18776 | 0.76166 | 0.91618 | 0 | 0 | 1.2174 | 0.33847 | 0.32882
|  |  | 42912.0833 | 2 | 2 | 4226 | 177 | 0 | 0.011765 | 0 | 0.82342 | 0.0029179 | 0.013158 | 0.1507 | 0.91074 | 0.18776 | 0.94945 | 0.91618 | 0 | 0 | 1.2425 | 0.33847 | 0.31552
|  |  | 42912.125 | 2 | 3 | 4227 | 177 | 0 | 0.011765 | 0 | 0.82507 | 0.0029179 | 0.013158 | 0.1507 | 0.86597 | 0.18776 | 0.83911 | 0.91618 | 0 | 0 | 0.98971 | 0.33847 | 0.28806
|  |  | 42912.1667 | 2 | 4 | 4228 | 177 | 0 | 0.058824 | 0 | 1.2465 | 0.0029179 | 0.013158 | 0.1507 | 0.86814 | 0.18776 | 1.1647 | 0.91618 | 0 | 0 | 1.0102 | 0.33847 | 0.34951
|  |  | 42912.2083 | 2 | 5 | 4229 | 177 | 0 | 0.11765 | 0 | 1.0378 | 0.0029179 | 0.013158 | 0.1507 | 0.81796 | 0.18776 | 1.0418 | 0.91618 | 0 | 0 | 1.0099 | 0.33847 | 0.31888
|  |  | 42912.25 | 2 | 6 | 4230 | 177 | 0 | 0.11765 | 0 | 0.99621 | 0.0029179 | 0.013158 | 0.1507 | 0.8472 | 0.18776 | 1.1772 | 0.91618 | 0.011628 | 0.1007 | 1.224 | 0.43917 | 0.47197
|  |  | 42912.2917 | 2 | 7 | 4231 | 177 | 0 | 0.11765 | 0 | 1.0972 | 0.0029179 | 0.013158 | 0.1507 | 1.0387 | 0.18776 | 0.8389 | 0.91618 | 0.05814 | 0.50352 | 0.75588 | 0.84198 | 0.69465
|  |  | 42912.3333 | 2 | 8 | 4232 | 177 | 0 | 0.082353 | 0 | 0.96893 | 0.0029179 | 0.065789 | 0.75352 | 1.0831 | 0.18776 | 0.91885 | 0.91618 | 0.11628 | 1.007 | 1.0366 | 1.9483 | 2.0326
|  |  | 42912.375 | 2 | 9 | 4233 | 177 | 0 | 0.058824 | 0 | 1.1714 | 0.0029179 | 0.065789 | 0.75352 | 1.0679 | 0.18776 | 1.0756 | 0.91618 | 0.11628 | 1.007 | 1.2052 | 1.9483 | 2.2203
|  |  | 42912.4167 | 2 | 10 | 4234 | 177 | 0 | 0.058824 | 0 | 1.1312 | 0.0029179 | 0.13158 | 1.507 | 0.76873 | 0.18776 | 0.93883 | 0.91618 | 0.11628 | 1.007 | 0.80411 | 2.7018 | 2.1445
|  |  | 42912.4583 | 2 | 11 | 4235 | 177 | 0 | 0.058824 | 0 | 1.2338 | 0.0029179 | 0.13158 | 1.507 | 1.11 | 0.18776 | 0.96309 | 0.91618 | 0.11628 | 1.007 | 0.96974 | 2.7018 | 2.8302
|  |  | 42912.5 | 2 | 12 | 4236 | 177 | 0 | 0.058824 | 0 | 0.86645 | 0.0029179 | 0.13158 | 1.507 | 1.0265 | 0.18776 | 1.0243 | 0.91618 | 0.093023 | 0.80563 | 0.92293 | 2.5004 | 2.4828
|  |  | 42912.5417 | 2 | 13 | 4237 | 177 | 0 | 0.058824 | 0 | 1.1867 | 0.0029179 | 0.13158 | 1.507 | 1.2047 | 0.18776 | 1.0127 | 0.91618 | 0.11628 | 1.007 | 1.0618 | 2.7018 | 3.0749
|  |  | 42912.5833 | 2 | 14 | 4238 | 177 | 0 | 0.035294 | 0 | 0.76986 | 0.0029179 | 0.065789 | 0.75352 | 1.078 | 0.18776 | 0.79977 | 0.91618 | 0.093023 | 0.80563 | 0.80208 | 1.7469 | 1.6086
|  |  | 42912.625 | 2 | 15 | 4239 | 177 | 0 | 0.023529 | 0 | 1.1006 | 0.0029179 | 0.065789 | 0.75352 | 0.97642 | 0.18776 | 1.1766 | 0.91618 | 0.093023 | 0.80563 | 1.2035 | 1.7469 | 1.9262
|  |  | 42912.6667 | 2 | 16 | 4240 | 177 | 0 | 0.023529 | 0 | 0.81665 | 0.0029179 | 0.013158 | 0.1507 | 0.84483 | 0.18776 | 0.76017 | 0.91618 | 0.05814 | 0.50352 | 1.0343 | 0.84198 | 0.79084
|  |  | 42912.7083 | 2 | 17 | 4241 | 177 | 0 | 0.011765 | 0 | 0.88391 | 0.0029179 | 0.013158 | 0.1507 | 0.99568 | 0.18776 | 1.0298 | 0.91618 | 0.011628 | 0.1007 | 1.1496 | 0.43917 | 0.45917
|  |  | 42912.75 | 2 | 18 | 4242 | 177 | 0 | 0.011765 | 0 | 0.87762 | 0.0029179 | 0.013158 | 0.1507 | 0.97627 | 0.18776 | 1.2441 | 0.91618 | 0 | 0 | 1.2094 | 0.33847 | 0.38073
|  |  | 42912.7917 | 2 | 19 | 4243 | 177 | 0 | 0.011765 | 0 | 1.1057 | 0.0029179 | 0.013158 | 0.1507 | 0.94705 | 0.18776 | 0.83628 | 0.91618 | 0 | 0 | 0.8721 | 0.33847 | 0.29975
|  |  | 42912.8333 | 2 | 20 | 4244 | 177 | 0 | 0.011765 | 0 | 1.0007 | 0.0029179 | 0.013158 | 0.1507 | 1.1516 | 0.18776 | 1.1608 | 0.91618 | 0 | 0 | 0.75128 | 0.33847 | 0.3915
|  |  | 42912.875 | 2 | 21 | 4245 | 177 | 0 | 0.011765 | 0 | 1.1039 | 0.0029179 | 0.013158 | 0.1507 | 1.0266 | 0.18776 | 1.2461 | 0.91618 | 0 | 0 | 1.1865 | 0.33847 | 0.38868
|  |  | 42912.9167 | 2 | 22 | 4246 | 177 | 0 | 0.011765 | 0 | 0.89251 | 0.0029179 | 0.013158 | 0.1507 | 1.0479 | 0.18776 | 1.2325 | 0.91618 | 0 | 0 | 0.93866 | 0.33847 | 0.38934
|  |  | 42912.9583 | 2 | 23 | 4247 | 177 | 0 | 0.011765 | 0 | 1.0187 | 0.0029179 | 0.013158 | 0.1507 | 1.1771 | 0.18776 | 0.94172 | 0.91618 | 0 | 0 | 0.82935 | 0.33847 | 0.35422
|  |  | 42913 | 2 | 24 | 4248 | 177 | 0 | 0.011765 | 0 | 1.0113 | 0.0029179 | 0.013158 | 0.1507 | 0.88603 | 0.18776 | 1.1468 | 0.91618 | 0 | 0 | 1.2358 | 0.33847 | 0.34885
|  |  | 42913.0417 | 3 | 1 | 4249 | 178 | 0 | 0.011765 | 0 | 0.86554 | 0.0029221 | 0.013158 | 0.15092 | 0.92711 | 0.18776 | 1.0306 | 0.91765 | 0 | 0 | 0.81902 | 0.33868 | 0.33343
|  |  | 42913.0833 | 3 | 2 | 4250 | 178 | 0 | 0.011765 | 0 | 0.95076 | 0.0029221 | 0.013158 | 0.15092 | 1.2417 | 0.18776 | 1.1845 | 0.91765 | 0 | 0 | 0.7863 | 0.33868 | 0.4098
|  |  | 42913.125 | 3 | 3 | 4251 | 178 | 0 | 0.011765 | 0 | 0.97933 | 0.0029221 | 0.013158 | 0.15092 | 0.83415 | 0.18776 | 1.0794 | 0.91765 | 0 | 0 | 0.8354 | 0.33868 | 0.32856
|  |  | 42913.1667 | 3 | 4 | 4252 | 178 | 0 | 0.058824 | 0 | 0.80411 | 0.0029221 | 0.013158 | 0.15092 | 1.0747 | 0.18776 | 0.85552 | 0.91765 | 0 | 0 | 1.1925 | 0.33868 | 0.32283
|  |  | 42913.2083 | 3 | 5 | 4253 | 178 | 0 | 0.11765 | 0 | 0.8312 | 0.0029221 | 0.013158 | 0.15092 | 1.1206 | 0.18776 | 0.78072 | 0.91765 | 0 | 0 | 0.94056 | 0.33868 | 0.3157
|  |  | 42913.25 | 3 | 6 | 4254 | 178 | 0 | 0.11765 | 0 | 0.92957 | 0.0029221 | 0.013158 | 0.15092 | 1.0868 | 0.18776 | 0.81744 | 0.91765 | 0.011628 | 0.10087 | 0.89944 | 0.43955 | 0.40823
|  |  | 42913.2917 | 3 | 7 | 4255 | 178 | 0 | 0.11765 | 0 | 0.80295 | 0.0029221 | 0.013158 | 0.15092 | 0.98376 | 0.18776 | 0.77458 | 0.91765 | 0.05814 | 0.50433 | 0.76273 | 0.84301 | 0.67857
|  |  | 42913.3333 | 3 | 8 | 4256 | 178 | 0 | 0.082353 | 0 | 0.97816 | 0.0029221 | 0.065789 | 0.75459 | 0.81367 | 0.18776 | 1.1102 | 0.91765 | 0.11628 | 1.0087 | 0.95646 | 1.951 | 1.7872
|  |  | 42913.375 | 3 | 9 | 4257 | 178 | 0 | 0.058824 | 0 | 1.1523 | 0.0029221 | 0.065789 | 0.75459 | 1.1161 | 0.18776 | 1.0913 | 0.91765 | 0.11628 | 1.0087 | 0.7996 | 1.951 | 1.8536
|  |  | 42913.4167 | 3 | 10 | 4258 | 178 | 0 | 0.058824 | 0 | 0.86342 | 0.0029221 | 0.13158 | 1.5092 | 0.86018 | 0.18776 | 1.0976 | 0.91765 | 0.11628 | 1.0087 | 0.77899 | 2.7056 | 2.29
|  |  | 42913.4583 | 3 | 11 | 4259 | 178 | 0 | 0.058824 | 0 | 1.0073 | 0.0029221 | 0.13158 | 1.5092 | 0.92969 | 0.18776 | 1.0712 | 0.91765 | 0.11628 | 1.0087 | 0.76239 | 2.7056 | 2.3732
|  |  | 42913.5 | 3 | 12 | 4260 | 178 | 0 | 0.058824 | 0 | 1.1734 | 0.0029221 | 0.13158 | 1.5092 | 1.2349 | 0.18776 | 1.1448 | 0.91765 | 0.093023 | 0.80692 | 0.81413 | 2.5039 | 2.7356
|  |  | 42913.5417 | 3 | 13 | 4261 | 178 | 0 | 0.058824 | 0 | 0.85051 | 0.0029221 | 0.13158 | 1.5092 | 0.89053 | 0.18776 | 0.85137 | 0.91765 | 0.11628 | 1.0087 | 1.1685 | 2.7056 | 2.6824
|  |  | 42913.5833 | 3 | 14 | 4262 | 178 | 0 | 0.035294 | 0 | 0.88117 | 0.0029221 | 0.065789 | 0.75459 | 1.0777 | 0.18776 | 1.2423 | 0.91765 | 0.093023 | 0.80692 | 1.0089 | 1.7493 | 1.8606
|  |  | 42913.625 | 3 | 15 | 4263 | 178 | 0 | 0.023529 | 0 | 0.90173 | 0.0029221 | 0.065789 | 0.75459 | 0.81641 | 0.18776 | 0.98852 | 0.91765 | 0.093023 | 0.80692 | 1.2009 | 1.7493 | 1.7707
|  |  | 42913.6667 | 3 | 16 | 4264 | 178 | 0 | 0.023529 | 0 | 1.0234 | 0.0029221 | 0.013158 | 0.15092 | 1.1815 | 0.18776 | 1.2071 | 0.91765 | 0.05814 | 0.50433 | 0.88455 | 0.84301 | 0.85105
|  |  | 42913.7083 | 3 | 17 | 4265 | 178 | 0 | 0.011765 | 0 | 1.1821 | 0.0029221 | 0.013158 | 0.15092 | 0.80771 | 0.18776 | 1.0315 | 0.91765 | 0.011628 | 0.10087 | 0.84178 | 0.43955 | 0.40048
|  |  | 42913.75 | 3 | 18 | 4266 | 178 | 0 | 0.011765 | 0 | 0.92813 | 0.0029221 | 0.013158 | 0.15092 | 1.0291 | 0.18776 | 1.0498 | 0.91765 | 0 | 0 | 0.84319 | 0.33868 | 0.35242
|  |  | 42913.7917 | 3 | 19 | 4267 | 178 | 0 | 0.011765 | 0 | 1.1507 | 0.0029221 | 0.013158 | 0.15092 | 1.0363 | 0.18776 | 0.76506 | 0.91765 | 0 | 0 | 1.194 | 0.33868 | 0.30005
|  |  | 42913.8333 | 3 | 20 | 4268 | 178 | 0 | 0.011765 | 0 | 0.80524 | 0.0029221 | 0.013158 | 0.15092 | 0.90423 | 0.18776 | 1.061 | 0.91765 | 0 | 0 | 0.85027 | 0.33868 | 0.33568
|  |  | 42913.875 | 3 | 21 | 4269 | 178 | 0 | 0.011765 | 0 | 0.8211 | 0.0029221 | 0.013158 | 0.15092 | 0.75577 | 0.18776 | 0.85976 | 0.91765 | 0 | 0 | 1.0635 | 0.33868 | 0.27549
|  |  | 42913.9167 | 3 | 22 | 4270 | 178 | 0 | 0.011765 | 0 | 0.96161 | 0.0029221 | 0.013158 | 0.15092 | 1.0545 | 0.18776 | 0.82536 | 0.91765 | 0 | 0 | 0.87657 | 0.33868 | 0.31411
|  |  | 42913.9583 | 3 | 23 | 4271 | 178 | 0 | 0.011765 | 0 | 0.93113 | 0.0029221 | 0.013158 | 0.15092 | 1.1636 | 0.18776 | 0.85911 | 0.91765 | 0 | 0 | 0.87549 | 0.33868 | 0.33692
|  |  | 42914 | 3 | 24 | 4272 | 178 | 0 | 0.011765 | 0 | 0.84536 | 0.0029221 | 0.013158 | 0.15092 | 0.96344 | 0.18776 | 1.203 | 0.91765 | 0 | 0 | 1.1906 | 0.33868 | 0.37128
|  |  | 42914.0417 | 4 | 1 | 4273 | 179 | 0 | 0.011765 | 0 | 0.94747 | 0.0028254 | 0.013158 | 0.14592 | 1.0363 | 0.18776 | 1.2434 | 0.88235 | 0 | 0 | 0.76766 | 0.33369 | 0.38469
|  |  | 42914.0833 | 4 | 2 | 4274 | 179 | 0 | 0.011765 | 0 | 0.98685 | 0.0028254 | 0.013158 | 0.14592 | 1.2456 | 0.18776 | 0.83681 | 0.88235 | 0 | 0 | 1.0143 | 0.33369 | 0.33889
|  |  | 42914.125 | 4 | 3 | 4275 | 179 | 0 | 0.011765 | 0 | 0.78252 | 0.0028254 | 0.013158 | 0.14592 | 0.83469 | 0.18776 | 0.78077 | 0.88235 | 0 | 0 | 0.77333 | 0.33369 | 0.2684
|  |  | 42914.1667 | 4 | 4 | 4276 | 179 | 0 | 0.058824 | 0 | 0.82028 | 0.0028254 | 0.013158 | 0.14592 | 0.98004 | 0.18776 | 1.0778 | 0.88235 | 0 | 0 | 0.86696 | 0.33369 | 0.34537
|  |  | 42914.2083 | 4 | 5 | 4277 | 179 | 0 | 0.11765 | 0 | 1.1409 | 0.0028254 | 0.013158 | 0.14592 | 0.85667 | 0.18776 | 0.77513 | 0.88235 | 0 | 0 | 0.97512 | 0.33369 | 0.27055
|  |  | 42914.25 | 4 | 6 | 4278 | 179 | 0 | 0.11765 | 0 | 0.92886 | 0.0028254 | 0.013158 | 0.14592 | 0.9297 | 0.18776 | 1.081 | 0.88235 | 0.011628 | 0.096986 | 1.1471 | 0.43067 | 0.44989
|  |  | 42914.2917 | 4 | 7 | 4279 | 179 | 0 | 0.11765 | 0 | 1.0206 | 0.0028254 | 0.013158 | 0.14592 | 0.87837 | 0.18776 | 1.0096 | 0.88235 | 0.05814 | 0.48493 | 1.0226 | 0.81861 | 0.81363
|  |  | 42914.3333 | 4 | 8 | 4280 | 179 | 0 | 0.082353 | 0 | 1.2231 | 0.0028254 | 0.065789 | 0.72961 | 1.1384 | 0.18776 | 0.93208 | 0.88235 | 0.11628 | 0.96986 | 0.92846 | 1.8872 | 1.906
|  |  | 42914.375 | 4 | 9 | 4281 | 179 | 0 | 0.058824 | 0 | 1.2252 | 0.0028254 | 0.065789 | 0.72961 | 1.2186 | 0.18776 | 1.1394 | 0.88235 | 0.11628 | 0.96986 | 0.82818 | 1.8872 | 1.9063
|  |  | 42914.4167 | 4 | 10 | 4282 | 179 | 0 | 0.058824 | 0 | 1.1766 | 0.0028254 | 0.13158 | 1.4592 | 0.89366 | 0.18776 | 1.2193 | 0.88235 | 0.11628 | 0.96986 | 1.1962 | 2.6168 | 2.6932
|  |  | 42914.4583 | 4 | 11 | 4283 | 179 | 0 | 0.058824 | 0 | 0.88333 | 0.0028254 | 0.13158 | 1.4592 | 1.0796 | 0.18776 | 1.0265 | 0.88235 | 0.11628 | 0.96986 | 1.0201 | 2.6168 | 2.7574
|  |  | 42914.5 | 4 | 12 | 4284 | 179 | 0 | 0.058824 | 0 | 1.045 | 0.0028254 | 0.13158 | 1.4592 | 1.1954 | 0.18776 | 1.0861 | 0.88235 | 0.093023 | 0.77589 | 0.96673 | 2.4229 | 2.6983
|  |  | 42914.5417 | 4 | 13 | 4285 | 179 | 0 | 0.058824 | 0 | 1.0835 | 0.0028254 | 0.13158 | 1.4592 | 0.96538 | 0.18776 | 1.1828 | 0.88235 | 0.11628 | 0.96986 | 0.86268 | 2.6168 | 2.4675
|  |  | 42914.5833 | 4 | 14 | 4286 | 179 | 0 | 0.035294 | 0 | 0.93502 | 0.0028254 | 0.065789 | 0.72961 | 1.1615 | 0.18776 | 1.034 | 0.88235 | 0.093023 | 0.77589 | 1.2364 | 1.6933 | 2.0009
|  |  | 42914.625 | 4 | 15 | 4287 | 179 | 0 | 0.023529 | 0 | 1.2404 | 0.0028254 | 0.065789 | 0.72961 | 0.8733 | 0.18776 | 0.82837 | 0.88235 | 0.093023 | 0.77589 | 0.79711 | 1.6933 | 1.4112
|  |  | 42914.6667 | 4 | 16 | 4288 | 179 | 0 | 0.023529 | 0 | 0.84447 | 0.0028254 | 0.013158 | 0.14592 | 1.185 | 0.18776 | 1.1939 | 0.88235 | 0.05814 | 0.48493 | 0.95277 | 0.81861 | 0.8591
|  |  | 42914.7083 | 4 | 17 | 4289 | 179 | 0 | 0.011765 | 0 | 1.0851 | 0.0028254 | 0.013158 | 0.14592 | 1.171 | 0.18776 | 1.2146 | 0.88235 | 0.011628 | 0.096986 | 0.80055 | 0.43067 | 0.47658
|  |  | 42914.75 | 4 | 18 | 4290 | 179 | 0 | 0.011765 | 0 | 0.88506 | 0.0028254 | 0.013158 | 0.14592 | 0.88225 | 0.18776 | 1.0427 | 0.88235 | 0 | 0 | 0.91845 | 0.33369 | 0.32453
|  |  | 42914.7917 | 4 | 19 | 4291 | 179 | 0 | 0.011765 | 0 | 0.97293 | 0.0028254 | 0.013158 | 0.14592 | 1.1861 | 0.18776 | 1.0272 | 0.88235 | 0 | 0 | 0.77453 | 0.33369 | 0.36594
|  |  | 42914.8333 | 4 | 20 | 4292 | 179 | 0 | 0.011765 | 0 | 0.88636 | 0.0028254 | 0.013158 | 0.14592 | 1.2132 | 0.18776 | 0.83692 | 0.88235 | 0 | 0 | 0.77942 | 0.33369 | 0.33417
|  |  | 42914.875 | 4 | 21 | 4293 | 179 | 0 | 0.011765 | 0 | 0.92241 | 0.0028254 | 0.013158 | 0.14592 | 1.2151 | 0.18776 | 1.1582 | 0.88235 | 0 | 0 | 0.89988 | 0.33369 | 0.39479
|  |  | 42914.9167 | 4 | 22 | 4294 | 179 | 0 | 0.011765 | 0 | 1.1098 | 0.0028254 | 0.013158 | 0.14592 | 0.97002 | 0.18776 | 1.032 | 0.88235 | 0 | 0 | 1.0295 | 0.33369 | 0.33532
|  |  | 42914.9583 | 4 | 23 | 4295 | 179 | 0 | 0.011765 | 0 | 1.1682 | 0.0028254 | 0.013158 | 0.14592 | 0.99593 | 0.18776 | 0.86409 | 0.88235 | 0 | 0 | 1.1303 | 0.33369 | 0.30757
|  |  | 42915 | 4 | 24 | 4296 | 179 | 0 | 0.011765 | 0 | 0.77101 | 0.0028254 | 0.013158 | 0.14592 | 1.1504 | 0.18776 | 0.8141 | 0.88235 | 0 | 0 | 1.134 | 0.33369 | 0.32073
|  |  | 42915.0417 | 5 | 1 | 4297 | 180 | 0 | 0.011765 | 0 | 1.1363 | 0.002841 | 0.013158 | 0.14673 | 0.805 | 0.18776 | 1.085 | 0.88824 | 0 | 0 | 0.93797 | 0.33449 | 0.32185
|  |  | 42915.0833 | 5 | 2 | 4298 | 180 | 0 | 0.011765 | 0 | 1.0221 | 0.002841 | 0.013158 | 0.14673 | 0.75257 | 0.18776 | 1.0992 | 0.88824 | 0 | 0 | 1.0484 | 0.33449 | 0.31682
|  |  | 42915.125 | 5 | 3 | 4299 | 180 | 0 | 0.011765 | 0 | 1.1648 | 0.002841 | 0.013158 | 0.14673 | 0.883 | 0.18776 | 0.98065 | 0.88824 | 0 | 0 | 1.0672 | 0.33449 | 0.31369
|  |  | 42915.1667 | 5 | 4 | 4300 | 180 | 0 | 0.058824 | 0 | 1.2221 | 0.002841 | 0.013158 | 0.14673 | 0.91197 | 0.18776 | 0.84951 | 0.88824 | 0 | 0 | 0.90349 | 0.33449 | 0.29332
|  |  | 42915.2083 | 5 | 5 | 4301 | 180 | 0 | 0.11765 | 0 | 1.2056 | 0.002841 | 0.013158 | 0.14673 | 0.93796 | 0.18776 | 1.0874 | 0.88824 | 0 | 0 | 1.174 | 0.33449 | 0.34179
|  |  | 42915.25 | 5 | 6 | 4302 | 180 | 0 | 0.11765 | 0 | 0.86139 | 0.002841 | 0.013158 | 0.14673 | 0.78964 | 0.18776 | 0.99196 | 0.88824 | 0.011628 | 0.097632 | 1.1718 | 0.43213 | 0.41652
|  |  | 42915.2917 | 5 | 7 | 4303 | 180 | 0 | 0.11765 | 0 | 1.0264 | 0.002841 | 0.013158 | 0.14673 | 1.2049 | 0.18776 | 0.85328 | 0.88824 | 0.05814 | 0.48816 | 0.98259 | 0.82266 | 0.81667
|  |  | 42915.3333 | 5 | 8 | 4304 | 180 | 0 | 0.082353 | 0 | 0.76143 | 0.002841 | 0.065789 | 0.73366 | 0.83837 | 0.18776 | 0.92941 | 0.88824 | 0.11628 | 0.97632 | 1.242 | 1.8977 | 2.0022
|  |  | 42915.375 | 5 | 9 | 4305 | 180 | 0 | 0.058824 | 0 | 0.91308 | 0.002841 | 0.065789 | 0.73366 | 0.76791 | 0.18776 | 0.98363 | 0.88824 | 0.11628 | 0.97632 | 0.7625 | 1.8977 | 1.4925
|  |  | 42915.4167 | 5 | 10 | 4306 | 180 | 0 | 0.058824 | 0 | 0.96112 | 0.002841 | 0.13158 | 1.4673 | 1.0457 | 0.18776 | 1.0179 | 0.88824 | 0.11628 | 0.97632 | 0.88447 | 2.6314 | 2.5891
|  |  | 42915.4583 | 5 | 11 | 4307 | 180 | 0 | 0.058824 | 0 | 0.77942 | 0.002841 | 0.13158 | 1.4673 | 1.2435 | 0.18776 | 0.89546 | 0.88824 | 0.11628 | 0.97632 | 0.99995 | 2.6314 | 2.969
|  |  | 42915.5 | 5 | 12 | 4308 | 180 | 0 | 0.058824 | 0 | 0.92693 | 0.002841 | 0.13158 | 1.4673 | 0.848 | 0.18776 | 1.0558 | 0.88824 | 0.093023 | 0.78106 | 0.84593 | 2.4361 | 2.1033
|  |  | 42915.5417 | 5 | 13 | 4309 | 180 | 0 | 0.058824 | 0 | 1.159 | 0.002841 | 0.13158 | 1.4673 | 0.84457 | 0.18776 | 1.153 | 0.88824 | 0.11628 | 0.97632 | 1.1651 | 2.6314 | 2.5932
|  |  | 42915.5833 | 5 | 14 | 4310 | 180 | 0 | 0.035294 | 0 | 0.85717 | 0.002841 | 0.065789 | 0.73366 | 0.7643 | 0.18776 | 0.96315 | 0.88824 | 0.093023 | 0.78106 | 1.2401 | 1.7025 | 1.7101
|  |  | 42915.625 | 5 | 15 | 4311 | 180 | 0 | 0.023529 | 0 | 0.96569 | 0.002841 | 0.065789 | 0.73366 | 1.0046 | 0.18776 | 1.0717 | 0.88824 | 0.093023 | 0.78106 | 1.0909 | 1.7025 | 1.7903
|  |  | 42915.6667 | 5 | 16 | 4312 | 180 | 0 | 0.023529 | 0 | 1.1586 | 0.002841 | 0.013158 | 0.14673 | 1.1892 | 0.18776 | 1.031 | 0.88824 | 0.05814 | 0.48816 | 1.1457 | 0.82266 | 0.92735
|  |  | 42915.7083 | 5 | 17 | 4313 | 180 | 0 | 0.011765 | 0 | 1.0772 | 0.002841 | 0.013158 | 0.14673 | 0.92297 | 0.18776 | 1.0524 | 0.88824 | 0.011628 | 0.097632 | 0.91744 | 0.43213 | 0.4226
|  |  | 42915.75 | 5 | 18 | 4314 | 180 | 0 | 0.011765 | 0 | 0.78823 | 0.002841 | 0.013158 | 0.14673 | 0.96925 | 0.18776 | 1.1972 | 0.88824 | 0 | 0 | 0.98817 | 0.33449 | 0.36701
|  |  | 42915.7917 | 5 | 19 | 4315 | 180 | 0 | 0.011765 | 0 | 1.1046 | 0.002841 | 0.013158 | 0.14673 | 0.99026 | 0.18776 | 0.79714 | 0.88824 | 0 | 0 | 0.84513 | 0.33449 | 0.29498
|  |  | 42915.8333 | 5 | 20 | 4316 | 180 | 0 | 0.011765 | 0 | 1.2194 | 0.002841 | 0.013158 | 0.14673 | 0.98269 | 0.18776 | 0.83238 | 0.88824 | 0 | 0 | 1.2304 | 0.33449 | 0.30048
|  |  | 42915.875 | 5 | 21 | 4317 | 180 | 0 | 0.011765 | 0 | 1.2052 | 0.002841 | 0.013158 | 0.14673 | 0.8912 | 0.18776 | 0.92352 | 0.88824 | 0 | 0 | 1.0425 | 0.33449 | 0.30417
|  |  | 42915.9167 | 5 | 22 | 4318 | 180 | 0 | 0.011765 | 0 | 1.1577 | 0.002841 | 0.013158 | 0.14673 | 0.90344 | 0.18776 | 0.96687 | 0.88824 | 0 | 0 | 0.83679 | 0.33449 | 0.31411
|  |  | 42915.9583 | 5 | 23 | 4319 | 180 | 0 | 0.011765 | 0 | 1.0169 | 0.002841 | 0.013158 | 0.14673 | 1.0666 | 0.18776 | 1.1745 | 0.88824 | 0 | 0 | 0.98853 | 0.33449 | 0.37703
|  |  | 42916 | 5 | 24 | 4320 | 180 | 0 | 0.011765 | 0 | 1.2097 | 0.002841 | 0.013158 | 0.14673 | 0.83539 | 0.18776 | 0.90631 | 0.88824 | 0 | 0 | 1.1655 | 0.33449 | 0.29275
|  |  | 42916.0417 | 6 | 1 | 4321 | 181 | 0 | 0.041667 | 0 | 0.98557 | 0.001459 | 0.041667 | 0.23861 | 1.1618 | 0.18776 | 0.99751 | 0.91618 | 0 | 0 | 0.78429 | 0.42638 | 0.46452
|  |  | 42916.0833 | 6 | 2 | 4322 | 181 | 0 | 0.041667 | 0 | 0.93211 | 0.001459 | 0.041667 | 0.23861 | 0.83249 | 0.18776 | 0.75497 | 0.91618 | 0 | 0 | 0.76464 | 0.42638 | 0.3404
|  |  | 42916.125 | 6 | 3 | 4323 | 181 | 0 | 0.041667 | 0 | 0.97881 | 0.001459 | 0.041667 | 0.23861 | 1.0159 | 0.18776 | 0.75562 | 0.91618 | 0 | 0 | 0.77492 | 0.42638 | 0.38428
|  |  | 42916.1667 | 6 | 4 | 4324 | 181 | 0 | 0.041667 | 0 | 0.83312 | 0.001459 | 0.041667 | 0.23861 | 1.0675 | 0.18776 | 0.79415 | 0.91618 | 0 | 0 | 1.2088 | 0.42638 | 0.40383
|  |  | 42916.2083 | 6 | 5 | 4325 | 181 | 0 | 0.041667 | 0 | 0.83793 | 0.001459 | 0.041667 | 0.23861 | 0.8701 | 0.18776 | 0.78785 | 0.91618 | 0 | 0 | 0.94834 | 0.42638 | 0.35554
|  |  | 42916.25 | 6 | 6 | 4326 | 181 | 0 | 0.041667 | 0 | 0.80895 | 0.001459 | 0.041667 | 0.23861 | 1.0452 | 0.18776 | 1.221 | 0.91618 | 0 | 0 | 0.89374 | 0.42638 | 0.47865
|  |  | 42916.2917 | 6 | 7 | 4327 | 181 | 0 | 0.041667 | 0 | 0.90726 | 0.001459 | 0.041667 | 0.23861 | 0.79441 | 0.18776 | 1.2492 | 0.91618 | 0 | 0 | 1.2129 | 0.42638 | 0.42412
|  |  | 42916.3333 | 6 | 8 | 4328 | 181 | 0 | 0.041667 | 0 | 1.0151 | 0.001459 | 0.041667 | 0.23861 | 0.80471 | 0.18776 | 1.1359 | 0.91618 | 0 | 0 | 0.77858 | 0.42638 | 0.40529
|  |  | 42916.375 | 6 | 9 | 4329 | 181 | 0 | 0.041667 | 0 | 0.80593 | 0.001459 | 0.041667 | 0.23861 | 0.991 | 0.18776 | 0.9963 | 0.91618 | 0 | 0 | 0.9261 | 0.42638 | 0.42354
|  |  | 42916.4167 | 6 | 10 | 4330 | 181 | 0 | 0.041667 | 0 | 1.1054 | 0.001459 | 0.041667 | 0.23861 | 1.0148 | 0.18776 | 0.94781 | 0.91618 | 0 | 0 | 1.026 | 0.42638 | 0.4201
|  |  | 42916.4583 | 6 | 11 | 4331 | 181 | 0 | 0.041667 | 0 | 1.0415 | 0.001459 | 0.041667 | 0.23861 | 1.064 | 0.18776 | 0.99103 | 0.91618 | 0 | 0 | 0.83877 | 0.42638 | 0.43996
|  |  | 42916.5 | 6 | 12 | 4332 | 181 | 0 | 0.041667 | 0 | 0.78901 | 0.001459 | 0.041667 | 0.23861 | 0.76809 | 0.18776 | 1.061 | 0.91618 | 0 | 0 | 1.22 | 0.42638 | 0.3825
|  |  | 42916.5417 | 6 | 13 | 4333 | 181 | 0 | 0.041667 | 0 | 1.2224 | 0.001459 | 0.041667 | 0.23861 | 0.93135 | 0.18776 | 1.2358 | 0.91618 | 0 | 0 | 1.0245 | 0.42638 | 0.45428
|  |  | 42916.5833 | 6 | 14 | 4334 | 181 | 0 | 0.041667 | 0 | 0.92822 | 0.001459 | 0.041667 | 0.23861 | 0.90862 | 0.18776 | 0.79623 | 0.91618 | 0 | 0 | 0.89336 | 0.42638 | 0.36631
|  |  | 42916.625 | 6 | 15 | 4335 | 181 | 0 | 0.041667 | 0 | 0.89243 | 0.001459 | 0.041667 | 0.23861 | 1.1729 | 0.18776 | 1.2254 | 0.91618 | 0 | 0 | 0.93749 | 0.42638 | 0.50994
|  |  | 42916.6667 | 6 | 16 | 4336 | 181 | 0 | 0.041667 | 0 | 1.095 | 0.001459 | 0.041667 | 0.23861 | 1.0321 | 0.18776 | 0.9724 | 0.91618 | 0 | 0 | 1.0389 | 0.42638 | 0.42885
|  |  | 42916.7083 | 6 | 17 | 4337 | 181 | 0 | 0.041667 | 0 | 1.0915 | 0.001459 | 0.041667 | 0.23861 | 1.0912 | 0.18776 | 0.77711 | 0.91618 | 0 | 0 | 0.83663 | 0.42638 | 0.4063
|  |  | 42916.75 | 6 | 18 | 4338 | 181 | 0 | 0.041667 | 0 | 0.85966 | 0.001459 | 0.041667 | 0.23861 | 0.76782 | 0.18776 | 1.122 | 0.91618 | 0 | 0 | 0.88649 | 0.42638 | 0.39388
|  |  | 42916.7917 | 6 | 19 | 4339 | 181 | 0 | 0.041667 | 0 | 1.0331 | 0.001459 | 0.041667 | 0.23861 | 0.83864 | 0.18776 | 1.1854 | 0.91618 | 0 | 0 | 0.84246 | 0.42638 | 0.42269
|  |  | 42916.8333 | 6 | 20 | 4340 | 181 | 0 | 0.041667 | 0 | 0.87558 | 0.001459 | 0.041667 | 0.23861 | 1.1893 | 0.18776 | 1.0469 | 0.91618 | 0 | 0 | 0.91754 | 0.42638 | 0.48036
|  |  | 42916.875 | 6 | 21 | 4341 | 181 | 0 | 0.041667 | 0 | 0.76385 | 0.001459 | 0.041667 | 0.23861 | 0.8511 | 0.18776 | 1.0328 | 0.91618 | 0 | 0 | 1.0156 | 0.42638 | 0.39701
|  |  | 42916.9167 | 6 | 22 | 4342 | 181 | 0 | 0.041667 | 0 | 0.85807 | 0.001459 | 0.041667 | 0.23861 | 1.0435 | 0.18776 | 0.87534 | 0.91618 | 0 | 0 | 0.81431 | 0.42638 | 0.41335
|  |  | 42916.9583 | 6 | 23 | 4343 | 181 | 0 | 0.041667 | 0 | 1.1569 | 0.001459 | 0.041667 | 0.23861 | 0.94837 | 0.18776 | 0.90821 | 0.91618 | 0 | 0 | 1.005 | 0.42638 | 0.39682
|  |  | 42917 | 6 | 24 | 4344 | 181 | 0 | 0.041667 | 0 | 1.0805 | 0.001459 | 0.041667 | 0.23861 | 1.2341 | 0.18776 | 0.75057 | 0.91618 | 0 | 0 | 1.2265 | 0.42638 | 0.43539
|  |  | 42917.0417 | 7 | 1 | 4345 | 182 | 0 | 0.041667 | 0 | 0.99866 | 0.0014466 | 0.041667 | 0.23659 | 1.1913 | 0.18776 | 0.99066 | 0.90735 | 0 | 0 | 1.1463 | 0.42435 | 0.46786
|  |  | 42917.0833 | 7 | 2 | 4346 | 182 | 0 | 0.041667 | 0 | 0.80231 | 0.0014466 | 0.041667 | 0.23659 | 1.0988 | 0.18776 | 1.2489 | 0.90735 | 0 | 0 | 1.0737 | 0.42435 | 0.49446
|  |  | 42917.125 | 7 | 3 | 4347 | 182 | 0 | 0.041667 | 0 | 0.88033 | 0.0014466 | 0.041667 | 0.23659 | 0.812 | 0.18776 | 0.91451 | 0.90735 | 0 | 0 | 1.0463 | 0.42435 | 0.36382
|  |  | 42917.1667 | 7 | 4 | 4348 | 182 | 0 | 0.041667 | 0 | 1.2117 | 0.0014466 | 0.041667 | 0.23659 | 0.94639 | 0.18776 | 1.2221 | 0.90735 | 0 | 0 | 0.79378 | 0.42435 | 0.45337
|  |  | 42917.2083 | 7 | 5 | 4349 | 182 | 0 | 0.041667 | 0 | 0.94644 | 0.0014466 | 0.041667 | 0.23659 | 1.2458 | 0.18776 | 0.84677 | 0.90735 | 0 | 0 | 0.94383 | 0.42435 | 0.45374
|  |  | 42917.25 | 7 | 6 | 4350 | 182 | 0 | 0.041667 | 0 | 0.94721 | 0.0014466 | 0.041667 | 0.23659 | 1.119 | 0.18776 | 0.91012 | 0.90735 | 0 | 0 | 1.0689 | 0.42435 | 0.43562
|  |  | 42917.2917 | 7 | 7 | 4351 | 182 | 0 | 0.041667 | 0 | 1.0554 | 0.0014466 | 0.041667 | 0.23659 | 0.88866 | 0.18776 | 0.95721 | 0.90735 | 0 | 0 | 0.75141 | 0.42435 | 0.38998
|  |  | 42917.3333 | 7 | 8 | 4352 | 182 | 0 | 0.041667 | 0 | 0.81264 | 0.0014466 | 0.041667 | 0.23659 | 0.80958 | 0.18776 | 1.0916 | 0.90735 | 0 | 0 | 0.95499 | 0.42435 | 0.3965
|  |  | 42917.375 | 7 | 9 | 4353 | 182 | 0 | 0.041667 | 0 | 0.912 | 0.0014466 | 0.041667 | 0.23659 | 0.8083 | 0.18776 | 1.0803 | 0.90735 | 0 | 0 | 0.92004 | 0.42435 | 0.39407
|  |  | 42917.4167 | 7 | 10 | 4354 | 182 | 0 | 0.041667 | 0 | 0.94413 | 0.0014466 | 0.041667 | 0.23659 | 0.80571 | 0.18776 | 0.89675 | 0.90735 | 0 | 0 | 0.98773 | 0.42435 | 0.359
|  |  | 42917.4583 | 7 | 11 | 4355 | 182 | 0 | 0.041667 | 0 | 0.97128 | 0.0014466 | 0.041667 | 0.23659 | 0.76345 | 0.18776 | 1.0223 | 0.90735 | 0 | 0 | 1.164 | 0.42435 | 0.37258
|  |  | 42917.5 | 7 | 12 | 4356 | 182 | 0 | 0.041667 | 0 | 1.1634 | 0.0014466 | 0.041667 | 0.23659 | 1.1651 | 0.18776 | 1.2495 | 0.90735 | 0 | 0 | 0.77337 | 0.42435 | 0.51027
|  |  | 42917.5417 | 7 | 13 | 4357 | 182 | 0 | 0.041667 | 0 | 0.9081 | 0.0014466 | 0.041667 | 0.23659 | 1.2089 | 0.18776 | 1.0887 | 0.90735 | 0 | 0 | 0.80549 | 0.42435 | 0.49044
|  |  | 42917.5833 | 7 | 14 | 4358 | 182 | 0 | 0.041667 | 0 | 1.1964 | 0.0014466 | 0.041667 | 0.23659 | 1.0251 | 0.18776 | 0.80153 | 0.90735 | 0 | 0 | 1.0224 | 0.42435 | 0.39302
|  |  | 42917.625 | 7 | 15 | 4359 | 182 | 0 | 0.041667 | 0 | 1.1699 | 0.0014466 | 0.041667 | 0.23659 | 1.2461 | 0.18776 | 1.0133 | 0.90735 | 0 | 0 | 0.83479 | 0.42435 | 0.48509
|  |  | 42917.6667 | 7 | 16 | 4360 | 182 | 0 | 0.041667 | 0 | 1.0436 | 0.0014466 | 0.041667 | 0.23659 | 1.1313 | 0.18776 | 1.0858 | 0.90735 | 0 | 0 | 1.1697 | 0.42435 | 0.47153
|  |  | 42917.7083 | 7 | 17 | 4361 | 182 | 0 | 0.041667 | 0 | 1.2231 | 0.0014466 | 0.041667 | 0.23659 | 0.83033 | 0.18776 | 1.0081 | 0.90735 | 0 | 0 | 1.1012 | 0.42435 | 0.38573
|  |  | 42917.75 | 7 | 18 | 4362 | 182 | 0 | 0.041667 | 0 | 1.2392 | 0.0014466 | 0.041667 | 0.23659 | 1.0878 | 0.18776 | 1.2131 | 0.90735 | 0 | 0 | 1.0526 | 0.42435 | 0.48513
|  |  | 42917.7917 | 7 | 19 | 4363 | 182 | 0 | 0.041667 | 0 | 1.2336 | 0.0014466 | 0.041667 | 0.23659 | 1.1843 | 0.18776 | 0.97698 | 0.90735 | 0 | 0 | 1.06 | 0.42435 | 0.46363
|  |  | 42917.8333 | 7 | 20 | 4364 | 182 | 0 | 0.041667 | 0 | 1.0944 | 0.0014466 | 0.041667 | 0.23659 | 0.77278 | 0.18776 | 1.2235 | 0.90735 | 0 | 0 | 0.98498 | 0.42435 | 0.41256
|  |  | 42917.875 | 7 | 21 | 4365 | 182 | 0 | 0.041667 | 0 | 0.91659 | 0.0014466 | 0.041667 | 0.23659 | 0.98499 | 0.18776 | 1.1914 | 0.90735 | 0 | 0 | 1.0799 | 0.42435 | 0.45674
|  |  | 42917.9167 | 7 | 22 | 4366 | 182 | 0 | 0.041667 | 0 | 1.0628 | 0.0014466 | 0.041667 | 0.23659 | 1.2063 | 0.18776 | 1.052 | 0.90735 | 0 | 0 | 1.0868 | 0.42435 | 0.48292
|  |  | 42917.9583 | 7 | 23 | 4367 | 182 | 0 | 0.041667 | 0 | 0.77989 | 0.0014466 | 0.041667 | 0.23659 | 0.89599 | 0.18776 | 0.99145 | 0.90735 | 0 | 0 | 1.144 | 0.42435 | 0.39814
|  |  | 42918 | 7 | 24 | 4368 | 182 | 0 | 0.041667 | 0 | 0.85595 | 0.0014466 | 0.041667 | 0.23659 | 1.1017 | 0.18776 | 0.81933 | 0.90735 | 0 | 0 | 1.2448 | 0.42435 | 0.4145
|  |  | 42918.0417 | 1 | 1 | 4369 | 183 | 0 | 0.011765 | 0 | 0.96827 | 0.0029389 | 0.013158 | 0.15178 | 0.89868 | 0.18776 | 1.2329 | 0.92353 | 0 | 0 | 1.2014 | 0.33955 | 0.36791
|  |  | 42918.0833 | 1 | 2 | 4370 | 183 | 0 | 0.011765 | 0 | 0.88008 | 0.0029389 | 0.013158 | 0.15178 | 0.88927 | 0.18776 | 1.0422 | 0.92353 | 0 | 0 | 0.79408 | 0.33955 | 0.33066
|  |  | 42918.125 | 1 | 3 | 4371 | 183 | 0 | 0.011765 | 0 | 0.82001 | 0.0029389 | 0.013158 | 0.15178 | 0.80321 | 0.18776 | 0.98371 | 0.92353 | 0 | 0 | 1.2151 | 0.33955 | 0.30662
|  |  | 42918.1667 | 1 | 4 | 4372 | 183 | 0 | 0.058824 | 0 | 1.1042 | 0.0029389 | 0.013158 | 0.15178 | 0.76944 | 0.18776 | 1.1981 | 0.92353 | 0 | 0 | 1.0039 | 0.33955 | 0.34174
|  |  | 42918.2083 | 1 | 5 | 4373 | 183 | 0 | 0.11765 | 0 | 1.1535 | 0.0029389 | 0.013158 | 0.15178 | 0.76132 | 0.18776 | 1.0829 | 0.92353 | 0 | 0 | 1.153 | 0.33955 | 0.31889
|  |  | 42918.25 | 1 | 6 | 4374 | 183 | 0 | 0.11765 | 0 | 0.83528 | 0.0029389 | 0.013158 | 0.15178 | 0.85187 | 0.18776 | 0.89876 | 0.92353 | 0.011628 | 0.10151 | 0.75187 | 0.44106 | 0.37438
|  |  | 42918.2917 | 1 | 7 | 4375 | 183 | 0 | 0.11765 | 0 | 0.99639 | 0.0029389 | 0.013158 | 0.15178 | 1.1179 | 0.18776 | 0.91642 | 0.92353 | 0.05814 | 0.50756 | 0.75892 | 0.84711 | 0.72694
|  |  | 42918.3333 | 1 | 8 | 4376 | 183 | 0 | 0.082353 | 0 | 0.97789 | 0.0029389 | 0.065789 | 0.75892 | 1.1849 | 0.18776 | 1.0817 | 0.92353 | 0.11628 | 1.0151 | 1.0181 | 1.9618 | 2.1358
|  |  | 42918.375 | 1 | 9 | 4377 | 183 | 0 | 0.058824 | 0 | 0.79243 | 0.0029389 | 0.065789 | 0.75892 | 1.0842 | 0.18776 | 1.0974 | 0.92353 | 0.11628 | 1.0151 | 0.81205 | 1.9618 | 1.8532
|  |  | 42918.4167 | 1 | 10 | 4378 | 183 | 0 | 0.058824 | 0 | 0.91431 | 0.0029389 | 0.13158 | 1.5178 | 1.1851 | 0.18776 | 1.1247 | 0.92353 | 0.11628 | 1.0151 | 0.98583 | 2.7207 | 3.0108
|  |  | 42918.4583 | 1 | 11 | 4379 | 183 | 0 | 0.058824 | 0 | 1.2298 | 0.0029389 | 0.13158 | 1.5178 | 1.1341 | 0.18776 | 0.89171 | 0.92353 | 0.11628 | 1.0151 | 1.2045 | 2.7207 | 3.1115
|  |  | 42918.5 | 1 | 12 | 4380 | 183 | 0 | 0.058824 | 0 | 1.1331 | 0.0029389 | 0.13158 | 1.5178 | 1.0795 | 0.18776 | 0.84932 | 0.92353 | 0.093023 | 0.81209 | 1.109 | 2.5177 | 2.6986
|  |  | 42918.5417 | 1 | 13 | 4381 | 183 | 0 | 0.058824 | 0 | 1.2117 | 0.0029389 | 0.13158 | 1.5178 | 0.83877 | 0.18776 | 0.84897 | 0.92353 | 0.11628 | 1.0151 | 0.80206 | 2.7207 | 2.2467
|  |  | 42918.5833 | 1 | 14 | 4382 | 183 | 0 | 0.035294 | 0 | 1.1942 | 0.0029389 | 0.065789 | 0.75892 | 0.99253 | 0.18776 | 0.92275 | 0.92353 | 0.093023 | 0.81209 | 1.1141 | 1.7588 | 1.8313
|  |  | 42918.625 | 1 | 15 | 4383 | 183 | 0 | 0.023529 | 0 | 0.94859 | 0.0029389 | 0.065789 | 0.75892 | 1.1428 | 0.18776 | 0.79559 | 0.92353 | 0.093023 | 0.81209 | 0.87224 | 1.7588 | 1.725
|  |  | 42918.6667 | 1 | 16 | 4384 | 183 | 0 | 0.023529 | 0 | 1.0876 | 0.0029389 | 0.013158 | 0.15178 | 1.2119 | 0.18776 | 1.0044 | 0.92353 | 0.05814 | 0.50756 | 1.1359 | 0.84711 | 0.94906
|  |  | 42918.7083 | 1 | 17 | 4385 | 183 | 0 | 0.011765 | 0 | 0.95248 | 0.0029389 | 0.013158 | 0.15178 | 1.1945 | 0.18776 | 1.1808 | 0.92353 | 0.011628 | 0.10151 | 0.92572 | 0.44106 | 0.49698
|  |  | 42918.75 | 1 | 18 | 4386 | 183 | 0 | 0.011765 | 0 | 0.96093 | 0.0029389 | 0.013158 | 0.15178 | 1.2156 | 0.18776 | 1.0691 | 0.92353 | 0 | 0 | 0.75017 | 0.33955 | 0.38524
|  |  | 42918.7917 | 1 | 19 | 4387 | 183 | 0 | 0.011765 | 0 | 1.2031 | 0.0029389 | 0.013158 | 0.15178 | 1.1077 | 0.18776 | 0.92919 | 0.92353 | 0 | 0 | 0.89319 | 0.33955 | 0.34259
|  |  | 42918.8333 | 1 | 20 | 4388 | 183 | 0 | 0.011765 | 0 | 0.79308 | 0.0029389 | 0.013158 | 0.15178 | 1.1518 | 0.18776 | 0.97379 | 0.92353 | 0 | 0 | 1.2372 | 0.33955 | 0.35767
|  |  | 42918.875 | 1 | 21 | 4389 | 183 | 0 | 0.011765 | 0 | 0.84729 | 0.0029389 | 0.013158 | 0.15178 | 0.94177 | 0.18776 | 1.1351 | 0.92353 | 0 | 0 | 0.8053 | 0.33955 | 0.35607
|  |  | 42918.9167 | 1 | 22 | 4390 | 183 | 0 | 0.011765 | 0 | 0.86769 | 0.0029389 | 0.013158 | 0.15178 | 1.1547 | 0.18776 | 0.77959 | 0.92353 | 0 | 0 | 0.88688 | 0.33955 | 0.32164
|  |  | 42918.9583 | 1 | 23 | 4391 | 183 | 0 | 0.011765 | 0 | 1.2383 | 0.0029389 | 0.013158 | 0.15178 | 1.2282 | 0.18776 | 0.82738 | 0.92353 | 0 | 0 | 0.80622 | 0.33955 | 0.34177
|  |  | 42919 | 1 | 24 | 4392 | 183 | 0 | 0.011765 | 0 | 1.2109 | 0.0029389 | 0.013158 | 0.15178 | 1.1252 | 0.18776 | 1.0039 | 0.92353 | 0 | 0 | 0.8957 | 0.33955 | 0.35928
|  |  | 42919.0417 | 2 | 1 | 4393 | 184 | 0 | 0.011765 | 0 | 1.1983 | 0.0029096 | 0.013158 | 0.15028 | 1.2481 | 0.18776 | 1.0584 | 0.91324 | 0 | 0 | 0.97559 | 0.33804 | 0.38629
|  |  | 42919.0833 | 2 | 2 | 4394 | 184 | 0 | 0.011765 | 0 | 0.77726 | 0.0029096 | 0.013158 | 0.15028 | 0.82202 | 0.18776 | 1.102 | 0.91324 | 0 | 0 | 1.0754 | 0.33804 | 0.33044
|  |  | 42919.125 | 2 | 3 | 4395 | 184 | 0 | 0.011765 | 0 | 1.1643 | 0.0029096 | 0.013158 | 0.15028 | 1.1576 | 0.18776 | 1.1975 | 0.91324 | 0 | 0 | 1.0939 | 0.33804 | 0.3988
|  |  | 42919.1667 | 2 | 4 | 4396 | 184 | 0 | 0.058824 | 0 | 1.0732 | 0.0029096 | 0.013158 | 0.15028 | 0.9439 | 0.18776 | 1.0321 | 0.91324 | 0 | 0 | 0.88089 | 0.33804 | 0.33563
|  |  | 42919.2083 | 2 | 5 | 4397 | 184 | 0 | 0.11765 | 0 | 0.88534 | 0.0029096 | 0.013158 | 0.15028 | 1.1436 | 0.18776 | 1.1837 | 0.91324 | 0 | 0 | 0.85089 | 0.33804 | 0.39411
|  |  | 42919.25 | 2 | 6 | 4398 | 184 | 0 | 0.11765 | 0 | 1.0136 | 0.0029096 | 0.013158 | 0.15028 | 1.1797 | 0.18776 | 0.90918 | 0.91324 | 0.011628 | 0.10038 | 1.1122 | 0.43842 | 0.45964
|  |  | 42919.2917 | 2 | 7 | 4399 | 184 | 0 | 0.11765 | 0 | 0.93201 | 0.0029096 | 0.013158 | 0.15028 | 1.2176 | 0.18776 | 1.0078 | 0.91324 | 0.05814 | 0.5019 | 1.231 | 0.83994 | 0.99004
|  |  | 42919.3333 | 2 | 8 | 4400 | 184 | 0 | 0.082353 | 0 | 0.96117 | 0.0029096 | 0.065789 | 0.75138 | 1.0546 | 0.18776 | 0.96908 | 0.91324 | 0.11628 | 1.0038 | 0.87582 | 1.9429 | 1.8535
|  |  | 42919.375 | 2 | 9 | 4401 | 184 | 0 | 0.058824 | 0 | 1.2495 | 0.0029096 | 0.065789 | 0.75138 | 0.91481 | 0.18776 | 0.96378 | 0.91324 | 0.11628 | 1.0038 | 1.2102 | 1.9429 | 2.0832
|  |  | 42919.4167 | 2 | 10 | 4402 | 184 | 0 | 0.058824 | 0 | 0.8199 | 0.0029096 | 0.13158 | 1.5028 | 1.1543 | 0.18776 | 1.0845 | 0.91324 | 0.11628 | 1.0038 | 1.2054 | 2.6943 | 3.1482
|  |  | 42919.4583 | 2 | 11 | 4403 | 184 | 0 | 0.058824 | 0 | 0.9713 | 0.0029096 | 0.13158 | 1.5028 | 1.0267 | 0.18776 | 1.0259 | 0.91324 | 0.11628 | 1.0038 | 0.90072 | 2.6943 | 2.6396
|  |  | 42919.5 | 2 | 12 | 4404 | 184 | 0 | 0.058824 | 0 | 1.241 | 0.0029096 | 0.13158 | 1.5028 | 1.0987 | 0.18776 | 0.98005 | 0.91324 | 0.093023 | 0.80304 | 1.0276 | 2.4936 | 2.6603
|  |  | 42919.5417 | 2 | 13 | 4405 | 184 | 0 | 0.058824 | 0 | 1.1411 | 0.0029096 | 0.13158 | 1.5028 | 1.0998 | 0.18776 | 0.80017 | 0.91324 | 0.11628 | 1.0038 | 1.0924 | 2.6943 | 2.8995
|  |  | 42919.5833 | 2 | 14 | 4406 | 184 | 0 | 0.035294 | 0 | 1.0091 | 0.0029096 | 0.065789 | 0.75138 | 1.0026 | 0.18776 | 1.2156 | 0.91324 | 0.093023 | 0.80304 | 1.2154 | 1.7422 | 1.9576
|  |  | 42919.625 | 2 | 15 | 4407 | 184 | 0 | 0.023529 | 0 | 0.80372 | 0.0029096 | 0.065789 | 0.75138 | 1.0798 | 0.18776 | 1.1978 | 0.91324 | 0.093023 | 0.80304 | 0.81166 | 1.7422 | 1.688
|  |  | 42919.6667 | 2 | 16 | 4408 | 184 | 0 | 0.023529 | 0 | 0.91721 | 0.0029096 | 0.013158 | 0.15028 | 0.81549 | 0.18776 | 0.88403 | 0.91324 | 0.05814 | 0.5019 | 1.1825 | 0.83994 | 0.88206
|  |  | 42919.7083 | 2 | 17 | 4409 | 184 | 0 | 0.011765 | 0 | 1.0971 | 0.0029096 | 0.013158 | 0.15028 | 1.2344 | 0.18776 | 0.97101 | 0.91324 | 0.011628 | 0.10038 | 0.90792 | 0.43842 | 0.45896
|  |  | 42919.75 | 2 | 18 | 4410 | 184 | 0 | 0.011765 | 0 | 1.2232 | 0.0029096 | 0.013158 | 0.15028 | 1.1456 | 0.18776 | 0.86435 | 0.91324 | 0 | 0 | 0.81129 | 0.33804 | 0.33445
|  |  | 42919.7917 | 2 | 19 | 4411 | 184 | 0 | 0.011765 | 0 | 0.81226 | 0.0029096 | 0.013158 | 0.15028 | 0.87978 | 0.18776 | 1.1452 | 0.91324 | 0 | 0 | 0.88099 | 0.33804 | 0.34723
|  |  | 42919.8333 | 2 | 20 | 4412 | 184 | 0 | 0.011765 | 0 | 1.0588 | 0.0029096 | 0.013158 | 0.15028 | 1.093 | 0.18776 | 1.0298 | 0.91324 | 0 | 0 | 0.97164 | 0.33804 | 0.35762
|  |  | 42919.875 | 2 | 21 | 4413 | 184 | 0 | 0.011765 | 0 | 1.1958 | 0.0029096 | 0.013158 | 0.15028 | 1.2384 | 0.18776 | 0.82406 | 0.91324 | 0 | 0 | 0.79445 | 0.33804 | 0.34083
|  |  | 42919.9167 | 2 | 22 | 4414 | 184 | 0 | 0.011765 | 0 | 0.89622 | 0.0029096 | 0.013158 | 0.15028 | 1.0421 | 0.18776 | 0.95057 | 0.91324 | 0 | 0 | 1.1381 | 0.33804 | 0.33508
|  |  | 42919.9583 | 2 | 23 | 4415 | 184 | 0 | 0.011765 | 0 | 1.0526 | 0.0029096 | 0.013158 | 0.15028 | 0.76303 | 0.18776 | 0.79171 | 0.91324 | 0 | 0 | 1.2006 | 0.33804 | 0.26332
|  |  | 42920 | 2 | 24 | 4416 | 184 | 0 | 0.011765 | 0 | 1.0111 | 0.0029096 | 0.013158 | 0.15028 | 0.90762 | 0.18776 | 0.98142 | 0.91324 | 0 | 0 | 1.0355 | 0.33804 | 0.32067
|  |  | 42920.0417 | 3 | 1 | 4417 | 185 | 0 | 0.011765 | 0 | 0.86882 | 0.0029096 | 0.013158 | 0.15028 | 1.1127 | 0.18776 | 0.83165 | 0.91324 | 0 | 0 | 1.233 | 0.33804 | 0.32336
|  |  | 42920.0833 | 3 | 2 | 4418 | 185 | 0 | 0.011765 | 0 | 1.0564 | 0.0029096 | 0.013158 | 0.15028 | 0.76134 | 0.18776 | 0.87588 | 0.91324 | 0 | 0 | 0.80699 | 0.33804 | 0.27887
|  |  | 42920.125 | 3 | 3 | 4419 | 185 | 0 | 0.011765 | 0 | 1.0078 | 0.0029096 | 0.013158 | 0.15028 | 0.80853 | 0.18776 | 1.2032 | 0.91324 | 0 | 0 | 1.0664 | 0.33804 | 0.34743
|  |  | 42920.1667 | 3 | 4 | 4420 | 185 | 0 | 0.058824 | 0 | 1.2322 | 0.0029096 | 0.013158 | 0.15028 | 0.78887 | 0.18776 | 0.91652 | 0.91324 | 0 | 0 | 0.9945 | 0.33804 | 0.29064
|  |  | 42920.2083 | 3 | 5 | 4421 | 185 | 0 | 0.11765 | 0 | 1.0047 | 0.0029096 | 0.013158 | 0.15028 | 1.137 | 0.18776 | 1.147 | 0.91324 | 0 | 0 | 1.1646 | 0.33804 | 0.38624
|  |  | 42920.25 | 3 | 6 | 4422 | 185 | 0 | 0.11765 | 0 | 0.83322 | 0.0029096 | 0.013158 | 0.15028 | 0.87906 | 0.18776 | 1.1353 | 0.91324 | 0.011628 | 0.10038 | 1.1941 | 0.43842 | 0.46513
|  |  | 42920.2917 | 3 | 7 | 4423 | 185 | 0 | 0.11765 | 0 | 0.83127 | 0.0029096 | 0.013158 | 0.15028 | 0.85695 | 0.18776 | 1.1426 | 0.91324 | 0.05814 | 0.5019 | 1.0463 | 0.83994 | 0.86847
|  |  | 42920.3333 | 3 | 8 | 4424 | 185 | 0 | 0.082353 | 0 | 1.0989 | 0.0029096 | 0.065789 | 0.75138 | 0.9996 | 0.18776 | 1.0842 | 0.91324 | 0.11628 | 1.0038 | 0.9047 | 1.9429 | 1.8628
|  |  | 42920.375 | 3 | 9 | 4425 | 185 | 0 | 0.058824 | 0 | 1.2497 | 0.0029096 | 0.065789 | 0.75138 | 1.0933 | 0.18776 | 0.98105 | 0.91324 | 0.11628 | 1.0038 | 0.80901 | 1.9429 | 1.8178
|  |  | 42920.4167 | 3 | 10 | 4426 | 185 | 0 | 0.058824 | 0 | 1.1028 | 0.0029096 | 0.13158 | 1.5028 | 1.1906 | 0.18776 | 1.1537 | 0.91324 | 0.11628 | 1.0038 | 1.1269 | 2.6943 | 3.1369
|  |  | 42920.4583 | 3 | 11 | 4427 | 185 | 0 | 0.058824 | 0 | 1.2078 | 0.0029096 | 0.13158 | 1.5028 | 1.053 | 0.18776 | 0.83863 | 0.91324 | 0.11628 | 1.0038 | 0.92841 | 2.6943 | 2.6718
|  |  | 42920.5 | 3 | 12 | 4428 | 185 | 0 | 0.058824 | 0 | 1.1209 | 0.0029096 | 0.13158 | 1.5028 | 1.0214 | 0.18776 | 0.99058 | 0.91324 | 0.093023 | 0.80304 | 0.84322 | 2.4936 | 2.3981
|  |  | 42920.5417 | 3 | 13 | 4429 | 185 | 0 | 0.058824 | 0 | 0.85594 | 0.0029096 | 0.13158 | 1.5028 | 0.94931 | 0.18776 | 0.99733 | 0.91324 | 0.11628 | 1.0038 | 1.0452 | 2.6943 | 2.663
|  |  | 42920.5833 | 3 | 14 | 4430 | 185 | 0 | 0.035294 | 0 | 0.83388 | 0.0029096 | 0.065789 | 0.75138 | 0.94347 | 0.18776 | 0.76183 | 0.91324 | 0.093023 | 0.80304 | 0.89909 | 1.7422 | 1.574
|  |  | 42920.625 | 3 | 15 | 4431 | 185 | 0 | 0.023529 | 0 | 1.0956 | 0.0029096 | 0.065789 | 0.75138 | 0.77581 | 0.18776 | 0.98317 | 0.91324 | 0.093023 | 0.80304 | 1.0162 | 1.7422 | 1.5836
|  |  | 42920.6667 | 3 | 16 | 4432 | 185 | 0 | 0.023529 | 0 | 1.1823 | 0.0029096 | 0.013158 | 0.15028 | 1.0205 | 0.18776 | 0.75896 | 0.91324 | 0.05814 | 0.5019 | 1.0181 | 0.83994 | 0.80685
|  |  | 42920.7083 | 3 | 17 | 4433 | 185 | 0 | 0.011765 | 0 | 1.187 | 0.0029096 | 0.013158 | 0.15028 | 1.1352 | 0.18776 | 1.1502 | 0.91324 | 0.011628 | 0.10038 | 1.2014 | 0.43842 | 0.50716
|  |  | 42920.75 | 3 | 18 | 4434 | 185 | 0 | 0.011765 | 0 | 0.85309 | 0.0029096 | 0.013158 | 0.15028 | 1.01 | 0.18776 | 1.1992 | 0.91324 | 0 | 0 | 0.94959 | 0.33804 | 0.37693
|  |  | 42920.7917 | 3 | 19 | 4435 | 185 | 0 | 0.011765 | 0 | 1.1635 | 0.0029096 | 0.013158 | 0.15028 | 1.0563 | 0.18776 | 1.0934 | 0.91324 | 0 | 0 | 0.76096 | 0.33804 | 0.36403
|  |  | 42920.8333 | 3 | 20 | 4436 | 185 | 0 | 0.011765 | 0 | 0.75935 | 0.0029096 | 0.013158 | 0.15028 | 0.91098 | 0.18776 | 0.94706 | 0.91324 | 0 | 0 | 0.84451 | 0.33804 | 0.31472
|  |  | 42920.875 | 3 | 21 | 4437 | 185 | 0 | 0.011765 | 0 | 0.88877 | 0.0029096 | 0.013158 | 0.15028 | 0.92774 | 0.18776 | 0.77479 | 0.91324 | 0 | 0 | 0.93922 | 0.33804 | 0.28489
|  |  | 42920.9167 | 3 | 22 | 4438 | 185 | 0 | 0.011765 | 0 | 1.1084 | 0.0029096 | 0.013158 | 0.15028 | 1.16 | 0.18776 | 0.7852 | 0.91324 | 0 | 0 | 0.98347 | 0.33804 | 0.32175
|  |  | 42920.9583 | 3 | 23 | 4439 | 185 | 0 | 0.011765 | 0 | 1.2171 | 0.0029096 | 0.013158 | 0.15028 | 0.86105 | 0.18776 | 1.1537 | 0.91324 | 0 | 0 | 1.1632 | 0.33804 | 0.34601
|  |  | 42921 | 3 | 24 | 4440 | 185 | 0 | 0.011765 | 0 | 0.76336 | 0.0029096 | 0.013158 | 0.15028 | 1.1884 | 0.18776 | 1.0775 | 0.91324 | 0 | 0 | 1.2482 | 0.33804 | 0.38091
|  |  | 42921.0417 | 4 | 1 | 4441 | 186 | 0 | 0.011765 | 0 | 0.96628 | 0.0028851 | 0.013158 | 0.14901 | 1.022 | 0.18776 | 0.83063 | 0.90441 | 0 | 0 | 0.83984 | 0.33677 | 0.30824
|  |  | 42921.0833 | 4 | 2 | 4442 | 186 | 0 | 0.011765 | 0 | 1.015 | 0.0028851 | 0.013158 | 0.14901 | 1.2387 | 0.18776 | 0.87405 | 0.90441 | 0 | 0 | 0.92424 | 0.33677 | 0.34869
|  |  | 42921.125 | 4 | 3 | 4443 | 186 | 0 | 0.011765 | 0 | 0.88423 | 0.0028851 | 0.013158 | 0.14901 | 0.96409 | 0.18776 | 1.2091 | 0.90441 | 0 | 0 | 0.78293 | 0.33677 | 0.37068
|  |  | 42921.1667 | 4 | 4 | 4444 | 186 | 0 | 0.058824 | 0 | 1.0994 | 0.0028851 | 0.013158 | 0.14901 | 1.2122 | 0.18776 | 0.96966 | 0.90441 | 0 | 0 | 0.88833 | 0.33677 | 0.3627
|  |  | 42921.2083 | 4 | 5 | 4445 | 186 | 0 | 0.11765 | 0 | 0.79047 | 0.0028851 | 0.013158 | 0.14901 | 1.1443 | 0.18776 | 1.05 | 0.90441 | 0 | 0 | 1.2273 | 0.33677 | 0.36765
|  |  | 42921.25 | 4 | 6 | 4446 | 186 | 0 | 0.11765 | 0 | 1.2463 | 0.0028851 | 0.013158 | 0.14901 | 1.0488 | 0.18776 | 1.0983 | 0.90441 | 0.011628 | 0.09941 | 0.95644 | 0.43618 | 0.45758
|  |  | 42921.2917 | 4 | 7 | 4447 | 186 | 0 | 0.11765 | 0 | 0.75522 | 0.0028851 | 0.013158 | 0.14901 | 0.93864 | 0.18776 | 1.049 | 0.90441 | 0.05814 | 0.49705 | 0.86935 | 0.83382 | 0.76893
|  |  | 42921.3333 | 4 | 8 | 4448 | 186 | 0 | 0.082353 | 0 | 1.2164 | 0.0028851 | 0.065789 | 0.74503 | 0.87117 | 0.18776 | 1.1938 | 0.90441 | 0.11628 | 0.9941 | 0.99056 | 1.9269 | 1.8579
|  |  | 42921.375 | 4 | 9 | 4449 | 186 | 0 | 0.058824 | 0 | 1.0214 | 0.0028851 | 0.065789 | 0.74503 | 0.78801 | 0.18776 | 1.2434 | 0.90441 | 0.11628 | 0.9941 | 1.2418 | 1.9269 | 2.055
|  |  | 42921.4167 | 4 | 10 | 4450 | 186 | 0 | 0.058824 | 0 | 0.94592 | 0.0028851 | 0.13158 | 1.4901 | 0.8216 | 0.18776 | 0.75315 | 0.90441 | 0.11628 | 0.9941 | 1.2022 | 2.6719 | 2.5607
|  |  | 42921.4583 | 4 | 11 | 4451 | 186 | 0 | 0.058824 | 0 | 1.1053 | 0.0028851 | 0.13158 | 1.4901 | 1.0956 | 0.18776 | 1.115 | 0.90441 | 0.11628 | 0.9941 | 1.0564 | 2.6719 | 2.892
|  |  | 42921.5 | 4 | 12 | 4452 | 186 | 0 | 0.058824 | 0 | 1.0983 | 0.0028851 | 0.13158 | 1.4901 | 1.2469 | 0.18776 | 0.76864 | 0.90441 | 0.093023 | 0.79528 | 1.1221 | 2.4731 | 2.8948
|  |  | 42921.5417 | 4 | 13 | 4453 | 186 | 0 | 0.058824 | 0 | 1.2197 | 0.0028851 | 0.13158 | 1.4901 | 1.0666 | 0.18776 | 0.86443 | 0.90441 | 0.11628 | 0.9941 | 0.86307 | 2.6719 | 2.6096
|  |  | 42921.5833 | 4 | 14 | 4454 | 186 | 0 | 0.035294 | 0 | 0.90172 | 0.0028851 | 0.065789 | 0.74503 | 0.7995 | 0.18776 | 0.79724 | 0.90441 | 0.093023 | 0.79528 | 0.96852 | 1.7281 | 1.5156
|  |  | 42921.625 | 4 | 15 | 4455 | 186 | 0 | 0.023529 | 0 | 0.77944 | 0.0028851 | 0.065789 | 0.74503 | 1.1966 | 0.18776 | 1.1244 | 0.90441 | 0.093023 | 0.79528 | 1.0383 | 1.7281 | 1.9284
|  |  | 42921.6667 | 4 | 16 | 4456 | 186 | 0 | 0.023529 | 0 | 0.82329 | 0.0028851 | 0.013158 | 0.14901 | 0.8347 | 0.18776 | 1.1817 | 0.90441 | 0.05814 | 0.49705 | 1.1453 | 0.83382 | 0.91553
|  |  | 42921.7083 | 4 | 17 | 4457 | 186 | 0 | 0.011765 | 0 | 1.1148 | 0.0028851 | 0.013158 | 0.14901 | 1.0041 | 0.18776 | 0.77539 | 0.90441 | 0.011628 | 0.09941 | 1.0454 | 0.43618 | 0.39913
|  |  | 42921.75 | 4 | 18 | 4458 | 186 | 0 | 0.011765 | 0 | 0.91992 | 0.0028851 | 0.013158 | 0.14901 | 1.0746 | 0.18776 | 0.77717 | 0.90441 | 0 | 0 | 0.95636 | 0.33677 | 0.30604
|  |  | 42921.7917 | 4 | 19 | 4459 | 186 | 0 | 0.011765 | 0 | 0.87916 | 0.0028851 | 0.013158 | 0.14901 | 1.1115 | 0.18776 | 0.98383 | 0.90441 | 0 | 0 | 0.84546 | 0.33677 | 0.35034
|  |  | 42921.8333 | 4 | 20 | 4460 | 186 | 0 | 0.011765 | 0 | 0.88027 | 0.0028851 | 0.013158 | 0.14901 | 0.98219 | 0.18776 | 0.76525 | 0.90441 | 0 | 0 | 0.97001 | 0.33677 | 0.29004
|  |  | 42921.875 | 4 | 21 | 4461 | 186 | 0 | 0.011765 | 0 | 1.2091 | 0.0028851 | 0.013158 | 0.14901 | 1.1528 | 0.18776 | 1.1689 | 0.90441 | 0 | 0 | 1.2359 | 0.33677 | 0.39125
|  |  | 42921.9167 | 4 | 22 | 4462 | 186 | 0 | 0.011765 | 0 | 0.80703 | 0.0028851 | 0.013158 | 0.14901 | 0.98602 | 0.18776 | 1.114 | 0.90441 | 0 | 0 | 1.1545 | 0.33677 | 0.35609
|  |  | 42921.9583 | 4 | 23 | 4463 | 186 | 0 | 0.011765 | 0 | 0.83308 | 0.0028851 | 0.013158 | 0.14901 | 0.85471 | 0.18776 | 1.1056 | 0.90441 | 0 | 0 | 1.1691 | 0.33677 | 0.33496
|  |  | 42922 | 4 | 24 | 4464 | 186 | 0 | 0.011765 | 0 | 1.1588 | 0.0028851 | 0.013158 | 0.14901 | 0.88224 | 0.18776 | 1.1334 | 0.90441 | 0 | 0 | 1.2025 | 0.33677 | 0.34427
|  |  | 42922.0417 | 5 | 1 | 4465 | 187 | 0 | 0.011765 | 0 | 1.1076 | 0.0027756 | 0.013158 | 0.14335 | 1.2072 | 0.18776 | 1.2027 | 0.86324 | 0 | 0 | 0.80606 | 0.33111 | 0.39886
|  |  | 42922.0833 | 5 | 2 | 4466 | 187 | 0 | 0.011765 | 0 | 1.0434 | 0.0027756 | 0.013158 | 0.14335 | 1.2251 | 0.18776 | 1.1625 | 0.86324 | 0 | 0 | 1.0271 | 0.33111 | 0.3939
|  |  | 42922.125 | 5 | 3 | 4467 | 187 | 0 | 0.011765 | 0 | 1.2463 | 0.0027756 | 0.013158 | 0.14335 | 1.0285 | 0.18776 | 1.2003 | 0.86324 | 0 | 0 | 1.2092 | 0.33111 | 0.3728
|  |  | 42922.1667 | 5 | 4 | 4468 | 187 | 0 | 0.058824 | 0 | 1.118 | 0.0027756 | 0.013158 | 0.14335 | 0.84472 | 0.18776 | 1.024 | 0.86324 | 0 | 0 | 0.94131 | 0.33111 | 0.31336
|  |  | 42922.2083 | 5 | 5 | 4469 | 187 | 0 | 0.11765 | 0 | 0.85435 | 0.0027756 | 0.013158 | 0.14335 | 1.039 | 0.18776 | 1.1026 | 0.86324 | 0 | 0 | 1.0454 | 0.33111 | 0.35597
|  |  | 42922.25 | 5 | 6 | 4470 | 187 | 0 | 0.11765 | 0 | 0.95726 | 0.0027756 | 0.013158 | 0.14335 | 1.2167 | 0.18776 | 0.79915 | 0.86324 | 0.011628 | 0.094884 | 0.94053 | 0.426 | 0.41371
|  |  | 42922.2917 | 5 | 7 | 4471 | 187 | 0 | 0.11765 | 0 | 0.83157 | 0.0027756 | 0.013158 | 0.14335 | 0.94064 | 0.18776 | 1.1209 | 0.86324 | 0.05814 | 0.47442 | 1.032 | 0.80554 | 0.8349
|  |  | 42922.3333 | 5 | 8 | 4472 | 187 | 0 | 0.082353 | 0 | 0.862 | 0.0027756 | 0.065789 | 0.71676 | 1.112 | 0.18776 | 0.81733 | 0.86324 | 0.11628 | 0.94884 | 1.189 | 1.8534 | 2.0787
|  |  | 42922.375 | 5 | 9 | 4473 | 187 | 0 | 0.058824 | 0 | 0.99995 | 0.0027756 | 0.065789 | 0.71676 | 0.88619 | 0.18776 | 0.97352 | 0.86324 | 0.11628 | 0.94884 | 0.80524 | 1.8534 | 1.582
|  |  | 42922.4167 | 5 | 10 | 4474 | 187 | 0 | 0.058824 | 0 | 1.1498 | 0.0027756 | 0.13158 | 1.4335 | 0.89287 | 0.18776 | 0.79717 | 0.86324 | 0.11628 | 0.94884 | 1.2319 | 2.5701 | 2.5985
|  |  | 42922.4583 | 5 | 11 | 4475 | 187 | 0 | 0.058824 | 0 | 1.1295 | 0.0027756 | 0.13158 | 1.4335 | 0.79785 | 0.18776 | 0.90605 | 0.86324 | 0.11628 | 0.94884 | 1.1945 | 2.5701 | 2.4472
|  |  | 42922.5 | 5 | 12 | 4476 | 187 | 0 | 0.058824 | 0 | 1.2304 | 0.0027756 | 0.13158 | 1.4335 | 0.91792 | 0.18776 | 0.79237 | 0.86324 | 0.093023 | 0.75907 | 0.89401 | 2.3804 | 2.1432
|  |  | 42922.5417 | 5 | 13 | 4477 | 187 | 0 | 0.058824 | 0 | 1.1817 | 0.0027756 | 0.13158 | 1.4335 | 1.1055 | 0.18776 | 1.2036 | 0.86324 | 0.11628 | 0.94884 | 1.1436 | 2.5701 | 2.8958
|  |  | 42922.5833 | 5 | 14 | 4478 | 187 | 0 | 0.035294 | 0 | 0.91582 | 0.0027756 | 0.065789 | 0.71676 | 1.0911 | 0.18776 | 0.91445 | 0.86324 | 0.093023 | 0.75907 | 1.2051 | 1.6636 | 1.8685
|  |  | 42922.625 | 5 | 15 | 4479 | 187 | 0 | 0.023529 | 0 | 0.85933 | 0.0027756 | 0.065789 | 0.71676 | 1.1632 | 0.18776 | 1.0282 | 0.86324 | 0.093023 | 0.75907 | 0.95103 | 1.6636 | 1.7487
|  |  | 42922.6667 | 5 | 16 | 4480 | 187 | 0 | 0.023529 | 0 | 0.96766 | 0.0027756 | 0.013158 | 0.14335 | 0.8921 | 0.18776 | 1.0547 | 0.86324 | 0.05814 | 0.47442 | 0.9276 | 0.80554 | 0.766
|  |  | 42922.7083 | 5 | 17 | 4481 | 187 | 0 | 0.011765 | 0 | 1.0732 | 0.0027756 | 0.013158 | 0.14335 | 0.76063 | 0.18776 | 1.0712 | 0.86324 | 0.011628 | 0.094884 | 0.98347 | 0.426 | 0.40348
|  |  | 42922.75 | 5 | 18 | 4482 | 187 | 0 | 0.011765 | 0 | 0.87752 | 0.0027756 | 0.013158 | 0.14335 | 0.96037 | 0.18776 | 0.96774 | 0.86324 | 0 | 0 | 0.7665 | 0.33111 | 0.31938
|  |  | 42922.7917 | 5 | 19 | 4483 | 187 | 0 | 0.011765 | 0 | 1.1269 | 0.0027756 | 0.013158 | 0.14335 | 1.2256 | 0.18776 | 1.0879 | 0.86324 | 0 | 0 | 0.91662 | 0.33111 | 0.37996
|  |  | 42922.8333 | 5 | 20 | 4484 | 187 | 0 | 0.011765 | 0 | 0.90385 | 0.0027756 | 0.013158 | 0.14335 | 1.1193 | 0.18776 | 1.0589 | 0.86324 | 0 | 0 | 0.81191 | 0.33111 | 0.35927
|  |  | 42922.875 | 5 | 21 | 4485 | 187 | 0 | 0.011765 | 0 | 0.86337 | 0.0027756 | 0.013158 | 0.14335 | 0.89147 | 0.18776 | 0.9534 | 0.86324 | 0 | 0 | 0.90682 | 0.33111 | 0.30681
|  |  | 42922.9167 | 5 | 22 | 4486 | 187 | 0 | 0.011765 | 0 | 0.98899 | 0.0027756 | 0.013158 | 0.14335 | 1.1743 | 0.18776 | 1.246 | 0.86324 | 0 | 0 | 1.0131 | 0.33111 | 0.40229
|  |  | 42922.9583 | 5 | 23 | 4487 | 187 | 0 | 0.011765 | 0 | 0.78 | 0.0027756 | 0.013158 | 0.14335 | 1.1782 | 0.18776 | 0.88126 | 0.86324 | 0 | 0 | 0.96745 | 0.33111 | 0.33437
|  |  | 42923 | 5 | 24 | 4488 | 187 | 0 | 0.011765 | 0 | 1.2 | 0.0027756 | 0.013158 | 0.14335 | 0.84394 | 0.18776 | 1.0549 | 0.86324 | 0 | 0 | 1.0154 | 0.33111 | 0.31905
|  |  | 42923.0417 | 6 | 1 | 4489 | 188 | 0 | 0.041667 | 0 | 1.0058 | 0.0013406 | 0.041667 | 0.21925 | 1.0484 | 0.18776 | 0.87397 | 0.825 | 0 | 0 | 0.75385 | 0.40701 | 0.39396
|  |  | 42923.0833 | 6 | 2 | 4490 | 188 | 0 | 0.041667 | 0 | 1.1959 | 0.0013406 | 0.041667 | 0.21925 | 1.1706 | 0.18776 | 1.1606 | 0.825 | 0 | 0 | 1.0562 | 0.40701 | 0.47457
|  |  | 42923.125 | 6 | 3 | 4491 | 188 | 0 | 0.041667 | 0 | 1.1246 | 0.0013406 | 0.041667 | 0.21925 | 1.0224 | 0.18776 | 1.0256 | 0.825 | 0 | 0 | 0.83292 | 0.40701 | 0.41673
|  |  | 42923.1667 | 6 | 4 | 4492 | 188 | 0 | 0.041667 | 0 | 1.1407 | 0.0013406 | 0.041667 | 0.21925 | 0.99881 | 0.18776 | 1.0245 | 0.825 | 0 | 0 | 0.83694 | 0.40701 | 0.41135
|  |  | 42923.2083 | 6 | 5 | 4493 | 188 | 0 | 0.041667 | 0 | 1.1882 | 0.0013406 | 0.041667 | 0.21925 | 1.2307 | 0.18776 | 0.92293 | 0.825 | 0 | 0 | 0.92711 | 0.40701 | 0.44312
|  |  | 42923.25 | 6 | 6 | 4494 | 188 | 0 | 0.041667 | 0 | 1.1955 | 0.0013406 | 0.041667 | 0.21925 | 1.032 | 0.18776 | 0.80323 | 0.825 | 0 | 0 | 0.88911 | 0.40701 | 0.37708
|  |  | 42923.2917 | 6 | 7 | 4495 | 188 | 0 | 0.041667 | 0 | 0.75019 | 0.0013406 | 0.041667 | 0.21925 | 0.75816 | 0.18776 | 0.92849 | 0.825 | 0 | 0 | 0.79601 | 0.40701 | 0.34056
|  |  | 42923.3333 | 6 | 8 | 4496 | 188 | 0 | 0.041667 | 0 | 0.76493 | 0.0013406 | 0.041667 | 0.21925 | 1.172 | 0.18776 | 1.0015 | 0.825 | 0 | 0 | 1.0202 | 0.40701 | 0.44501
|  |  | 42923.375 | 6 | 9 | 4497 | 188 | 0 | 0.041667 | 0 | 1.1932 | 0.0013406 | 0.041667 | 0.21925 | 1.1615 | 0.18776 | 1.1566 | 0.825 | 0 | 0 | 0.85683 | 0.40701 | 0.47183
|  |  | 42923.4167 | 6 | 10 | 4498 | 188 | 0 | 0.041667 | 0 | 1.1771 | 0.0013406 | 0.041667 | 0.21925 | 0.97442 | 0.18776 | 0.86235 | 0.825 | 0 | 0 | 1.1552 | 0.40701 | 0.37556
|  |  | 42923.4583 | 6 | 11 | 4499 | 188 | 0 | 0.041667 | 0 | 1.0278 | 0.0013406 | 0.041667 | 0.21925 | 0.99028 | 0.18776 | 1.1661 | 0.825 | 0 | 0 | 0.97932 | 0.40701 | 0.43608
|  |  | 42923.5 | 6 | 12 | 4500 | 188 | 0 | 0.041667 | 0 | 1.223 | 0.0013406 | 0.041667 | 0.21925 | 0.99418 | 0.18776 | 1.0582 | 0.825 | 0 | 0 | 1.236 | 0.40701 | 0.41666
|  |  | 42923.5417 | 6 | 13 | 4501 | 188 | 0 | 0.041667 | 0 | 0.95513 | 0.0013406 | 0.041667 | 0.21925 | 0.97838 | 0.18776 | 0.81192 | 0.825 | 0 | 0 | 1.0032 | 0.40701 | 0.36696
|  |  | 42923.5833 | 6 | 14 | 4502 | 188 | 0 | 0.041667 | 0 | 0.98584 | 0.0013406 | 0.041667 | 0.21925 | 1.0863 | 0.18776 | 0.92944 | 0.825 | 0 | 0 | 0.84298 | 0.40701 | 0.41268
|  |  | 42923.625 | 6 | 15 | 4503 | 188 | 0 | 0.041667 | 0 | 1.0217 | 0.0013406 | 0.041667 | 0.21925 | 1.1756 | 0.18776 | 1.2344 | 0.825 | 0 | 0 | 0.89368 | 0.40701 | 0.48953
|  |  | 42923.6667 | 6 | 16 | 4504 | 188 | 0 | 0.041667 | 0 | 0.89081 | 0.0013406 | 0.041667 | 0.21925 | 0.96655 | 0.18776 | 1.2099 | 0.825 | 0 | 0 | 1.1632 | 0.40701 | 0.43909
|  |  | 42923.7083 | 6 | 17 | 4505 | 188 | 0 | 0.041667 | 0 | 1.0635 | 0.0013406 | 0.041667 | 0.21925 | 0.98981 | 0.18776 | 1.1583 | 0.825 | 0 | 0 | 0.89533 | 0.40701 | 0.4345
|  |  | 42923.75 | 6 | 18 | 4506 | 188 | 0 | 0.041667 | 0 | 0.9769 | 0.0013406 | 0.041667 | 0.21925 | 1.2283 | 0.18776 | 1.2014 | 0.825 | 0 | 0 | 1.1302 | 0.40701 | 0.49489
|  |  | 42923.7917 | 6 | 19 | 4507 | 188 | 0 | 0.041667 | 0 | 0.93149 | 0.0013406 | 0.041667 | 0.21925 | 0.76573 | 0.18776 | 0.90291 | 0.825 | 0 | 0 | 1.0199 | 0.40701 | 0.33742
|  |  | 42923.8333 | 6 | 20 | 4508 | 188 | 0 | 0.041667 | 0 | 1.0742 | 0.0013406 | 0.041667 | 0.21925 | 1.1212 | 0.18776 | 1.2488 | 0.825 | 0 | 0 | 0.75847 | 0.40701 | 0.48029
|  |  | 42923.875 | 6 | 21 | 4509 | 188 | 0 | 0.041667 | 0 | 1.0959 | 0.0013406 | 0.041667 | 0.21925 | 0.92266 | 0.18776 | 1.1977 | 0.825 | 0 | 0 | 1.1485 | 0.40701 | 0.42718
|  |  | 42923.9167 | 6 | 22 | 4510 | 188 | 0 | 0.041667 | 0 | 0.8995 | 0.0013406 | 0.041667 | 0.21925 | 1.103 | 0.18776 | 0.87599 | 0.825 | 0 | 0 | 1.1683 | 0.40701 | 0.4063
|  |  | 42923.9583 | 6 | 23 | 4511 | 188 | 0 | 0.041667 | 0 | 1.0255 | 0.0013406 | 0.041667 | 0.21925 | 1.061 | 0.18776 | 1.1585 | 0.825 | 0 | 0 | 1.062 | 0.40701 | 0.45014
|  |  | 42924 | 6 | 24 | 4512 | 188 | 0 | 0.041667 | 0 | 1.0927 | 0.0013406 | 0.041667 | 0.21925 | 1.2129 | 0.18776 | 1.2094 | 0.825 | 0 | 0 | 0.78488 | 0.40701 | 0.49302
|  |  | 42924.0417 | 7 | 1 | 4513 | 189 | 0 | 0.041667 | 0 | 1.0435 | 0.0014069 | 0.041667 | 0.23009 | 0.82261 | 0.18776 | 1.1047 | 0.87794 | 0 | 0 | 0.76875 | 0.41785 | 0.3967
|  |  | 42924.0833 | 7 | 2 | 4514 | 189 | 0 | 0.041667 | 0 | 1.1042 | 0.0014069 | 0.041667 | 0.23009 | 0.80574 | 0.18776 | 0.8519 | 0.87794 | 0 | 0 | 1.112 | 0.41785 | 0.34535
|  |  | 42924.125 | 7 | 3 | 4515 | 189 | 0 | 0.041667 | 0 | 1.1227 | 0.0014069 | 0.041667 | 0.23009 | 0.99675 | 0.18776 | 1.0219 | 0.87794 | 0 | 0 | 1.0409 | 0.41785 | 0.42121
|  |  | 42924.1667 | 7 | 4 | 4516 | 189 | 0 | 0.041667 | 0 | 1.0149 | 0.0014069 | 0.041667 | 0.23009 | 0.88018 | 0.18776 | 1.2168 | 0.87794 | 0 | 0 | 1.0579 | 0.41785 | 0.431
|  |  | 42924.2083 | 7 | 5 | 4517 | 189 | 0 | 0.041667 | 0 | 1.0066 | 0.0014069 | 0.041667 | 0.23009 | 1.1917 | 0.18776 | 0.85923 | 0.87794 | 0 | 0 | 1.1005 | 0.41785 | 0.43553
|  |  | 42924.25 | 7 | 6 | 4518 | 189 | 0 | 0.041667 | 0 | 1.1726 | 0.0014069 | 0.041667 | 0.23009 | 1.1542 | 0.18776 | 0.97832 | 0.87794 | 0 | 0 | 0.9624 | 0.41785 | 0.44925
|  |  | 42924.2917 | 7 | 7 | 4519 | 189 | 0 | 0.041667 | 0 | 0.90906 | 0.0014069 | 0.041667 | 0.23009 | 1.2452 | 0.18776 | 0.84242 | 0.87794 | 0 | 0 | 0.79635 | 0.41785 | 0.44468
|  |  | 42924.3333 | 7 | 8 | 4520 | 189 | 0 | 0.041667 | 0 | 0.98837 | 0.0014069 | 0.041667 | 0.23009 | 1.1865 | 0.18776 | 1.0321 | 0.87794 | 0 | 0 | 0.89368 | 0.41785 | 0.4668
|  |  | 42924.375 | 7 | 9 | 4521 | 189 | 0 | 0.041667 | 0 | 1.0562 | 0.0014069 | 0.041667 | 0.23009 | 0.89161 | 0.18776 | 1.1173 | 0.87794 | 0 | 0 | 0.75939 | 0.41785 | 0.41495
|  |  | 42924.4167 | 7 | 10 | 4522 | 189 | 0 | 0.041667 | 0 | 0.8037 | 0.0014069 | 0.041667 | 0.23009 | 0.84273 | 0.18776 | 1.0601 | 0.87794 | 0 | 0 | 0.88418 | 0.41785 | 0.39296
|  |  | 42924.4583 | 7 | 11 | 4523 | 189 | 0 | 0.041667 | 0 | 0.79612 | 0.0014069 | 0.041667 | 0.23009 | 1.1242 | 0.18776 | 0.88614 | 0.87794 | 0 | 0 | 1.1728 | 0.41785 | 0.42505
|  |  | 42924.5 | 7 | 12 | 4524 | 189 | 0 | 0.041667 | 0 | 0.94276 | 0.0014069 | 0.041667 | 0.23009 | 1.1041 | 0.18776 | 1.1169 | 0.87794 | 0 | 0 | 1.145 | 0.41785 | 0.46375
|  |  | 42924.5417 | 7 | 13 | 4525 | 189 | 0 | 0.041667 | 0 | 0.87679 | 0.0014069 | 0.041667 | 0.23009 | 1.2401 | 0.18776 | 1.1615 | 0.87794 | 0 | 0 | 1.0326 | 0.41785 | 0.50341
|  |  | 42924.5833 | 7 | 14 | 4526 | 189 | 0 | 0.041667 | 0 | 1.0292 | 0.0014069 | 0.041667 | 0.23009 | 0.7576 | 0.18776 | 1.1289 | 0.87794 | 0 | 0 | 0.93411 | 0.41785 | 0.38628
|  |  | 42924.625 | 7 | 15 | 4527 | 189 | 0 | 0.041667 | 0 | 0.93167 | 0.0014069 | 0.041667 | 0.23009 | 0.92234 | 0.18776 | 1.0254 | 0.87794 | 0 | 0 | 1.0733 | 0.41785 | 0.40476
|  |  | 42924.6667 | 7 | 16 | 4528 | 189 | 0 | 0.041667 | 0 | 1.1532 | 0.0014069 | 0.041667 | 0.23009 | 1.1882 | 0.18776 | 0.89346 | 0.87794 | 0 | 0 | 0.96705 | 0.41785 | 0.44115
|  |  | 42924.7083 | 7 | 17 | 4529 | 189 | 0 | 0.041667 | 0 | 1.1405 | 0.0014069 | 0.041667 | 0.23009 | 1.2256 | 0.18776 | 1.1961 | 0.87794 | 0 | 0 | 1.004 | 0.41785 | 0.50658
|  |  | 42924.75 | 7 | 18 | 4530 | 189 | 0 | 0.041667 | 0 | 0.92188 | 0.0014069 | 0.041667 | 0.23009 | 0.90841 | 0.18776 | 1.1012 | 0.87794 | 0 | 0 | 0.82912 | 0.41785 | 0.41577
|  |  | 42924.7917 | 7 | 19 | 4531 | 189 | 0 | 0.041667 | 0 | 1.0558 | 0.0014069 | 0.041667 | 0.23009 | 1.1897 | 0.18776 | 1.0065 | 0.87794 | 0 | 0 | 0.79098 | 0.41785 | 0.46272
|  |  | 42924.8333 | 7 | 20 | 4532 | 189 | 0 | 0.041667 | 0 | 1.0935 | 0.0014069 | 0.041667 | 0.23009 | 1.0407 | 0.18776 | 0.7614 | 0.87794 | 0 | 0 | 0.9346 | 0.41785 | 0.38243
|  |  | 42924.875 | 7 | 21 | 4533 | 189 | 0 | 0.041667 | 0 | 1.0502 | 0.0014069 | 0.041667 | 0.23009 | 0.76947 | 0.18776 | 0.80401 | 0.87794 | 0 | 0 | 0.77013 | 0.41785 | 0.32801
|  |  | 42924.9167 | 7 | 22 | 4534 | 189 | 0 | 0.041667 | 0 | 0.91355 | 0.0014069 | 0.041667 | 0.23009 | 1.0337 | 0.18776 | 1.0979 | 0.87794 | 0 | 0 | 1.2332 | 0.41785 | 0.444
|  |  | 42924.9583 | 7 | 23 | 4535 | 189 | 0 | 0.041667 | 0 | 1.2199 | 0.0014069 | 0.041667 | 0.23009 | 1.1204 | 0.18776 | 1.1636 | 0.87794 | 0 | 0 | 1.097 | 0.41785 | 0.47628
|  |  | 42925 | 7 | 24 | 4536 | 189 | 0 | 0.041667 | 0 | 1.1082 | 0.0014069 | 0.041667 | 0.23009 | 0.98731 | 0.18776 | 1.1733 | 0.87794 | 0 | 0 | 1.0324 | 0.41785 | 0.44748
|  |  | 42925.0417 | 1 | 1 | 4537 | 190 | 0 | 0.011765 | 0 | 1.1145 | 0.002841 | 0.013158 | 0.14673 | 0.9359 | 0.18776 | 0.85754 | 0.88824 | 0 | 0 | 0.9031 | 0.33449 | 0.29834
|  |  | 42925.0833 | 1 | 2 | 4538 | 190 | 0 | 0.011765 | 0 | 1.0819 | 0.002841 | 0.013158 | 0.14673 | 0.99019 | 0.18776 | 0.98928 | 0.88824 | 0 | 0 | 0.8992 | 0.33449 | 0.33104
|  |  | 42925.125 | 1 | 3 | 4539 | 190 | 0 | 0.011765 | 0 | 1.0246 | 0.002841 | 0.013158 | 0.14673 | 0.95877 | 0.18776 | 1.0872 | 0.88824 | 0 | 0 | 1.2088 | 0.33449 | 0.34482
|  |  | 42925.1667 | 1 | 4 | 4540 | 190 | 0 | 0.058824 | 0 | 1.085 | 0.002841 | 0.013158 | 0.14673 | 0.91789 | 0.18776 | 0.83232 | 0.88824 | 0 | 0 | 0.90583 | 0.33449 | 0.29096
|  |  | 42925.2083 | 1 | 5 | 4541 | 190 | 0 | 0.11765 | 0 | 1.0582 | 0.002841 | 0.013158 | 0.14673 | 1.202 | 0.18776 | 1.0966 | 0.88824 | 0 | 0 | 1.2266 | 0.33449 | 0.38229
|  |  | 42925.25 | 1 | 6 | 4542 | 190 | 0 | 0.11765 | 0 | 1.0164 | 0.002841 | 0.013158 | 0.14673 | 1.0791 | 0.18776 | 0.92501 | 0.88824 | 0.011628 | 0.097632 | 0.99878 | 0.43213 | 0.42954
|  |  | 42925.2917 | 1 | 7 | 4543 | 190 | 0 | 0.11765 | 0 | 1.0798 | 0.002841 | 0.013158 | 0.14673 | 0.97307 | 0.18776 | 0.85458 | 0.88824 | 0.05814 | 0.48816 | 1.1961 | 0.82266 | 0.88715
|  |  | 42925.3333 | 1 | 8 | 4544 | 190 | 0 | 0.082353 | 0 | 0.95037 | 0.002841 | 0.065789 | 0.73366 | 1.2128 | 0.18776 | 1.0974 | 0.88824 | 0.11628 | 0.97632 | 0.85445 | 1.8977 | 1.9301
|  |  | 42925.375 | 1 | 9 | 4545 | 190 | 0 | 0.058824 | 0 | 0.86042 | 0.002841 | 0.065789 | 0.73366 | 1.2161 | 0.18776 | 0.88346 | 0.88824 | 0.11628 | 0.97632 | 1.0231 | 1.8977 | 2.057
|  |  | 42925.4167 | 1 | 10 | 4546 | 190 | 0 | 0.058824 | 0 | 1.2029 | 0.002841 | 0.13158 | 1.4673 | 1.211 | 0.18776 | 0.8865 | 0.88824 | 0.11628 | 0.97632 | 1.2076 | 2.6314 | 3.1224
|  |  | 42925.4583 | 1 | 11 | 4547 | 190 | 0 | 0.058824 | 0 | 0.78468 | 0.002841 | 0.13158 | 1.4673 | 0.77361 | 0.18776 | 0.9096 | 0.88824 | 0.11628 | 0.97632 | 0.85176 | 2.6314 | 2.1375
|  |  | 42925.5 | 1 | 12 | 4548 | 190 | 0 | 0.058824 | 0 | 0.9232 | 0.002841 | 0.13158 | 1.4673 | 1.2241 | 0.18776 | 0.98351 | 0.88824 | 0.093023 | 0.78106 | 0.86657 | 2.4361 | 2.6576
|  |  | 42925.5417 | 1 | 13 | 4549 | 190 | 0 | 0.058824 | 0 | 0.87509 | 0.002841 | 0.13158 | 1.4673 | 1.0816 | 0.18776 | 0.89073 | 0.88824 | 0.11628 | 0.97632 | 1.1514 | 2.6314 | 2.8785
|  |  | 42925.5833 | 1 | 14 | 4550 | 190 | 0 | 0.035294 | 0 | 0.98852 | 0.002841 | 0.065789 | 0.73366 | 1.0951 | 0.18776 | 1.0335 | 0.88824 | 0.093023 | 0.78106 | 0.98801 | 1.7025 | 1.7692
|  |  | 42925.625 | 1 | 15 | 4551 | 190 | 0 | 0.023529 | 0 | 1.2091 | 0.002841 | 0.065789 | 0.73366 | 1.1203 | 0.18776 | 0.83984 | 0.88824 | 0.093023 | 0.78106 | 0.8104 | 1.7025 | 1.6126
|  |  | 42925.6667 | 1 | 16 | 4552 | 190 | 0 | 0.023529 | 0 | 0.92175 | 0.002841 | 0.013158 | 0.14673 | 0.76454 | 0.18776 | 0.98127 | 0.88824 | 0.05814 | 0.48816 | 1.0853 | 0.82266 | 0.82622
|  |  | 42925.7083 | 1 | 17 | 4553 | 190 | 0 | 0.011765 | 0 | 0.98587 | 0.002841 | 0.013158 | 0.14673 | 0.99104 | 0.18776 | 1.1401 | 0.88824 | 0.011628 | 0.097632 | 1.0017 | 0.43213 | 0.45728
|  |  | 42925.75 | 1 | 18 | 4554 | 190 | 0 | 0.011765 | 0 | 1.0944 | 0.002841 | 0.013158 | 0.14673 | 0.7649 | 0.18776 | 0.93379 | 0.88824 | 0 | 0 | 0.86623 | 0.33449 | 0.28757
|  |  | 42925.7917 | 1 | 19 | 4555 | 190 | 0 | 0.011765 | 0 | 1.2493 | 0.002841 | 0.013158 | 0.14673 | 0.80586 | 0.18776 | 1.1315 | 0.88824 | 0 | 0 | 0.96303 | 0.33449 | 0.3307
|  |  | 42925.8333 | 1 | 20 | 4556 | 190 | 0 | 0.011765 | 0 | 1.212 | 0.002841 | 0.013158 | 0.14673 | 1.037 | 0.18776 | 0.85315 | 0.88824 | 0 | 0 | 1.1418 | 0.33449 | 0.31235
|  |  | 42925.875 | 1 | 21 | 4557 | 190 | 0 | 0.011765 | 0 | 0.89351 | 0.002841 | 0.013158 | 0.14673 | 0.89035 | 0.18776 | 1.0887 | 0.88824 | 0 | 0 | 0.76882 | 0.33449 | 0.33506
|  |  | 42925.9167 | 1 | 22 | 4558 | 190 | 0 | 0.011765 | 0 | 0.87636 | 0.002841 | 0.013158 | 0.14673 | 1.0878 | 0.18776 | 1.012 | 0.88824 | 0 | 0 | 0.98381 | 0.33449 | 0.34963
|  |  | 42925.9583 | 1 | 23 | 4559 | 190 | 0 | 0.011765 | 0 | 1.2076 | 0.002841 | 0.013158 | 0.14673 | 0.90743 | 0.18776 | 0.95565 | 0.88824 | 0 | 0 | 1.0461 | 0.33449 | 0.31259
|  |  | 42926 | 1 | 24 | 4560 | 190 | 0 | 0.011765 | 0 | 0.96848 | 0.002841 | 0.013158 | 0.14673 | 0.99051 | 0.18776 | 1.0165 | 0.88824 | 0 | 0 | 0.75192 | 0.33449 | 0.3362
|  |  | 42926.0417 | 2 | 1 | 4561 | 191 | 0 | 0.011765 | 0 | 0.80052 | 0.0028371 | 0.013158 | 0.14653 | 0.9331 | 0.18776 | 0.84168 | 0.88676 | 0 | 0 | 0.87773 | 0.33429 | 0.29476
|  |  | 42926.0833 | 2 | 2 | 4562 | 191 | 0 | 0.011765 | 0 | 0.95954 | 0.0028371 | 0.013158 | 0.14653 | 1.0262 | 0.18776 | 0.90518 | 0.88676 | 0 | 0 | 0.75974 | 0.33429 | 0.32033
|  |  | 42926.125 | 2 | 3 | 4563 | 191 | 0 | 0.011765 | 0 | 0.93286 | 0.0028371 | 0.013158 | 0.14653 | 0.97715 | 0.18776 | 1.2184 | 0.88676 | 0 | 0 | 1.0668 | 0.33429 | 0.37195
|  |  | 42926.1667 | 2 | 4 | 4564 | 191 | 0 | 0.058824 | 0 | 1.1824 | 0.0028371 | 0.013158 | 0.14653 | 1.0437 | 0.18776 | 0.91027 | 0.88676 | 0 | 0 | 0.8763 | 0.33429 | 0.32385
|  |  | 42926.2083 | 2 | 5 | 4565 | 191 | 0 | 0.11765 | 0 | 0.92346 | 0.0028371 | 0.013158 | 0.14653 | 0.9238 | 0.18776 | 1.0954 | 0.88676 | 0 | 0 | 1.1294 | 0.33429 | 0.34103
|  |  | 42926.25 | 2 | 6 | 4566 | 191 | 0 | 0.11765 | 0 | 1.0084 | 0.0028371 | 0.013158 | 0.14653 | 0.8657 | 0.18776 | 1.2266 | 0.88676 | 0.011628 | 0.097471 | 1.1558 | 0.43176 | 0.46982
|  |  | 42926.2917 | 2 | 7 | 4567 | 191 | 0 | 0.11765 | 0 | 0.76602 | 0.0028371 | 0.013158 | 0.14653 | 1.0819 | 0.18776 | 0.77089 | 0.88676 | 0.05814 | 0.48735 | 0.79062 | 0.82164 | 0.68859
|  |  | 42926.3333 | 2 | 8 | 4568 | 191 | 0 | 0.082353 | 0 | 1.0521 | 0.0028371 | 0.065789 | 0.73264 | 0.83318 | 0.18776 | 0.81411 | 0.88676 | 0.11628 | 0.97471 | 1.0587 | 1.8951 | 1.7952
|  |  | 42926.375 | 2 | 9 | 4569 | 191 | 0 | 0.058824 | 0 | 0.83278 | 0.0028371 | 0.065789 | 0.73264 | 1.0287 | 0.18776 | 1.1323 | 0.88676 | 0.11628 | 0.97471 | 1.2124 | 1.8951 | 2.1481
|  |  | 42926.4167 | 2 | 10 | 4570 | 191 | 0 | 0.058824 | 0 | 0.95407 | 0.0028371 | 0.13158 | 1.4653 | 1.1894 | 0.18776 | 0.93111 | 0.88676 | 0.11628 | 0.97471 | 0.95388 | 2.6278 | 2.8474
|  |  | 42926.4583 | 2 | 11 | 4571 | 191 | 0 | 0.058824 | 0 | 1.0155 | 0.0028371 | 0.13158 | 1.4653 | 1.0308 | 0.18776 | 0.93572 | 0.88676 | 0.11628 | 0.97471 | 1.0875 | 2.6278 | 2.7461
|  |  | 42926.5 | 2 | 12 | 4572 | 191 | 0 | 0.058824 | 0 | 0.83523 | 0.0028371 | 0.13158 | 1.4653 | 0.86681 | 0.18776 | 1.1116 | 0.88676 | 0.093023 | 0.77977 | 0.76026 | 2.4328 | 2.0717
|  |  | 42926.5417 | 2 | 13 | 4573 | 191 | 0 | 0.058824 | 0 | 1.1742 | 0.0028371 | 0.13158 | 1.4653 | 0.92678 | 0.18776 | 0.78467 | 0.88676 | 0.11628 | 0.97471 | 0.92802 | 2.6278 | 2.4099
|  |  | 42926.5833 | 2 | 14 | 4574 | 191 | 0 | 0.035294 | 0 | 0.9628 | 0.0028371 | 0.065789 | 0.73264 | 1.0223 | 0.18776 | 1.0553 | 0.88676 | 0.093023 | 0.77977 | 0.96674 | 1.7002 | 1.701
|  |  | 42926.625 | 2 | 15 | 4575 | 191 | 0 | 0.023529 | 0 | 1.0707 | 0.0028371 | 0.065789 | 0.73264 | 0.99349 | 0.18776 | 1.1348 | 0.88676 | 0.093023 | 0.77977 | 1.2259 | 1.7002 | 1.8969
|  |  | 42926.6667 | 2 | 16 | 4576 | 191 | 0 | 0.023529 | 0 | 0.85423 | 0.0028371 | 0.013158 | 0.14653 | 1.0803 | 0.18776 | 0.78141 | 0.88676 | 0.05814 | 0.48735 | 1.0409 | 0.82164 | 0.8123
|  |  | 42926.7083 | 2 | 17 | 4577 | 191 | 0 | 0.011765 | 0 | 0.93962 | 0.0028371 | 0.013158 | 0.14653 | 1.0571 | 0.18776 | 1.0288 | 0.88676 | 0.011628 | 0.097471 | 0.81941 | 0.43176 | 0.42794
|  |  | 42926.75 | 2 | 18 | 4578 | 191 | 0 | 0.011765 | 0 | 1.1281 | 0.0028371 | 0.013158 | 0.14653 | 0.90686 | 0.18776 | 1.0036 | 0.88676 | 0 | 0 | 1.0144 | 0.33429 | 0.32132
|  |  | 42926.7917 | 2 | 19 | 4579 | 191 | 0 | 0.011765 | 0 | 1.1787 | 0.0028371 | 0.013158 | 0.14653 | 0.76882 | 0.18776 | 1.2257 | 0.88676 | 0 | 0 | 1.2462 | 0.33429 | 0.3428
|  |  | 42926.8333 | 2 | 20 | 4580 | 191 | 0 | 0.011765 | 0 | 1.1865 | 0.0028371 | 0.013158 | 0.14653 | 1.1751 | 0.18776 | 0.81928 | 0.88676 | 0 | 0 | 1.1028 | 0.33429 | 0.32602
|  |  | 42926.875 | 2 | 21 | 4581 | 191 | 0 | 0.011765 | 0 | 1.1178 | 0.0028371 | 0.013158 | 0.14653 | 1.2088 | 0.18776 | 1.0581 | 0.88676 | 0 | 0 | 1.165 | 0.33429 | 0.3758
|  |  | 42926.9167 | 2 | 22 | 4582 | 191 | 0 | 0.011765 | 0 | 0.78892 | 0.0028371 | 0.013158 | 0.14653 | 1.0209 | 0.18776 | 0.83984 | 0.88676 | 0 | 0 | 1.024 | 0.33429 | 0.30728
|  |  | 42926.9583 | 2 | 23 | 4583 | 191 | 0 | 0.011765 | 0 | 0.90991 | 0.0028371 | 0.013158 | 0.14653 | 1.1923 | 0.18776 | 0.95246 | 0.88676 | 0 | 0 | 0.83863 | 0.33429 | 0.35354
|  |  | 42927 | 2 | 24 | 4584 | 191 | 0 | 0.011765 | 0 | 1.0231 | 0.0028371 | 0.013158 | 0.14653 | 0.85887 | 0.18776 | 0.78169 | 0.88676 | 0 | 0 | 0.87143 | 0.33429 | 0.27262
|  |  | 42927.0417 | 3 | 1 | 4585 | 192 | 0 | 0.011765 | 0 | 1.1781 | 0.0028254 | 0.013158 | 0.14592 | 1.1125 | 0.18776 | 1.1056 | 0.88235 | 0 | 0 | 1.0647 | 0.33369 | 0.36992
|  |  | 42927.0833 | 3 | 2 | 4586 | 192 | 0 | 0.011765 | 0 | 0.82065 | 0.0028254 | 0.013158 | 0.14592 | 0.8164 | 0.18776 | 0.9245 | 0.88235 | 0 | 0 | 1.0725 | 0.33369 | 0.29272
|  |  | 42927.125 | 3 | 3 | 4587 | 192 | 0 | 0.011765 | 0 | 1.1015 | 0.0028254 | 0.013158 | 0.14592 | 1.142 | 0.18776 | 0.75811 | 0.88235 | 0 | 0 | 0.83461 | 0.33369 | 0.30899
|  |  | 42927.1667 | 3 | 4 | 4588 | 192 | 0 | 0.058824 | 0 | 1.051 | 0.0028254 | 0.013158 | 0.14592 | 1.1071 | 0.18776 | 1.2239 | 0.88235 | 0 | 0 | 1.1743 | 0.33369 | 0.39135
|  |  | 42927.2083 | 3 | 5 | 4589 | 192 | 0 | 0.11765 | 0 | 0.82094 | 0.0028254 | 0.013158 | 0.14592 | 1.1637 | 0.18776 | 1.133 | 0.88235 | 0 | 0 | 0.97614 | 0.33369 | 0.38254
|  |  | 42927.25 | 3 | 6 | 4590 | 192 | 0 | 0.11765 | 0 | 0.97328 | 0.0028254 | 0.013158 | 0.14592 | 1.2286 | 0.18776 | 0.94998 | 0.88235 | 0.011628 | 0.096986 | 0.99426 | 0.43067 | 0.45408
|  |  | 42927.2917 | 3 | 7 | 4591 | 192 | 0 | 0.11765 | 0 | 0.78946 | 0.0028254 | 0.013158 | 0.14592 | 1.1152 | 0.18776 | 1.1691 | 0.88235 | 0.05814 | 0.48493 | 1.2036 | 0.81861 | 0.9659
|  |  | 42927.3333 | 3 | 8 | 4592 | 192 | 0 | 0.082353 | 0 | 1.1158 | 0.0028254 | 0.065789 | 0.72961 | 1.0284 | 0.18776 | 1.0207 | 0.88235 | 0.11628 | 0.96986 | 0.88104 | 1.8872 | 1.7965
|  |  | 42927.375 | 3 | 9 | 4593 | 192 | 0 | 0.058824 | 0 | 0.93816 | 0.0028254 | 0.065789 | 0.72961 | 0.91329 | 0.18776 | 0.76906 | 0.88235 | 0.11628 | 0.96986 | 0.81014 | 1.8872 | 1.5965
|  |  | 42927.4167 | 3 | 10 | 4594 | 192 | 0 | 0.058824 | 0 | 1.0636 | 0.0028254 | 0.13158 | 1.4592 | 1.1783 | 0.18776 | 1.1019 | 0.88235 | 0.11628 | 0.96986 | 1.0313 | 2.6168 | 2.9266
|  |  | 42927.4583 | 3 | 11 | 4595 | 192 | 0 | 0.058824 | 0 | 1.0179 | 0.0028254 | 0.13158 | 1.4592 | 0.81198 | 0.18776 | 1.2076 | 0.88235 | 0.11628 | 0.96986 | 0.88772 | 2.6168 | 2.2726
|  |  | 42927.5 | 3 | 12 | 4596 | 192 | 0 | 0.058824 | 0 | 0.82207 | 0.0028254 | 0.13158 | 1.4592 | 0.8375 | 0.18776 | 0.99755 | 0.88235 | 0.093023 | 0.77589 | 1.066 | 2.4229 | 2.2365
|  |  | 42927.5417 | 3 | 13 | 4597 | 192 | 0 | 0.058824 | 0 | 0.78273 | 0.0028254 | 0.13158 | 1.4592 | 1.0398 | 0.18776 | 0.99346 | 0.88235 | 0.11628 | 0.96986 | 1.1906 | 2.6168 | 2.8586
|  |  | 42927.5833 | 3 | 14 | 4598 | 192 | 0 | 0.035294 | 0 | 0.91125 | 0.0028254 | 0.065789 | 0.72961 | 0.8788 | 0.18776 | 1.0779 | 0.88235 | 0.093023 | 0.77589 | 0.96194 | 1.6933 | 1.5899
|  |  | 42927.625 | 3 | 15 | 4599 | 192 | 0 | 0.023529 | 0 | 1.1361 | 0.0028254 | 0.065789 | 0.72961 | 0.78385 | 0.18776 | 0.89907 | 0.88235 | 0.093023 | 0.77589 | 0.75688 | 1.6933 | 1.328
|  |  | 42927.6667 | 3 | 16 | 4600 | 192 | 0 | 0.023529 | 0 | 1.2405 | 0.0028254 | 0.013158 | 0.14592 | 1.1408 | 0.18776 | 1.2299 | 0.88235 | 0.05814 | 0.48493 | 0.90862 | 0.81861 | 0.83802
|  |  | 42927.7083 | 3 | 17 | 4601 | 192 | 0 | 0.011765 | 0 | 0.94359 | 0.0028254 | 0.013158 | 0.14592 | 1.1228 | 0.18776 | 1.1029 | 0.88235 | 0.011628 | 0.096986 | 1.2493 | 0.43067 | 0.49208
|  |  | 42927.75 | 3 | 18 | 4602 | 192 | 0 | 0.011765 | 0 | 0.82377 | 0.0028254 | 0.013158 | 0.14592 | 1.1281 | 0.18776 | 1.2177 | 0.88235 | 0 | 0 | 0.86842 | 0.33369 | 0.39326
|  |  | 42927.7917 | 3 | 19 | 4603 | 192 | 0 | 0.011765 | 0 | 0.87835 | 0.0028254 | 0.013158 | 0.14592 | 0.92079 | 0.18776 | 0.75981 | 0.88235 | 0 | 0 | 1.243 | 0.33369 | 0.27703
|  |  | 42927.8333 | 3 | 20 | 4604 | 192 | 0 | 0.011765 | 0 | 0.97052 | 0.0028254 | 0.013158 | 0.14592 | 0.77555 | 0.18776 | 1.1315 | 0.88235 | 0 | 0 | 1.0924 | 0.33369 | 0.32563
|  |  | 42927.875 | 3 | 21 | 4605 | 192 | 0 | 0.011765 | 0 | 1.2096 | 0.0028254 | 0.013158 | 0.14592 | 1.1313 | 0.18776 | 1.1071 | 0.88235 | 0 | 0 | 1.122 | 0.33369 | 0.37296
|  |  | 42927.9167 | 3 | 22 | 4606 | 192 | 0 | 0.011765 | 0 | 0.9063 | 0.0028254 | 0.013158 | 0.14592 | 0.85365 | 0.18776 | 1.0339 | 0.88235 | 0 | 0 | 0.81959 | 0.33369 | 0.31869
|  |  | 42927.9583 | 3 | 23 | 4607 | 192 | 0 | 0.011765 | 0 | 1.2461 | 0.0028254 | 0.013158 | 0.14592 | 0.88207 | 0.18776 | 1.1257 | 0.88235 | 0 | 0 | 1.1169 | 0.33369 | 0.34008
|  |  | 42928 | 3 | 24 | 4608 | 192 | 0 | 0.011765 | 0 | 0.82739 | 0.0028254 | 0.013158 | 0.14592 | 1.177 | 0.18776 | 1.0203 | 0.88235 | 0 | 0 | 0.8242 | 0.33369 | 0.36332
|  |  | 42928.0417 | 4 | 1 | 4609 | 193 | 0 | 0.011765 | 0 | 0.95686 | 0.0029347 | 0.013158 | 0.15157 | 1.1183 | 0.18776 | 0.87666 | 0.92206 | 0 | 0 | 1.0939 | 0.33933 | 0.3341
|  |  | 42928.0833 | 4 | 2 | 4610 | 193 | 0 | 0.011765 | 0 | 1.0187 | 0.0029347 | 0.013158 | 0.15157 | 0.81189 | 0.18776 | 0.80113 | 0.92206 | 0 | 0 | 1.0271 | 0.33933 | 0.27348
|  |  | 42928.125 | 4 | 3 | 4611 | 193 | 0 | 0.011765 | 0 | 0.8159 | 0.0029347 | 0.013158 | 0.15157 | 0.8249 | 0.18776 | 0.93922 | 0.92206 | 0 | 0 | 0.88592 | 0.33933 | 0.30138
|  |  | 42928.1667 | 4 | 4 | 4612 | 193 | 0 | 0.058824 | 0 | 1.2055 | 0.0029347 | 0.013158 | 0.15157 | 0.80367 | 0.18776 | 1.0081 | 0.92206 | 0 | 0 | 0.9128 | 0.33933 | 0.3111
|  |  | 42928.2083 | 4 | 5 | 4613 | 193 | 0 | 0.11765 | 0 | 1.0541 | 0.0029347 | 0.013158 | 0.15157 | 0.89721 | 0.18776 | 0.90648 | 0.92206 | 0 | 0 | 1.0832 | 0.33933 | 0.30619
|  |  | 42928.25 | 4 | 6 | 4614 | 193 | 0 | 0.11765 | 0 | 1.153 | 0.0029347 | 0.013158 | 0.15157 | 1.1118 | 0.18776 | 1.2244 | 0.92206 | 0.011628 | 0.10135 | 0.76899 | 0.44068 | 0.47635
|  |  | 42928.2917 | 4 | 7 | 4615 | 193 | 0 | 0.11765 | 0 | 0.82549 | 0.0029347 | 0.013158 | 0.15157 | 0.93366 | 0.18776 | 0.75812 | 0.92206 | 0.05814 | 0.50675 | 0.96321 | 0.84608 | 0.77196
|  |  | 42928.3333 | 4 | 8 | 4616 | 193 | 0 | 0.082353 | 0 | 1.0663 | 0.0029347 | 0.065789 | 0.75784 | 0.97239 | 0.18776 | 1.1319 | 0.92206 | 0.11628 | 1.0135 | 1.1849 | 1.9591 | 2.1503
|  |  | 42928.375 | 4 | 9 | 4617 | 193 | 0 | 0.058824 | 0 | 1.1954 | 0.0029347 | 0.065789 | 0.75784 | 1.017 | 0.18776 | 0.77383 | 0.92206 | 0.11628 | 1.0135 | 1.1828 | 1.9591 | 2.1147
|  |  | 42928.4167 | 4 | 10 | 4618 | 193 | 0 | 0.058824 | 0 | 0.9351 | 0.0029347 | 0.13158 | 1.5157 | 0.78862 | 0.18776 | 1.2248 | 0.92206 | 0.11628 | 1.0135 | 1.0518 | 2.7169 | 2.4913
|  |  | 42928.4583 | 4 | 11 | 4619 | 193 | 0 | 0.058824 | 0 | 0.77602 | 0.0029347 | 0.13158 | 1.5157 | 1.18 | 0.18776 | 1.1837 | 0.92206 | 0.11628 | 1.0135 | 0.98175 | 2.7169 | 3.0058
|  |  | 42928.5 | 4 | 12 | 4620 | 193 | 0 | 0.058824 | 0 | 1.0482 | 0.0029347 | 0.13158 | 1.5157 | 0.99767 | 0.18776 | 1.1956 | 0.92206 | 0.093023 | 0.8108 | 0.92913 | 2.5142 | 2.49
|  |  | 42928.5417 | 4 | 13 | 4621 | 193 | 0 | 0.058824 | 0 | 0.77746 | 0.0029347 | 0.13158 | 1.5157 | 1.2451 | 0.18776 | 0.76122 | 0.92206 | 0.11628 | 1.0135 | 1.1661 | 2.7169 | 3.212
|  |  | 42928.5833 | 4 | 14 | 4622 | 193 | 0 | 0.035294 | 0 | 1.1174 | 0.0029347 | 0.065789 | 0.75784 | 1.1553 | 0.18776 | 0.88423 | 0.92206 | 0.093023 | 0.8108 | 1.2303 | 1.7564 | 2.0391
|  |  | 42928.625 | 4 | 15 | 4623 | 193 | 0 | 0.023529 | 0 | 1.183 | 0.0029347 | 0.065789 | 0.75784 | 0.751 | 0.18776 | 0.98604 | 0.92206 | 0.093023 | 0.8108 | 1.05 | 1.7564 | 1.6056
|  |  | 42928.6667 | 4 | 16 | 4624 | 193 | 0 | 0.023529 | 0 | 0.99983 | 0.0029347 | 0.013158 | 0.15157 | 0.82798 | 0.18776 | 0.88073 | 0.92206 | 0.05814 | 0.50675 | 1.1863 | 0.84608 | 0.89204
|  |  | 42928.7083 | 4 | 17 | 4625 | 193 | 0 | 0.011765 | 0 | 0.98991 | 0.0029347 | 0.013158 | 0.15157 | 0.85923 | 0.18776 | 1.0566 | 0.92206 | 0.011628 | 0.10135 | 0.95454 | 0.44068 | 0.42536
|  |  | 42928.75 | 4 | 18 | 4626 | 193 | 0 | 0.011765 | 0 | 0.85419 | 0.0029347 | 0.013158 | 0.15157 | 0.75313 | 0.18776 | 1.131 | 0.92206 | 0 | 0 | 0.84438 | 0.33933 | 0.3265
|  |  | 42928.7917 | 4 | 19 | 4627 | 193 | 0 | 0.011765 | 0 | 1.0165 | 0.0029347 | 0.013158 | 0.15157 | 1.2288 | 0.18776 | 1.1717 | 0.92206 | 0 | 0 | 1.0777 | 0.33933 | 0.40626
|  |  | 42928.8333 | 4 | 20 | 4628 | 193 | 0 | 0.011765 | 0 | 1.0536 | 0.0029347 | 0.013158 | 0.15157 | 1.1499 | 0.18776 | 0.8066 | 0.92206 | 0 | 0 | 0.76582 | 0.33933 | 0.32574
|  |  | 42928.875 | 4 | 21 | 4629 | 193 | 0 | 0.011765 | 0 | 0.94066 | 0.0029347 | 0.013158 | 0.15157 | 0.85678 | 0.18776 | 1.1874 | 0.92206 | 0 | 0 | 1.1871 | 0.33933 | 0.35281
|  |  | 42928.9167 | 4 | 22 | 4630 | 193 | 0 | 0.011765 | 0 | 0.93704 | 0.0029347 | 0.013158 | 0.15157 | 0.76936 | 0.18776 | 1.2284 | 0.92206 | 0 | 0 | 1.0449 | 0.33933 | 0.34727
|  |  | 42928.9583 | 4 | 23 | 4631 | 193 | 0 | 0.011765 | 0 | 1.2453 | 0.0029347 | 0.013158 | 0.15157 | 1.1359 | 0.18776 | 1.1889 | 0.92206 | 0 | 0 | 1.1464 | 0.33933 | 0.39539
|  |  | 42929 | 4 | 24 | 4632 | 193 | 0 | 0.011765 | 0 | 0.79946 | 0.0029347 | 0.013158 | 0.15157 | 0.85859 | 0.18776 | 0.7633 | 0.92206 | 0 | 0 | 0.75429 | 0.33933 | 0.27345
|  |  | 42929.0417 | 5 | 1 | 4633 | 194 | 0 | 0.011765 | 0 | 0.78437 | 0.0029347 | 0.013158 | 0.15157 | 0.94919 | 0.18776 | 0.85889 | 0.92206 | 0 | 0 | 0.99089 | 0.33933 | 0.30513
|  |  | 42929.0833 | 5 | 2 | 4634 | 194 | 0 | 0.011765 | 0 | 1.1724 | 0.0029347 | 0.013158 | 0.15157 | 0.99318 | 0.18776 | 1.2486 | 0.92206 | 0 | 0 | 1.0712 | 0.33933 | 0.38496
|  |  | 42929.125 | 5 | 3 | 4635 | 194 | 0 | 0.011765 | 0 | 0.81674 | 0.0029347 | 0.013158 | 0.15157 | 0.77733 | 0.18776 | 1.1796 | 0.92206 | 0 | 0 | 1.1598 | 0.33933 | 0.33931
|  |  | 42929.1667 | 5 | 4 | 4636 | 194 | 0 | 0.058824 | 0 | 1.003 | 0.0029347 | 0.013158 | 0.15157 | 1.2061 | 0.18776 | 1.0433 | 0.92206 | 0 | 0 | 1.0217 | 0.33933 | 0.37869
|  |  | 42929.2083 | 5 | 5 | 4637 | 194 | 0 | 0.11765 | 0 | 1.2115 | 0.0029347 | 0.013158 | 0.15157 | 0.99884 | 0.18776 | 1.0326 | 0.92206 | 0 | 0 | 1.0416 | 0.33933 | 0.34527
|  |  | 42929.25 | 5 | 6 | 4638 | 194 | 0 | 0.11765 | 0 | 0.99443 | 0.0029347 | 0.013158 | 0.15157 | 0.91286 | 0.18776 | 0.78121 | 0.92206 | 0.011628 | 0.10135 | 1.1842 | 0.44068 | 0.40506
|  |  | 42929.2917 | 5 | 7 | 4639 | 194 | 0 | 0.11765 | 0 | 0.93039 | 0.0029347 | 0.013158 | 0.15157 | 0.97576 | 0.18776 | 0.79167 | 0.92206 | 0.05814 | 0.50675 | 0.99941 | 0.84608 | 0.80299
|  |  | 42929.3333 | 5 | 8 | 4640 | 194 | 0 | 0.082353 | 0 | 1.1655 | 0.0029347 | 0.065789 | 0.75784 | 1.1207 | 0.18776 | 0.94304 | 0.92206 | 0.11628 | 1.0135 | 0.8344 | 1.9591 | 1.872
|  |  | 42929.375 | 5 | 9 | 4641 | 194 | 0 | 0.058824 | 0 | 0.85209 | 0.0029347 | 0.065789 | 0.75784 | 0.85947 | 0.18776 | 0.99417 | 0.92206 | 0.11628 | 1.0135 | 0.9708 | 1.9591 | 1.8219
|  |  | 42929.4167 | 5 | 10 | 4642 | 194 | 0 | 0.058824 | 0 | 1.1285 | 0.0029347 | 0.13158 | 1.5157 | 0.75245 | 0.18776 | 0.8547 | 0.92206 | 0.11628 | 1.0135 | 0.96477 | 2.7169 | 2.2787
|  |  | 42929.4583 | 5 | 11 | 4643 | 194 | 0 | 0.058824 | 0 | 1.0315 | 0.0029347 | 0.13158 | 1.5157 | 1.1927 | 0.18776 | 0.94851 | 0.92206 | 0.11628 | 1.0135 | 0.88732 | 2.7169 | 2.8851
|  |  | 42929.5 | 5 | 12 | 4644 | 194 | 0 | 0.058824 | 0 | 1.2358 | 0.0029347 | 0.13158 | 1.5157 | 0.89069 | 0.18776 | 0.80002 | 0.92206 | 0.093023 | 0.8108 | 1.1055 | 2.5142 | 2.3966
|  |  | 42929.5417 | 5 | 13 | 4645 | 194 | 0 | 0.058824 | 0 | 1.0174 | 0.0029347 | 0.13158 | 1.5157 | 1.2112 | 0.18776 | 0.99927 | 0.92206 | 0.11628 | 1.0135 | 1.0174 | 2.7169 | 3.0544
|  |  | 42929.5833 | 5 | 14 | 4646 | 194 | 0 | 0.035294 | 0 | 0.866 | 0.0029347 | 0.065789 | 0.75784 | 0.89079 | 0.18776 | 1.1092 | 0.92206 | 0.093023 | 0.8108 | 0.78634 | 1.7564 | 1.5209
|  |  | 42929.625 | 5 | 15 | 4647 | 194 | 0 | 0.023529 | 0 | 0.81929 | 0.0029347 | 0.065789 | 0.75784 | 1.0567 | 0.18776 | 0.89406 | 0.92206 | 0.093023 | 0.8108 | 0.75201 | 1.7564 | 1.5784
|  |  | 42929.6667 | 5 | 16 | 4648 | 194 | 0 | 0.023529 | 0 | 1.0975 | 0.0029347 | 0.013158 | 0.15157 | 1.1629 | 0.18776 | 1.0596 | 0.92206 | 0.05814 | 0.50675 | 1.1923 | 0.84608 | 0.97943
|  |  | 42929.7083 | 5 | 17 | 4649 | 194 | 0 | 0.011765 | 0 | 0.98974 | 0.0029347 | 0.013158 | 0.15157 | 1.0746 | 0.18776 | 1.083 | 0.92206 | 0.011628 | 0.10135 | 0.95486 | 0.44068 | 0.46299
|  |  | 42929.75 | 5 | 18 | 4650 | 194 | 0 | 0.011765 | 0 | 1.1143 | 0.0029347 | 0.013158 | 0.15157 | 1.0231 | 0.18776 | 1.1228 | 0.92206 | 0 | 0 | 0.78711 | 0.33933 | 0.36589
|  |  | 42929.7917 | 5 | 19 | 4651 | 194 | 0 | 0.011765 | 0 | 0.89631 | 0.0029347 | 0.013158 | 0.15157 | 1.0006 | 0.18776 | 1.2128 | 0.92206 | 0 | 0 | 1.0157 | 0.33933 | 0.37937
|  |  | 42929.8333 | 5 | 20 | 4652 | 194 | 0 | 0.011765 | 0 | 1.1188 | 0.0029347 | 0.013158 | 0.15157 | 0.81783 | 0.18776 | 0.89212 | 0.92206 | 0 | 0 | 1.0172 | 0.33933 | 0.29146
|  |  | 42929.875 | 5 | 21 | 4653 | 194 | 0 | 0.011765 | 0 | 0.97098 | 0.0029347 | 0.013158 | 0.15157 | 0.90991 | 0.18776 | 1.1986 | 0.92206 | 0 | 0 | 1.1851 | 0.33933 | 0.36296
|  |  | 42929.9167 | 5 | 22 | 4654 | 194 | 0 | 0.011765 | 0 | 1.1063 | 0.0029347 | 0.013158 | 0.15157 | 1.0828 | 0.18776 | 1.0607 | 0.92206 | 0 | 0 | 1.0076 | 0.33933 | 0.36326
|  |  | 42929.9583 | 5 | 23 | 4655 | 194 | 0 | 0.011765 | 0 | 0.89262 | 0.0029347 | 0.013158 | 0.15157 | 1.0502 | 0.18776 | 1.04 | 0.92206 | 0 | 0 | 0.78712 | 0.33933 | 0.35444
|  |  | 42930 | 5 | 24 | 4656 | 194 | 0 | 0.011765 | 0 | 1.1404 | 0.0029347 | 0.013158 | 0.15157 | 1.052 | 0.18776 | 0.75234 | 0.92206 | 0 | 0 | 0.79983 | 0.33933 | 0.3007
|  |  | 42930.0417 | 6 | 1 | 4657 | 195 | 0 | 0.041667 | 0 | 1.0206 | 0.0014673 | 0.041667 | 0.23998 | 0.91214 | 0.18776 | 1.0851 | 0.92206 | 0 | 0 | 1.1435 | 0.42774 | 0.42265
|  |  | 42930.0833 | 6 | 2 | 4658 | 195 | 0 | 0.041667 | 0 | 1.2394 | 0.0014673 | 0.041667 | 0.23998 | 0.95278 | 0.18776 | 1.1509 | 0.92206 | 0 | 0 | 0.91617 | 0.42774 | 0.44475
|  |  | 42930.125 | 6 | 3 | 4659 | 195 | 0 | 0.041667 | 0 | 0.79431 | 0.0014673 | 0.041667 | 0.23998 | 0.93359 | 0.18776 | 0.96845 | 0.92206 | 0 | 0 | 1.0898 | 0.42774 | 0.40588
|  |  | 42930.1667 | 6 | 4 | 4660 | 195 | 0 | 0.041667 | 0 | 0.8861 | 0.0014673 | 0.041667 | 0.23998 | 0.88185 | 0.18776 | 0.79838 | 0.92206 | 0 | 0 | 0.89074 | 0.42774 | 0.36153
|  |  | 42930.2083 | 6 | 5 | 4661 | 195 | 0 | 0.041667 | 0 | 1.1352 | 0.0014673 | 0.041667 | 0.23998 | 0.82329 | 0.18776 | 0.98778 | 0.92206 | 0 | 0 | 1.1369 | 0.42774 | 0.38304
|  |  | 42930.25 | 6 | 6 | 4662 | 195 | 0 | 0.041667 | 0 | 0.85574 | 0.0014673 | 0.041667 | 0.23998 | 0.96392 | 0.18776 | 1.2002 | 0.92206 | 0 | 0 | 1.0722 | 0.42774 | 0.45667
|  |  | 42930.2917 | 6 | 7 | 4663 | 195 | 0 | 0.041667 | 0 | 1.1565 | 0.0014673 | 0.041667 | 0.23998 | 0.91904 | 0.18776 | 0.92118 | 0.92206 | 0 | 0 | 0.78956 | 0.42774 | 0.39351
|  |  | 42930.3333 | 6 | 8 | 4664 | 195 | 0 | 0.041667 | 0 | 0.99645 | 0.0014673 | 0.041667 | 0.23998 | 0.84781 | 0.18776 | 1.1419 | 0.92206 | 0 | 0 | 1.1992 | 0.42774 | 0.41787
|  |  | 42930.375 | 6 | 9 | 4665 | 195 | 0 | 0.041667 | 0 | 0.93615 | 0.0014673 | 0.041667 | 0.23998 | 0.77086 | 0.18776 | 0.97261 | 0.92206 | 0 | 0 | 1.1605 | 0.42774 | 0.36761
|  |  | 42930.4167 | 6 | 10 | 4666 | 195 | 0 | 0.041667 | 0 | 1.201 | 0.0014673 | 0.041667 | 0.23998 | 1.2392 | 0.18776 | 1.2308 | 0.92206 | 0 | 0 | 1.1899 | 0.42774 | 0.52848
|  |  | 42930.4583 | 6 | 11 | 4667 | 195 | 0 | 0.041667 | 0 | 0.86228 | 0.0014673 | 0.041667 | 0.23998 | 1.0817 | 0.18776 | 1.1591 | 0.92206 | 0 | 0 | 1.1307 | 0.42774 | 0.47723
|  |  | 42930.5 | 6 | 12 | 4668 | 195 | 0 | 0.041667 | 0 | 1.0019 | 0.0014673 | 0.041667 | 0.23998 | 0.95856 | 0.18776 | 1.1155 | 0.92206 | 0 | 0 | 0.95031 | 0.42774 | 0.43948
|  |  | 42930.5417 | 6 | 13 | 4669 | 195 | 0 | 0.041667 | 0 | 1.1107 | 0.0014673 | 0.041667 | 0.23998 | 1.0664 | 0.18776 | 0.83646 | 0.92206 | 0 | 0 | 0.76835 | 0.42774 | 0.41297
|  |  | 42930.5833 | 6 | 14 | 4670 | 195 | 0 | 0.041667 | 0 | 1.1644 | 0.0014673 | 0.041667 | 0.23998 | 1.1957 | 0.18776 | 0.7805 | 0.92206 | 0 | 0 | 1.0647 | 0.42774 | 0.43349
|  |  | 42930.625 | 6 | 15 | 4671 | 195 | 0 | 0.041667 | 0 | 1.1379 | 0.0014673 | 0.041667 | 0.23998 | 1.0851 | 0.18776 | 0.92359 | 0.92206 | 0 | 0 | 1.1301 | 0.42774 | 0.43381
|  |  | 42930.6667 | 6 | 16 | 4672 | 195 | 0 | 0.041667 | 0 | 1.1654 | 0.0014673 | 0.041667 | 0.23998 | 1.0669 | 0.18776 | 1.248 | 0.92206 | 0 | 0 | 0.82735 | 0.42774 | 0.49037
|  |  | 42930.7083 | 6 | 17 | 4673 | 195 | 0 | 0.041667 | 0 | 1.0715 | 0.0014673 | 0.041667 | 0.23998 | 1.2161 | 0.18776 | 1.2163 | 0.92206 | 0 | 0 | 1.0249 | 0.42774 | 0.52021
|  |  | 42930.75 | 6 | 18 | 4674 | 195 | 0 | 0.041667 | 0 | 1.172 | 0.0014673 | 0.041667 | 0.23998 | 1.1613 | 0.18776 | 1.1066 | 0.92206 | 0 | 0 | 0.99658 | 0.42774 | 0.48646
|  |  | 42930.7917 | 6 | 19 | 4675 | 195 | 0 | 0.041667 | 0 | 1.118 | 0.0014673 | 0.041667 | 0.23998 | 0.97172 | 0.18776 | 0.8488 | 0.92206 | 0 | 0 | 1.1724 | 0.42774 | 0.39257
|  |  | 42930.8333 | 6 | 20 | 4676 | 195 | 0 | 0.041667 | 0 | 0.85047 | 0.0014673 | 0.041667 | 0.23998 | 0.99297 | 0.18776 | 0.91126 | 0.92206 | 0 | 0 | 0.76016 | 0.42774 | 0.40939
|  |  | 42930.875 | 6 | 21 | 4677 | 195 | 0 | 0.041667 | 0 | 1.1124 | 0.0014673 | 0.041667 | 0.23998 | 1.2352 | 0.18776 | 0.80839 | 0.92206 | 0 | 0 | 0.94422 | 0.42774 | 0.4482
|  |  | 42930.9167 | 6 | 22 | 4678 | 195 | 0 | 0.041667 | 0 | 0.75267 | 0.0014673 | 0.041667 | 0.23998 | 0.88997 | 0.18776 | 1.0334 | 0.92206 | 0 | 0 | 1.1188 | 0.42774 | 0.4076
|  |  | 42930.9583 | 6 | 23 | 4679 | 195 | 0 | 0.041667 | 0 | 0.80077 | 0.0014673 | 0.041667 | 0.23998 | 1.1612 | 0.18776 | 0.85911 | 0.92206 | 0 | 0 | 0.94546 | 0.42774 | 0.43999
|  |  | 42931 | 6 | 24 | 4680 | 195 | 0 | 0.041667 | 0 | 0.95588 | 0.0014673 | 0.041667 | 0.23998 | 0.90204 | 0.18776 | 1.2318 | 0.92206 | 0 | 0 | 0.93573 | 0.42774 | 0.44776
|  |  | 42931.0417 | 7 | 1 | 4681 | 196 | 0 | 0.041667 | 0 | 1.0394 | 0.0014446 | 0.041667 | 0.23626 | 1.2039 | 0.18776 | 1.1071 | 0.90588 | 0 | 0 | 1.058 | 0.42402 | 0.49231
|  |  | 42931.0833 | 7 | 2 | 4682 | 196 | 0 | 0.041667 | 0 | 1.0268 | 0.0014446 | 0.041667 | 0.23626 | 1.1265 | 0.18776 | 1.2037 | 0.90588 | 0 | 0 | 0.91446 | 0.42402 | 0.49214
|  |  | 42931.125 | 7 | 3 | 4683 | 196 | 0 | 0.041667 | 0 | 0.79679 | 0.0014446 | 0.041667 | 0.23626 | 1.1742 | 0.18776 | 0.88474 | 0.90588 | 0 | 0 | 0.80209 | 0.42402 | 0.44354
|  |  | 42931.1667 | 7 | 4 | 4684 | 196 | 0 | 0.041667 | 0 | 1.0303 | 0.0014446 | 0.041667 | 0.23626 | 1.0908 | 0.18776 | 1.2192 | 0.90588 | 0 | 0 | 0.84048 | 0.42402 | 0.48662
|  |  | 42931.2083 | 7 | 5 | 4685 | 196 | 0 | 0.041667 | 0 | 0.91312 | 0.0014446 | 0.041667 | 0.23626 | 0.77395 | 0.18776 | 0.93736 | 0.90588 | 0 | 0 | 1.1139 | 0.42402 | 0.35885
|  |  | 42931.25 | 7 | 6 | 4686 | 196 | 0 | 0.041667 | 0 | 1.153 | 0.0014446 | 0.041667 | 0.23626 | 1.1917 | 0.18776 | 1.0211 | 0.90588 | 0 | 0 | 0.93724 | 0.42402 | 0.47328
|  |  | 42931.2917 | 7 | 7 | 4687 | 196 | 0 | 0.041667 | 0 | 0.91955 | 0.0014446 | 0.041667 | 0.23626 | 0.82847 | 0.18776 | 1.1757 | 0.90588 | 0 | 0 | 0.76415 | 0.42402 | 0.41648
|  |  | 42931.3333 | 7 | 8 | 4688 | 196 | 0 | 0.041667 | 0 | 0.83756 | 0.0014446 | 0.041667 | 0.23626 | 1.1874 | 0.18776 | 1.206 | 0.90588 | 0 | 0 | 0.88778 | 0.42402 | 0.50697
|  |  | 42931.375 | 7 | 9 | 4689 | 196 | 0 | 0.041667 | 0 | 1.1086 | 0.0014446 | 0.041667 | 0.23626 | 1.0154 | 0.18776 | 0.82116 | 0.90588 | 0 | 0 | 0.99947 | 0.42402 | 0.39407
|  |  | 42931.4167 | 7 | 10 | 4690 | 196 | 0 | 0.041667 | 0 | 0.96865 | 0.0014446 | 0.041667 | 0.23626 | 1.2264 | 0.18776 | 1.2358 | 0.90588 | 0 | 0 | 0.80079 | 0.42402 | 0.52179
|  |  | 42931.4583 | 7 | 11 | 4691 | 196 | 0 | 0.041667 | 0 | 0.77268 | 0.0014446 | 0.041667 | 0.23626 | 0.80818 | 0.18776 | 1.1717 | 0.90588 | 0 | 0 | 1.0268 | 0.42402 | 0.41095
|  |  | 42931.5 | 7 | 12 | 4692 | 196 | 0 | 0.041667 | 0 | 1.1487 | 0.0014446 | 0.041667 | 0.23626 | 1.2434 | 0.18776 | 0.84258 | 0.90588 | 0 | 0 | 1.2122 | 0.42402 | 0.45197
|  |  | 42931.5417 | 7 | 13 | 4693 | 196 | 0 | 0.041667 | 0 | 0.75854 | 0.0014446 | 0.041667 | 0.23626 | 0.94156 | 0.18776 | 0.88628 | 0.90588 | 0 | 0 | 1.1899 | 0.42402 | 0.38886
|  |  | 42931.5833 | 7 | 14 | 4694 | 196 | 0 | 0.041667 | 0 | 1.1137 | 0.0014446 | 0.041667 | 0.23626 | 1.1147 | 0.18776 | 0.81008 | 0.90588 | 0 | 0 | 0.98118 | 0.42402 | 0.41545
|  |  | 42931.625 | 7 | 15 | 4695 | 196 | 0 | 0.041667 | 0 | 0.92196 | 0.0014446 | 0.041667 | 0.23626 | 0.80033 | 0.18776 | 1.116 | 0.90588 | 0 | 0 | 0.94485 | 0.42402 | 0.39863
|  |  | 42931.6667 | 7 | 16 | 4696 | 196 | 0 | 0.041667 | 0 | 1.0224 | 0.0014446 | 0.041667 | 0.23626 | 0.94955 | 0.18776 | 1.2168 | 0.90588 | 0 | 0 | 1.0564 | 0.42402 | 0.45281
|  |  | 42931.7083 | 7 | 17 | 4697 | 196 | 0 | 0.041667 | 0 | 1.2474 | 0.0014446 | 0.041667 | 0.23626 | 1.0691 | 0.18776 | 0.91387 | 0.90588 | 0 | 0 | 0.75146 | 0.42402 | 0.42417
|  |  | 42931.75 | 7 | 18 | 4698 | 196 | 0 | 0.041667 | 0 | 0.93111 | 0.0014446 | 0.041667 | 0.23626 | 0.75579 | 0.18776 | 1.1682 | 0.90588 | 0 | 0 | 0.92694 | 0.42402 | 0.3979
|  |  | 42931.7917 | 7 | 19 | 4699 | 196 | 0 | 0.041667 | 0 | 0.97215 | 0.0014446 | 0.041667 | 0.23626 | 1.1478 | 0.18776 | 1.1195 | 0.90588 | 0 | 0 | 1.1854 | 0.42402 | 0.48138
|  |  | 42931.8333 | 7 | 20 | 4700 | 196 | 0 | 0.041667 | 0 | 0.8411 | 0.0014446 | 0.041667 | 0.23626 | 1.1289 | 0.18776 | 1.077 | 0.90588 | 0 | 0 | 1.2426 | 0.42402 | 0.46893
|  |  | 42931.875 | 7 | 21 | 4701 | 196 | 0 | 0.041667 | 0 | 1.0955 | 0.0014446 | 0.041667 | 0.23626 | 0.96845 | 0.18776 | 0.88138 | 0.90588 | 0 | 0 | 1.1061 | 0.42402 | 0.39429
|  |  | 42931.9167 | 7 | 22 | 4702 | 196 | 0 | 0.041667 | 0 | 1.2271 | 0.0014446 | 0.041667 | 0.23626 | 0.91792 | 0.18776 | 0.84093 | 0.90588 | 0 | 0 | 0.84018 | 0.42402 | 0.37476
|  |  | 42931.9583 | 7 | 23 | 4703 | 196 | 0 | 0.041667 | 0 | 1.1005 | 0.0014446 | 0.041667 | 0.23626 | 1.149 | 0.18776 | 0.93234 | 0.90588 | 0 | 0 | 1.2001 | 0.42402 | 0.44653
|  |  | 42932 | 7 | 24 | 4704 | 196 | 0 | 0.041667 | 0 | 0.7993 | 0.0014446 | 0.041667 | 0.23626 | 0.76266 | 0.18776 | 0.79129 | 0.90588 | 0 | 0 | 1.1817 | 0.42402 | 0.32876
|  |  | 42932.0417 | 1 | 1 | 4705 | 197 | 0 | 0.011765 | 0 | 1.0924 | 0.0028569 | 0.013158 | 0.14755 | 0.75887 | 0.18776 | 1.1502 | 0.89412 | 0 | 0 | 0.95759 | 0.33531 | 0.32794
|  |  | 42932.0833 | 1 | 2 | 4706 | 197 | 0 | 0.011765 | 0 | 0.83351 | 0.0028569 | 0.013158 | 0.14755 | 0.83614 | 0.18776 | 0.79624 | 0.89412 | 0 | 0 | 1.1256 | 0.33531 | 0.27288
|  |  | 42932.125 | 1 | 3 | 4707 | 197 | 0 | 0.011765 | 0 | 0.76027 | 0.0028569 | 0.013158 | 0.14755 | 1.0766 | 0.18776 | 0.76095 | 0.89412 | 0 | 0 | 1.2396 | 0.33531 | 0.30173
|  |  | 42932.1667 | 1 | 4 | 4708 | 197 | 0 | 0.058824 | 0 | 0.9231 | 0.0028569 | 0.013158 | 0.14755 | 0.88123 | 0.18776 | 1.1672 | 0.89412 | 0 | 0 | 1.2236 | 0.33531 | 0.34919
|  |  | 42932.2083 | 1 | 5 | 4709 | 197 | 0 | 0.11765 | 0 | 0.94122 | 0.0028569 | 0.013158 | 0.14755 | 1.0622 | 0.18776 | 1.1449 | 0.89412 | 0 | 0 | 1.0154 | 0.33531 | 0.37169
|  |  | 42932.25 | 1 | 6 | 4710 | 197 | 0 | 0.11765 | 0 | 1.025 | 0.0028569 | 0.013158 | 0.14755 | 1.149 | 0.18776 | 0.94269 | 0.89412 | 0.011628 | 0.098279 | 1.0646 | 0.43359 | 0.45116
|  |  | 42932.2917 | 1 | 7 | 4711 | 197 | 0 | 0.11765 | 0 | 0.8685 | 0.0028569 | 0.013158 | 0.14755 | 0.80807 | 0.18776 | 1.0263 | 0.89412 | 0.05814 | 0.49139 | 0.94176 | 0.82671 | 0.7747
|  |  | 42932.3333 | 1 | 8 | 4712 | 197 | 0 | 0.082353 | 0 | 1.0867 | 0.0028569 | 0.065789 | 0.73775 | 0.78093 | 0.18776 | 0.78604 | 0.89412 | 0.11628 | 0.98279 | 0.76558 | 1.9083 | 1.4761
|  |  | 42932.375 | 1 | 9 | 4713 | 197 | 0 | 0.058824 | 0 | 1.0399 | 0.0028569 | 0.065789 | 0.73775 | 1.2403 | 0.18776 | 1.2066 | 0.89412 | 0.11628 | 0.98279 | 0.93323 | 1.9083 | 2.0587
|  |  | 42932.4167 | 1 | 10 | 4714 | 197 | 0 | 0.058824 | 0 | 1.2108 | 0.0028569 | 0.13158 | 1.4755 | 1.2475 | 0.18776 | 1.0335 | 0.89412 | 0.11628 | 0.98279 | 0.80891 | 2.6461 | 2.8298
|  |  | 42932.4583 | 1 | 11 | 4715 | 197 | 0 | 0.058824 | 0 | 1.208 | 0.0028569 | 0.13158 | 1.4755 | 1.2398 | 0.18776 | 0.76868 | 0.89412 | 0.11628 | 0.98279 | 1.2026 | 2.6461 | 3.1556
|  |  | 42932.5 | 1 | 12 | 4716 | 197 | 0 | 0.058824 | 0 | 1.0095 | 0.0028569 | 0.13158 | 1.4755 | 1.2496 | 0.18776 | 1.1619 | 0.89412 | 0.093023 | 0.78623 | 0.77177 | 2.4495 | 2.6688
|  |  | 42932.5417 | 1 | 13 | 4717 | 197 | 0 | 0.058824 | 0 | 1.229 | 0.0028569 | 0.13158 | 1.4755 | 1.0296 | 0.18776 | 1.0754 | 0.89412 | 0.11628 | 0.98279 | 0.759 | 2.6461 | 2.467
|  |  | 42932.5833 | 1 | 14 | 4718 | 197 | 0 | 0.035294 | 0 | 0.75329 | 0.0028569 | 0.065789 | 0.73775 | 0.97647 | 0.18776 | 0.99824 | 0.89412 | 0.093023 | 0.78623 | 0.989 | 1.7117 | 1.6854
|  |  | 42932.625 | 1 | 15 | 4719 | 197 | 0 | 0.023529 | 0 | 0.94879 | 0.0028569 | 0.065789 | 0.73775 | 1.103 | 0.18776 | 0.94582 | 0.89412 | 0.093023 | 0.78623 | 1.1686 | 1.7117 | 1.9102
|  |  | 42932.6667 | 1 | 16 | 4720 | 197 | 0 | 0.023529 | 0 | 1.1379 | 0.0028569 | 0.013158 | 0.14755 | 0.90443 | 0.18776 | 0.87213 | 0.89412 | 0.05814 | 0.49139 | 1.2125 | 0.82671 | 0.89301
|  |  | 42932.7083 | 1 | 17 | 4721 | 197 | 0 | 0.011765 | 0 | 0.8611 | 0.0028569 | 0.013158 | 0.14755 | 1.0843 | 0.18776 | 1.1626 | 0.89412 | 0.011628 | 0.098279 | 0.90936 | 0.43359 | 0.46765
|  |  | 42932.75 | 1 | 18 | 4722 | 197 | 0 | 0.011765 | 0 | 0.99284 | 0.0028569 | 0.013158 | 0.14755 | 1.2412 | 0.18776 | 1.0101 | 0.89412 | 0 | 0 | 0.94604 | 0.33531 | 0.3728
|  |  | 42932.7917 | 1 | 19 | 4723 | 197 | 0 | 0.011765 | 0 | 0.94182 | 0.0028569 | 0.013158 | 0.14755 | 1.1743 | 0.18776 | 1.1099 | 0.89412 | 0 | 0 | 0.81457 | 0.33531 | 0.38167
|  |  | 42932.8333 | 1 | 20 | 4724 | 197 | 0 | 0.011765 | 0 | 1.1551 | 0.0028569 | 0.013158 | 0.14755 | 1.1259 | 0.18776 | 0.7634 | 0.89412 | 0 | 0 | 1.1436 | 0.33531 | 0.30946
|  |  | 42932.875 | 1 | 21 | 4725 | 197 | 0 | 0.011765 | 0 | 0.79691 | 0.0028569 | 0.013158 | 0.14755 | 1.1002 | 0.18776 | 1.0196 | 0.89412 | 0 | 0 | 1.0991 | 0.33531 | 0.35378
|  |  | 42932.9167 | 1 | 22 | 4726 | 197 | 0 | 0.011765 | 0 | 1.0757 | 0.0028569 | 0.013158 | 0.14755 | 0.90919 | 0.18776 | 0.96344 | 0.89412 | 0 | 0 | 1.2275 | 0.33531 | 0.31505
|  |  | 42932.9583 | 1 | 23 | 4727 | 197 | 0 | 0.011765 | 0 | 0.81184 | 0.0028569 | 0.013158 | 0.14755 | 0.79784 | 0.18776 | 1.0293 | 0.89412 | 0 | 0 | 0.98538 | 0.33531 | 0.31099
|  |  | 42933 | 1 | 24 | 4728 | 197 | 0 | 0.011765 | 0 | 0.78046 | 0.0028569 | 0.013158 | 0.14755 | 1.225 | 0.18776 | 0.88406 | 0.89412 | 0 | 0 | 0.97914 | 0.33531 | 0.34674
|  |  | 42933.0417 | 2 | 1 | 4729 | 198 | 0 | 0.011765 | 0 | 1.0657 | 0.0028371 | 0.013158 | 0.14653 | 1.0395 | 0.18776 | 1.0974 | 0.88676 | 0 | 0 | 1.1572 | 0.33429 | 0.35836
|  |  | 42933.0833 | 2 | 2 | 4730 | 198 | 0 | 0.011765 | 0 | 0.97316 | 0.0028371 | 0.013158 | 0.14653 | 1.0846 | 0.18776 | 1.043 | 0.88676 | 0 | 0 | 0.87339 | 0.33429 | 0.35475
|  |  | 42933.125 | 2 | 3 | 4731 | 198 | 0 | 0.011765 | 0 | 1.0806 | 0.0028371 | 0.013158 | 0.14653 | 0.84936 | 0.18776 | 0.83892 | 0.88676 | 0 | 0 | 1.1433 | 0.33429 | 0.28197
|  |  | 42933.1667 | 2 | 4 | 4732 | 198 | 0 | 0.058824 | 0 | 1.2427 | 0.0028371 | 0.013158 | 0.14653 | 1.1851 | 0.18776 | 0.79044 | 0.88676 | 0 | 0 | 0.77169 | 0.33429 | 0.32207
|  |  | 42933.2083 | 2 | 5 | 4733 | 198 | 0 | 0.11765 | 0 | 0.92508 | 0.0028371 | 0.013158 | 0.14653 | 1.1195 | 0.18776 | 1.1639 | 0.88676 | 0 | 0 | 1.2348 | 0.33429 | 0.38258
|  |  | 42933.25 | 2 | 6 | 4734 | 198 | 0 | 0.11765 | 0 | 0.79432 | 0.0028371 | 0.013158 | 0.14653 | 1.2256 | 0.18776 | 1.0186 | 0.88676 | 0.011628 | 0.097471 | 1.2427 | 0.43176 | 0.49197
|  |  | 42933.2917 | 2 | 7 | 4735 | 198 | 0 | 0.11765 | 0 | 1.0876 | 0.0028371 | 0.013158 | 0.14653 | 1.1858 | 0.18776 | 1.0862 | 0.88676 | 0.05814 | 0.48735 | 0.9005 | 0.82164 | 0.81656
|  |  | 42933.3333 | 2 | 8 | 4736 | 198 | 0 | 0.082353 | 0 | 0.81356 | 0.0028371 | 0.065789 | 0.73264 | 0.8673 | 0.18776 | 0.96179 | 0.88676 | 0.11628 | 0.97471 | 0.78233 | 1.8951 | 1.5786
|  |  | 42933.375 | 2 | 9 | 4737 | 198 | 0 | 0.058824 | 0 | 0.81523 | 0.0028371 | 0.065789 | 0.73264 | 1.1817 | 0.18776 | 0.77314 | 0.88676 | 0.11628 | 0.97471 | 0.90628 | 1.8951 | 1.8943
|  |  | 42933.4167 | 2 | 10 | 4738 | 198 | 0 | 0.058824 | 0 | 0.8795 | 0.0028371 | 0.13158 | 1.4653 | 1.0933 | 0.18776 | 0.95691 | 0.88676 | 0.11628 | 0.97471 | 0.81947 | 2.6278 | 2.5805
|  |  | 42933.4583 | 2 | 11 | 4739 | 198 | 0 | 0.058824 | 0 | 1.191 | 0.0028371 | 0.13158 | 1.4653 | 1.2413 | 0.18776 | 0.9394 | 0.88676 | 0.11628 | 0.97471 | 0.83263 | 2.6278 | 2.8069
|  |  | 42933.5 | 2 | 12 | 4740 | 198 | 0 | 0.058824 | 0 | 0.8014 | 0.0028371 | 0.13158 | 1.4653 | 0.96398 | 0.18776 | 0.96425 | 0.88676 | 0.093023 | 0.77977 | 0.77453 | 2.4328 | 2.1975
|  |  | 42933.5417 | 2 | 13 | 4741 | 198 | 0 | 0.058824 | 0 | 0.93249 | 0.0028371 | 0.13158 | 1.4653 | 1.0483 | 0.18776 | 1.0665 | 0.88676 | 0.11628 | 0.97471 | 1.1706 | 2.6278 | 2.8773
|  |  | 42933.5833 | 2 | 14 | 4742 | 198 | 0 | 0.035294 | 0 | 1.1125 | 0.0028371 | 0.065789 | 0.73264 | 1.0055 | 0.18776 | 1.2203 | 0.88676 | 0.093023 | 0.77977 | 1.1986 | 1.7002 | 1.9005
|  |  | 42933.625 | 2 | 15 | 4743 | 198 | 0 | 0.023529 | 0 | 0.97283 | 0.0028371 | 0.065789 | 0.73264 | 1.0641 | 0.18776 | 1.2039 | 0.88676 | 0.093023 | 0.77977 | 1.1647 | 1.7002 | 1.9139
|  |  | 42933.6667 | 2 | 16 | 4744 | 198 | 0 | 0.023529 | 0 | 1.0362 | 0.0028371 | 0.013158 | 0.14653 | 1.0056 | 0.18776 | 1.2252 | 0.88676 | 0.05814 | 0.48735 | 1.107 | 0.82164 | 0.91689
|  |  | 42933.7083 | 2 | 17 | 4745 | 198 | 0 | 0.011765 | 0 | 0.90576 | 0.0028371 | 0.013158 | 0.14653 | 1.1035 | 0.18776 | 1.1109 | 0.88676 | 0.011628 | 0.097471 | 1.212 | 0.43176 | 0.48842
|  |  | 42933.75 | 2 | 18 | 4746 | 198 | 0 | 0.011765 | 0 | 0.99549 | 0.0028371 | 0.013158 | 0.14653 | 1.0841 | 0.18776 | 1.1846 | 0.88676 | 0 | 0 | 0.80677 | 0.33429 | 0.38128
|  |  | 42933.7917 | 2 | 19 | 4747 | 198 | 0 | 0.011765 | 0 | 1.1065 | 0.0028371 | 0.013158 | 0.14653 | 0.94155 | 0.18776 | 0.80298 | 0.88676 | 0 | 0 | 1.0348 | 0.33429 | 0.28873
|  |  | 42933.8333 | 2 | 20 | 4748 | 198 | 0 | 0.011765 | 0 | 0.8355 | 0.0028371 | 0.013158 | 0.14653 | 0.95273 | 0.18776 | 1.1012 | 0.88676 | 0 | 0 | 1.0886 | 0.33429 | 0.34636
|  |  | 42933.875 | 2 | 21 | 4749 | 198 | 0 | 0.011765 | 0 | 1.0292 | 0.0028371 | 0.013158 | 0.14653 | 1.2387 | 0.18776 | 0.80886 | 0.88676 | 0 | 0 | 0.96244 | 0.33429 | 0.33338
|  |  | 42933.9167 | 2 | 22 | 4750 | 198 | 0 | 0.011765 | 0 | 0.85229 | 0.0028371 | 0.013158 | 0.14653 | 1.1445 | 0.18776 | 1.0731 | 0.88676 | 0 | 0 | 1.0123 | 0.33429 | 0.36919
|  |  | 42933.9583 | 2 | 23 | 4751 | 198 | 0 | 0.011765 | 0 | 0.87038 | 0.0028371 | 0.013158 | 0.14653 | 0.89546 | 0.18776 | 1.1629 | 0.88676 | 0 | 0 | 1.2213 | 0.33429 | 0.34955
|  |  | 42934 | 2 | 24 | 4752 | 198 | 0 | 0.011765 | 0 | 0.90765 | 0.0028371 | 0.013158 | 0.14653 | 0.98895 | 0.18776 | 0.83935 | 0.88676 | 0 | 0 | 0.82386 | 0.33429 | 0.30251
|  |  | 42934.0417 | 3 | 1 | 4753 | 199 | 0 | 0.011765 | 0 | 1.2335 | 0.0028489 | 0.013158 | 0.14714 | 1.1723 | 0.18776 | 1.1505 | 0.89118 | 0 | 0 | 1.1506 | 0.3349 | 0.38851
|  |  | 42934.0833 | 3 | 2 | 4754 | 199 | 0 | 0.011765 | 0 | 1.0573 | 0.0028489 | 0.013158 | 0.14714 | 1.0947 | 0.18776 | 0.94117 | 0.89118 | 0 | 0 | 1.0104 | 0.3349 | 0.33779
|  |  | 42934.125 | 3 | 3 | 4755 | 199 | 0 | 0.011765 | 0 | 0.95135 | 0.0028489 | 0.013158 | 0.14714 | 0.99251 | 0.18776 | 1.1311 | 0.89118 | 0 | 0 | 0.93276 | 0.3349 | 0.35841
|  |  | 42934.1667 | 3 | 4 | 4756 | 199 | 0 | 0.058824 | 0 | 0.98887 | 0.0028489 | 0.013158 | 0.14714 | 0.97496 | 0.18776 | 1.0805 | 0.89118 | 0 | 0 | 1.1586 | 0.3349 | 0.34633
|  |  | 42934.2083 | 3 | 5 | 4757 | 199 | 0 | 0.11765 | 0 | 0.75545 | 0.0028489 | 0.013158 | 0.14714 | 1.1027 | 0.18776 | 1.156 | 0.89118 | 0 | 0 | 0.88752 | 0.3349 | 0.37932
|  |  | 42934.25 | 3 | 6 | 4758 | 199 | 0 | 0.11765 | 0 | 1.2277 | 0.0028489 | 0.013158 | 0.14714 | 0.93306 | 0.18776 | 1.2466 | 0.89118 | 0.011628 | 0.097956 | 1.1437 | 0.43286 | 0.48339
|  |  | 42934.2917 | 3 | 7 | 4759 | 199 | 0 | 0.11765 | 0 | 0.86652 | 0.0028489 | 0.013158 | 0.14714 | 0.76244 | 0.18776 | 1.1614 | 0.89118 | 0.05814 | 0.48978 | 1.0548 | 0.82468 | 0.8469
|  |  | 42934.3333 | 3 | 8 | 4760 | 199 | 0 | 0.082353 | 0 | 1.2451 | 0.0028489 | 0.065789 | 0.7357 | 0.957 | 0.18776 | 0.87066 | 0.89118 | 0.11628 | 0.97956 | 1.1864 | 1.903 | 2.0297
|  |  | 42934.375 | 3 | 9 | 4761 | 199 | 0 | 0.058824 | 0 | 1.1962 | 0.0028489 | 0.065789 | 0.7357 | 1.1748 | 0.18776 | 0.87992 | 0.89118 | 0.11628 | 0.97956 | 1.1331 | 1.903 | 2.1394
|  |  | 42934.4167 | 3 | 10 | 4762 | 199 | 0 | 0.058824 | 0 | 1.1661 | 0.0028489 | 0.13158 | 1.4714 | 1.1943 | 0.18776 | 1.2127 | 0.89118 | 0.11628 | 0.97956 | 1.069 | 2.6387 | 3.0321
|  |  | 42934.4583 | 3 | 11 | 4763 | 199 | 0 | 0.058824 | 0 | 0.80885 | 0.0028489 | 0.13158 | 1.4714 | 1.0494 | 0.18776 | 1.1638 | 0.89118 | 0.11628 | 0.97956 | 1.2237 | 2.6387 | 2.9612
|  |  | 42934.5 | 3 | 12 | 4764 | 199 | 0 | 0.058824 | 0 | 1.2209 | 0.0028489 | 0.13158 | 1.4714 | 0.86394 | 0.18776 | 0.87372 | 0.89118 | 0.093023 | 0.78364 | 1.1527 | 2.4428 | 2.3385
|  |  | 42934.5417 | 3 | 13 | 4765 | 199 | 0 | 0.058824 | 0 | 0.90669 | 0.0028489 | 0.13158 | 1.4714 | 0.76283 | 0.18776 | 0.87222 | 0.89118 | 0.11628 | 0.97956 | 1.0864 | 2.6387 | 2.3504
|  |  | 42934.5833 | 3 | 14 | 4766 | 199 | 0 | 0.035294 | 0 | 1.1862 | 0.0028489 | 0.065789 | 0.7357 | 1.1276 | 0.18776 | 1.0197 | 0.89118 | 0.093023 | 0.78364 | 0.84348 | 1.7071 | 1.682
|  |  | 42934.625 | 3 | 15 | 4767 | 199 | 0 | 0.023529 | 0 | 0.77728 | 0.0028489 | 0.065789 | 0.7357 | 0.82162 | 0.18776 | 1.1053 | 0.89118 | 0.093023 | 0.78364 | 0.91024 | 1.7071 | 1.5253
|  |  | 42934.6667 | 3 | 16 | 4768 | 199 | 0 | 0.023529 | 0 | 0.87412 | 0.0028489 | 0.013158 | 0.14714 | 0.95951 | 0.18776 | 0.87715 | 0.89118 | 0.05814 | 0.48978 | 0.77718 | 0.82468 | 0.68653
|  |  | 42934.7083 | 3 | 17 | 4769 | 199 | 0 | 0.011765 | 0 | 0.99501 | 0.0028489 | 0.013158 | 0.14714 | 1.0575 | 0.18776 | 1.1492 | 0.89118 | 0.011628 | 0.097956 | 0.83326 | 0.43286 | 0.453
|  |  | 42934.75 | 3 | 18 | 4770 | 199 | 0 | 0.011765 | 0 | 1.0578 | 0.0028489 | 0.013158 | 0.14714 | 1.1687 | 0.18776 | 0.95969 | 0.89118 | 0 | 0 | 0.90904 | 0.3349 | 0.35216
|  |  | 42934.7917 | 3 | 19 | 4771 | 199 | 0 | 0.011765 | 0 | 1.1462 | 0.0028489 | 0.013158 | 0.14714 | 0.96032 | 0.18776 | 1.1882 | 0.89118 | 0 | 0 | 0.83906 | 0.3349 | 0.3644
|  |  | 42934.8333 | 3 | 20 | 4772 | 199 | 0 | 0.011765 | 0 | 0.79898 | 0.0028489 | 0.013158 | 0.14714 | 0.78699 | 0.18776 | 0.89064 | 0.89118 | 0 | 0 | 1.1445 | 0.3349 | 0.28303
|  |  | 42934.875 | 3 | 21 | 4773 | 199 | 0 | 0.011765 | 0 | 0.90619 | 0.0028489 | 0.013158 | 0.14714 | 1.1332 | 0.18776 | 1.1692 | 0.89118 | 0 | 0 | 1.1145 | 0.3349 | 0.38628
|  |  | 42934.9167 | 3 | 22 | 4774 | 199 | 0 | 0.011765 | 0 | 1.2091 | 0.0028489 | 0.013158 | 0.14714 | 0.98889 | 0.18776 | 1.2171 | 0.89118 | 0 | 0 | 1.1705 | 0.3349 | 0.37404
|  |  | 42934.9583 | 3 | 23 | 4775 | 199 | 0 | 0.011765 | 0 | 1.1819 | 0.0028489 | 0.013158 | 0.14714 | 0.80979 | 0.18776 | 1.1092 | 0.89118 | 0 | 0 | 0.89813 | 0.3349 | 0.32742
|  |  | 42935 | 3 | 24 | 4776 | 199 | 0 | 0.011765 | 0 | 1.2255 | 0.0028489 | 0.013158 | 0.14714 | 1.2158 | 0.18776 | 1.0028 | 0.89118 | 0 | 0 | 0.77297 | 0.3349 | 0.36717
|  |  | 42935.0417 | 4 | 1 | 4777 | 200 | 0 | 0.011765 | 0 | 1.1801 | 0.0027024 | 0.013158 | 0.13957 | 1.0493 | 0.18776 | 1.1242 | 0.83382 | 0 | 0 | 1.036 | 0.32733 | 0.35753
|  |  | 42935.0833 | 4 | 2 | 4778 | 200 | 0 | 0.011765 | 0 | 0.99716 | 0.0027024 | 0.013158 | 0.13957 | 1.0282 | 0.18776 | 1.0011 | 0.83382 | 0 | 0 | 1.0659 | 0.32733 | 0.33148
|  |  | 42935.125 | 4 | 3 | 4779 | 200 | 0 | 0.011765 | 0 | 0.97131 | 0.0027024 | 0.013158 | 0.13957 | 1.0049 | 0.18776 | 1.2017 | 0.83382 | 0 | 0 | 1.0482 | 0.32733 | 0.36589
|  |  | 42935.1667 | 4 | 4 | 4780 | 200 | 0 | 0.058824 | 0 | 0.75469 | 0.0027024 | 0.013158 | 0.13957 | 0.89776 | 0.18776 | 0.96986 | 0.83382 | 0 | 0 | 1.0992 | 0.32733 | 0.3074
|  |  | 42935.2083 | 4 | 5 | 4781 | 200 | 0 | 0.11765 | 0 | 1.2175 | 0.0027024 | 0.013158 | 0.13957 | 0.79143 | 0.18776 | 0.85966 | 0.83382 | 0 | 0 | 0.99515 | 0.32733 | 0.27187
|  |  | 42935.25 | 4 | 6 | 4782 | 200 | 0 | 0.11765 | 0 | 1.12 | 0.0027024 | 0.013158 | 0.13957 | 0.75799 | 0.18776 | 1.1658 | 0.83382 | 0.011628 | 0.091651 | 1.2049 | 0.41898 | 0.43512
|  |  | 42935.2917 | 4 | 7 | 4783 | 200 | 0 | 0.11765 | 0 | 0.98334 | 0.0027024 | 0.013158 | 0.13957 | 0.8362 | 0.18776 | 0.97371 | 0.83382 | 0.05814 | 0.45826 | 0.89613 | 0.78559 | 0.71019
|  |  | 42935.3333 | 4 | 8 | 4784 | 200 | 0 | 0.082353 | 0 | 1.0895 | 0.0027024 | 0.065789 | 0.69785 | 1.0851 | 0.18776 | 0.99562 | 0.83382 | 0.11628 | 0.91651 | 1.2063 | 1.8021 | 2.0498
|  |  | 42935.375 | 4 | 9 | 4785 | 200 | 0 | 0.058824 | 0 | 1.2389 | 0.0027024 | 0.065789 | 0.69785 | 0.76467 | 0.18776 | 1.1747 | 0.83382 | 0.11628 | 0.91651 | 0.97621 | 1.8021 | 1.6489
|  |  | 42935.4167 | 4 | 10 | 4786 | 200 | 0 | 0.058824 | 0 | 1.1418 | 0.0027024 | 0.13158 | 1.3957 | 1.0373 | 0.18776 | 1.1545 | 0.83382 | 0.11628 | 0.91651 | 1.1325 | 2.5 | 2.7025
|  |  | 42935.4583 | 4 | 11 | 4787 | 200 | 0 | 0.058824 | 0 | 0.83511 | 0.0027024 | 0.13158 | 1.3957 | 0.89203 | 0.18776 | 1.0302 | 0.83382 | 0.11628 | 0.91651 | 0.80183 | 2.5 | 2.1733
|  |  | 42935.5 | 4 | 12 | 4788 | 200 | 0 | 0.058824 | 0 | 0.80497 | 0.0027024 | 0.13158 | 1.3957 | 0.84075 | 0.18776 | 0.84529 | 0.83382 | 0.093023 | 0.73321 | 1.0136 | 2.3167 | 2.0753
|  |  | 42935.5417 | 4 | 13 | 4789 | 200 | 0 | 0.058824 | 0 | 0.82917 | 0.0027024 | 0.13158 | 1.3957 | 0.83319 | 0.18776 | 1.1184 | 0.83382 | 0.11628 | 0.91651 | 0.92555 | 2.5 | 2.2211
|  |  | 42935.5833 | 4 | 14 | 4790 | 200 | 0 | 0.035294 | 0 | 0.84329 | 0.0027024 | 0.065789 | 0.69785 | 1.2093 | 0.18776 | 1.2351 | 0.83382 | 0.093023 | 0.73321 | 0.7793 | 1.6188 | 1.6472
|  |  | 42935.625 | 4 | 15 | 4791 | 200 | 0 | 0.023529 | 0 | 1.0481 | 0.0027024 | 0.065789 | 0.69785 | 0.94015 | 0.18776 | 1.1113 | 0.83382 | 0.093023 | 0.73321 | 0.79891 | 1.6188 | 1.4505
|  |  | 42935.6667 | 4 | 16 | 4792 | 200 | 0 | 0.023529 | 0 | 1.0326 | 0.0027024 | 0.013158 | 0.13957 | 0.86285 | 0.18776 | 0.85218 | 0.83382 | 0.05814 | 0.45826 | 0.98834 | 0.78559 | 0.73335
|  |  | 42935.7083 | 4 | 17 | 4793 | 200 | 0 | 0.011765 | 0 | 1.1122 | 0.0027024 | 0.013158 | 0.13957 | 1.1877 | 0.18776 | 1.1196 | 0.83382 | 0.011628 | 0.091651 | 1.2451 | 0.41898 | 0.4901
|  |  | 42935.75 | 4 | 18 | 4794 | 200 | 0 | 0.011765 | 0 | 1.0307 | 0.0027024 | 0.013158 | 0.13957 | 0.76706 | 0.18776 | 0.94792 | 0.83382 | 0 | 0 | 0.76556 | 0.32733 | 0.28504
|  |  | 42935.7917 | 4 | 19 | 4795 | 200 | 0 | 0.011765 | 0 | 0.80457 | 0.0027024 | 0.013158 | 0.13957 | 1.104 | 0.18776 | 0.87095 | 0.83382 | 0 | 0 | 0.78507 | 0.32733 | 0.31762
|  |  | 42935.8333 | 4 | 20 | 4796 | 200 | 0 | 0.011765 | 0 | 0.98214 | 0.0027024 | 0.013158 | 0.13957 | 0.89277 | 0.18776 | 0.88705 | 0.83382 | 0 | 0 | 0.87309 | 0.32733 | 0.29116
|  |  | 42935.875 | 4 | 21 | 4797 | 200 | 0 | 0.011765 | 0 | 0.96166 | 0.0027024 | 0.013158 | 0.13957 | 0.96833 | 0.18776 | 0.94216 | 0.83382 | 0 | 0 | 1.0388 | 0.32733 | 0.31205
|  |  | 42935.9167 | 4 | 22 | 4798 | 200 | 0 | 0.011765 | 0 | 0.75388 | 0.0027024 | 0.013158 | 0.13957 | 0.83159 | 0.18776 | 1.0968 | 0.83382 | 0 | 0 | 0.85595 | 0.32733 | 0.322
|  |  | 42935.9583 | 4 | 23 | 4799 | 200 | 0 | 0.011765 | 0 | 0.99339 | 0.0027024 | 0.013158 | 0.13957 | 0.97051 | 0.18776 | 0.9762 | 0.83382 | 0 | 0 | 1.0636 | 0.32733 | 0.31875
|  |  | 42936 | 4 | 24 | 4800 | 200 | 0 | 0.011765 | 0 | 0.896 | 0.0027024 | 0.013158 | 0.13957 | 1.0691 | 0.18776 | 0.95159 | 0.83382 | 0 | 0 | 0.97042 | 0.32733 | 0.32789
|  |  | 42936.0417 | 5 | 1 | 4801 | 201 | 0 | 0.011765 | 0 | 1.1984 | 0.0027495 | 0.013158 | 0.14201 | 0.82717 | 0.18776 | 1.1657 | 0.85294 | 0 | 0 | 1.2031 | 0.32977 | 0.33634
|  |  | 42936.0833 | 5 | 2 | 4802 | 201 | 0 | 0.011765 | 0 | 1.0358 | 0.0027495 | 0.013158 | 0.14201 | 1.0009 | 0.18776 | 0.8912 | 0.85294 | 0 | 0 | 0.93918 | 0.32977 | 0.30947
|  |  | 42936.125 | 5 | 3 | 4803 | 201 | 0 | 0.011765 | 0 | 1.2473 | 0.0027495 | 0.013158 | 0.14201 | 0.78333 | 0.18776 | 0.93653 | 0.85294 | 0 | 0 | 1.1452 | 0.32977 | 0.28708
|  |  | 42936.1667 | 5 | 4 | 4804 | 201 | 0 | 0.058824 | 0 | 1.0942 | 0.0027495 | 0.013158 | 0.14201 | 0.86365 | 0.18776 | 1.0664 | 0.85294 | 0 | 0 | 1.2415 | 0.32977 | 0.32287
|  |  | 42936.2083 | 5 | 5 | 4805 | 201 | 0 | 0.11765 | 0 | 1.1663 | 0.0027495 | 0.013158 | 0.14201 | 0.86148 | 0.18776 | 1.0137 | 0.85294 | 0 | 0 | 0.83412 | 0.32977 | 0.31266
|  |  | 42936.25 | 5 | 6 | 4806 | 201 | 0 | 0.11765 | 0 | 0.98283 | 0.0027495 | 0.013158 | 0.14201 | 1.1668 | 0.18776 | 0.88321 | 0.85294 | 0.011628 | 0.093753 | 0.77368 | 0.42352 | 0.40407
|  |  | 42936.2917 | 5 | 7 | 4807 | 201 | 0 | 0.11765 | 0 | 1.0438 | 0.0027495 | 0.013158 | 0.14201 | 0.78143 | 0.18776 | 1.0016 | 0.85294 | 0.05814 | 0.46876 | 0.84686 | 0.79853 | 0.69602
|  |  | 42936.3333 | 5 | 8 | 4808 | 201 | 0 | 0.082353 | 0 | 0.75559 | 0.0027495 | 0.065789 | 0.71003 | 0.99982 | 0.18776 | 1.0976 | 0.85294 | 0.11628 | 0.93753 | 0.95329 | 1.8353 | 1.8097
|  |  | 42936.375 | 5 | 9 | 4809 | 201 | 0 | 0.058824 | 0 | 0.9619 | 0.0027495 | 0.065789 | 0.71003 | 1.1605 | 0.18776 | 0.81593 | 0.85294 | 0.11628 | 0.93753 | 1.0128 | 1.8353 | 1.9267
|  |  | 42936.4167 | 5 | 10 | 4810 | 201 | 0 | 0.058824 | 0 | 0.75352 | 0.0027495 | 0.13158 | 1.4201 | 0.80135 | 0.18776 | 0.75995 | 0.85294 | 0.11628 | 0.93753 | 0.97495 | 2.5453 | 2.1947
|  |  | 42936.4583 | 5 | 11 | 4811 | 201 | 0 | 0.058824 | 0 | 0.82903 | 0.0027495 | 0.13158 | 1.4201 | 0.78381 | 0.18776 | 0.86436 | 0.85294 | 0.11628 | 0.93753 | 0.95084 | 2.5453 | 2.1668
|  |  | 42936.5 | 5 | 12 | 4812 | 201 | 0 | 0.058824 | 0 | 1.0906 | 0.0027495 | 0.13158 | 1.4201 | 1.0651 | 0.18776 | 0.75629 | 0.85294 | 0.093023 | 0.75002 | 1.2216 | 2.3578 | 2.5707
|  |  | 42936.5417 | 5 | 13 | 4813 | 201 | 0 | 0.058824 | 0 | 0.88961 | 0.0027495 | 0.13158 | 1.4201 | 1.1268 | 0.18776 | 0.76719 | 0.85294 | 0.11628 | 0.93753 | 0.86329 | 2.5453 | 2.5535
|  |  | 42936.5833 | 5 | 14 | 4814 | 201 | 0 | 0.035294 | 0 | 1.0833 | 0.0027495 | 0.065789 | 0.71003 | 1.0477 | 0.18776 | 1.0849 | 0.85294 | 0.093023 | 0.75002 | 1.0545 | 1.6478 | 1.7385
|  |  | 42936.625 | 5 | 15 | 4815 | 201 | 0 | 0.023529 | 0 | 0.78255 | 0.0027495 | 0.065789 | 0.71003 | 1.0192 | 0.18776 | 0.78691 | 0.85294 | 0.093023 | 0.75002 | 0.86332 | 1.6478 | 1.5189
|  |  | 42936.6667 | 5 | 16 | 4816 | 201 | 0 | 0.023529 | 0 | 0.82298 | 0.0027495 | 0.013158 | 0.14201 | 0.79221 | 0.18776 | 1.1868 | 0.85294 | 0.05814 | 0.46876 | 1.0569 | 0.79853 | 0.83076
|  |  | 42936.7083 | 5 | 17 | 4817 | 201 | 0 | 0.011765 | 0 | 0.85783 | 0.0027495 | 0.013158 | 0.14201 | 0.79184 | 0.18776 | 1.045 | 0.85294 | 0.011628 | 0.093753 | 0.93219 | 0.42352 | 0.39605
|  |  | 42936.75 | 5 | 18 | 4818 | 201 | 0 | 0.011765 | 0 | 0.93299 | 0.0027495 | 0.013158 | 0.14201 | 0.82124 | 0.18776 | 1.133 | 0.85294 | 0 | 0 | 1.099 | 0.32977 | 0.32936
|  |  | 42936.7917 | 5 | 19 | 4819 | 201 | 0 | 0.011765 | 0 | 0.8767 | 0.0027495 | 0.013158 | 0.14201 | 1.02 | 0.18776 | 0.97925 | 0.85294 | 0 | 0 | 0.78715 | 0.32977 | 0.32871
|  |  | 42936.8333 | 5 | 20 | 4820 | 201 | 0 | 0.011765 | 0 | 0.99067 | 0.0027495 | 0.013158 | 0.14201 | 1.192 | 0.18776 | 0.90791 | 0.85294 | 0 | 0 | 0.80933 | 0.32977 | 0.33974
|  |  | 42936.875 | 5 | 21 | 4821 | 201 | 0 | 0.011765 | 0 | 1.1405 | 0.0027495 | 0.013158 | 0.14201 | 1.1316 | 0.18776 | 1.0452 | 0.85294 | 0 | 0 | 1.1985 | 0.32977 | 0.35694
|  |  | 42936.9167 | 5 | 22 | 4822 | 201 | 0 | 0.011765 | 0 | 0.7885 | 0.0027495 | 0.013158 | 0.14201 | 1.2467 | 0.18776 | 1.1426 | 0.85294 | 0 | 0 | 1.1492 | 0.32977 | 0.39158
|  |  | 42936.9583 | 5 | 23 | 4823 | 201 | 0 | 0.011765 | 0 | 0.97662 | 0.0027495 | 0.013158 | 0.14201 | 0.91579 | 0.18776 | 1.0967 | 0.85294 | 0 | 0 | 0.83299 | 0.32977 | 0.33597
|  |  | 42937 | 5 | 24 | 4824 | 201 | 0 | 0.011765 | 0 | 0.95665 | 0.0027495 | 0.013158 | 0.14201 | 1.1541 | 0.18776 | 0.88431 | 0.85294 | 0 | 0 | 0.95916 | 0.32977 | 0.32993
|  |  | 42937.0417 | 6 | 1 | 4825 | 202 | 0 | 0.041667 | 0 | 0.99502 | 0.0013992 | 0.041667 | 0.22883 | 1.1815 | 0.18776 | 0.95858 | 0.87206 | 0 | 0 | 1.0723 | 0.4166 | 0.45036
|  |  | 42937.0833 | 6 | 2 | 4826 | 202 | 0 | 0.041667 | 0 | 0.81461 | 0.0013992 | 0.041667 | 0.22883 | 0.95283 | 0.18776 | 1.0352 | 0.87206 | 0 | 0 | 1.0457 | 0.4166 | 0.41242
|  |  | 42937.125 | 6 | 3 | 4827 | 202 | 0 | 0.041667 | 0 | 1.0452 | 0.0013992 | 0.041667 | 0.22883 | 1.2111 | 0.18776 | 0.86842 | 0.87206 | 0 | 0 | 1.2162 | 0.4166 | 0.44021
|  |  | 42937.1667 | 6 | 4 | 4828 | 202 | 0 | 0.041667 | 0 | 1.0328 | 0.0013992 | 0.041667 | 0.22883 | 0.88132 | 0.18776 | 0.97858 | 0.87206 | 0 | 0 | 0.85005 | 0.4166 | 0.38542
|  |  | 42937.2083 | 6 | 5 | 4829 | 202 | 0 | 0.041667 | 0 | 1.1385 | 0.0013992 | 0.041667 | 0.22883 | 1.1216 | 0.18776 | 0.96803 | 0.87206 | 0 | 0 | 0.90206 | 0.4166 | 0.43842
|  |  | 42937.25 | 6 | 6 | 4830 | 202 | 0 | 0.041667 | 0 | 0.82115 | 0.0013992 | 0.041667 | 0.22883 | 1.0048 | 0.18776 | 0.7923 | 0.87206 | 0 | 0 | 1.101 | 0.4166 | 0.37869
|  |  | 42937.2917 | 6 | 7 | 4831 | 202 | 0 | 0.041667 | 0 | 0.83094 | 0.0013992 | 0.041667 | 0.22883 | 0.83931 | 0.18776 | 1.2328 | 0.87206 | 0 | 0 | 0.75412 | 0.4166 | 0.42354
|  |  | 42937.3333 | 6 | 8 | 4832 | 202 | 0 | 0.041667 | 0 | 0.98132 | 0.0013992 | 0.041667 | 0.22883 | 0.99941 | 0.18776 | 1.0841 | 0.87206 | 0 | 0 | 0.77161 | 0.4166 | 0.43225
|  |  | 42937.375 | 6 | 9 | 4833 | 202 | 0 | 0.041667 | 0 | 1.1752 | 0.0013992 | 0.041667 | 0.22883 | 1.0498 | 0.18776 | 0.8998 | 0.87206 | 0 | 0 | 1.0974 | 0.4166 | 0.40919
|  |  | 42937.4167 | 6 | 10 | 4834 | 202 | 0 | 0.041667 | 0 | 0.83176 | 0.0013992 | 0.041667 | 0.22883 | 1.1907 | 0.18776 | 0.76351 | 0.87206 | 0 | 0 | 0.98938 | 0.4166 | 0.41583
|  |  | 42937.4583 | 6 | 11 | 4835 | 202 | 0 | 0.041667 | 0 | 1.2391 | 0.0013992 | 0.041667 | 0.22883 | 0.95637 | 0.18776 | 1.0734 | 0.87206 | 0 | 0 | 1.0429 | 0.4166 | 0.42039
|  |  | 42937.5 | 6 | 12 | 4836 | 202 | 0 | 0.041667 | 0 | 1.2282 | 0.0013992 | 0.041667 | 0.22883 | 1.1885 | 0.18776 | 0.86115 | 0.87206 | 0 | 0 | 0.90232 | 0.4166 | 0.43365
|  |  | 42937.5417 | 6 | 13 | 4837 | 202 | 0 | 0.041667 | 0 | 0.78034 | 0.0013992 | 0.041667 | 0.22883 | 0.9737 | 0.18776 | 0.95953 | 0.87206 | 0 | 0 | 0.97495 | 0.4166 | 0.40298
|  |  | 42937.5833 | 6 | 14 | 4838 | 202 | 0 | 0.041667 | 0 | 0.98221 | 0.0013992 | 0.041667 | 0.22883 | 1.0131 | 0.18776 | 1.2314 | 0.87206 | 0 | 0 | 0.92772 | 0.4166 | 0.46304
|  |  | 42937.625 | 6 | 15 | 4839 | 202 | 0 | 0.041667 | 0 | 0.97276 | 0.0013992 | 0.041667 | 0.22883 | 0.95684 | 0.18776 | 1.0987 | 0.87206 | 0 | 0 | 0.9681 | 0.4166 | 0.42524
|  |  | 42937.6667 | 6 | 16 | 4840 | 202 | 0 | 0.041667 | 0 | 0.90588 | 0.0013992 | 0.041667 | 0.22883 | 0.88187 | 0.18776 | 1.1627 | 0.87206 | 0 | 0 | 0.82726 | 0.4166 | 0.42012
|  |  | 42937.7083 | 6 | 17 | 4841 | 202 | 0 | 0.041667 | 0 | 1.015 | 0.0013992 | 0.041667 | 0.22883 | 0.98907 | 0.18776 | 0.84029 | 0.87206 | 0 | 0 | 0.77291 | 0.4166 | 0.38411
|  |  | 42937.75 | 6 | 18 | 4842 | 202 | 0 | 0.041667 | 0 | 1.1008 | 0.0013992 | 0.041667 | 0.22883 | 1.0675 | 0.18776 | 0.85789 | 0.87206 | 0 | 0 | 1.2078 | 0.4166 | 0.40536
|  |  | 42937.7917 | 6 | 19 | 4843 | 202 | 0 | 0.041667 | 0 | 0.95377 | 0.0013992 | 0.041667 | 0.22883 | 1.0594 | 0.18776 | 0.90934 | 0.87206 | 0 | 0 | 1.2128 | 0.4166 | 0.41316
|  |  | 42937.8333 | 6 | 20 | 4844 | 202 | 0 | 0.041667 | 0 | 0.86928 | 0.0013992 | 0.041667 | 0.22883 | 0.98421 | 0.18776 | 1.0623 | 0.87206 | 0 | 0 | 0.79274 | 0.4166 | 0.42468
|  |  | 42937.875 | 6 | 21 | 4845 | 202 | 0 | 0.041667 | 0 | 0.98829 | 0.0013992 | 0.041667 | 0.22883 | 1.1502 | 0.18776 | 0.7953 | 0.87206 | 0 | 0 | 1.1137 | 0.4166 | 0.41254
|  |  | 42937.9167 | 6 | 22 | 4846 | 202 | 0 | 0.041667 | 0 | 0.99773 | 0.0013992 | 0.041667 | 0.22883 | 1.1963 | 0.18776 | 1.1384 | 0.87206 | 0 | 0 | 1.1932 | 0.4166 | 0.48749
|  |  | 42937.9583 | 6 | 23 | 4847 | 202 | 0 | 0.041667 | 0 | 1.0774 | 0.0013992 | 0.041667 | 0.22883 | 0.75391 | 0.18776 | 1.016 | 0.87206 | 0 | 0 | 1.0525 | 0.4166 | 0.36329
|  |  | 42938 | 6 | 24 | 4848 | 202 | 0 | 0.041667 | 0 | 0.94576 | 0.0013992 | 0.041667 | 0.22883 | 0.75717 | 0.18776 | 1.1394 | 0.87206 | 0 | 0 | 1.221 | 0.4166 | 0.3872
|  |  | 42938.0417 | 7 | 1 | 4849 | 203 | 0 | 0.041667 | 0 | 0.79747 | 0.0013916 | 0.041667 | 0.22759 | 1.0029 | 0.18776 | 1.1097 | 0.86618 | 0 | 0 | 1.1419 | 0.41535 | 0.4366
|  |  | 42938.0833 | 7 | 2 | 4850 | 203 | 0 | 0.041667 | 0 | 1.2478 | 0.0013916 | 0.041667 | 0.22759 | 1.1868 | 0.18776 | 0.91928 | 0.86618 | 0 | 0 | 1.1699 | 0.41535 | 0.44271
|  |  | 42938.125 | 7 | 3 | 4851 | 203 | 0 | 0.041667 | 0 | 1.093 | 0.0013916 | 0.041667 | 0.22759 | 1.0473 | 0.18776 | 1.0105 | 0.86618 | 0 | 0 | 1.069 | 0.41535 | 0.42811
|  |  | 42938.1667 | 7 | 4 | 4852 | 203 | 0 | 0.041667 | 0 | 0.75805 | 0.0013916 | 0.041667 | 0.22759 | 0.9535 | 0.18776 | 0.82988 | 0.86618 | 0 | 0 | 1.2189 | 0.41535 | 0.37283
|  |  | 42938.2083 | 7 | 5 | 4853 | 203 | 0 | 0.041667 | 0 | 0.91039 | 0.0013916 | 0.041667 | 0.22759 | 1.1003 | 0.18776 | 1.0891 | 0.86618 | 0 | 0 | 1.2447 | 0.41535 | 0.45491
|  |  | 42938.25 | 7 | 6 | 4854 | 203 | 0 | 0.041667 | 0 | 0.78963 | 0.0013916 | 0.041667 | 0.22759 | 0.92626 | 0.18776 | 1.1889 | 0.86618 | 0 | 0 | 1.1707 | 0.41535 | 0.43405
|  |  | 42938.2917 | 7 | 7 | 4855 | 203 | 0 | 0.041667 | 0 | 0.90625 | 0.0013916 | 0.041667 | 0.22759 | 1.2071 | 0.18776 | 0.97581 | 0.86618 | 0 | 0 | 0.75677 | 0.41535 | 0.45795
|  |  | 42938.3333 | 7 | 8 | 4856 | 203 | 0 | 0.041667 | 0 | 0.79034 | 0.0013916 | 0.041667 | 0.22759 | 0.91291 | 0.18776 | 0.9545 | 0.86618 | 0 | 0 | 1.1005 | 0.41535 | 0.38699
|  |  | 42938.375 | 7 | 9 | 4857 | 203 | 0 | 0.041667 | 0 | 0.99074 | 0.0013916 | 0.041667 | 0.22759 | 1.157 | 0.18776 | 0.84414 | 0.86618 | 0 | 0 | 0.78065 | 0.41535 | 0.42182
|  |  | 42938.4167 | 7 | 10 | 4858 | 203 | 0 | 0.041667 | 0 | 0.82089 | 0.0013916 | 0.041667 | 0.22759 | 0.78811 | 0.18776 | 1.0105 | 0.86618 | 0 | 0 | 1.2152 | 0.41535 | 0.3691
|  |  | 42938.4583 | 7 | 11 | 4859 | 203 | 0 | 0.041667 | 0 | 1.2398 | 0.0013916 | 0.041667 | 0.22759 | 0.96224 | 0.18776 | 0.92747 | 0.86618 | 0 | 0 | 0.93945 | 0.41535 | 0.39314
|  |  | 42938.5 | 7 | 12 | 4860 | 203 | 0 | 0.041667 | 0 | 0.76748 | 0.0013916 | 0.041667 | 0.22759 | 1.0384 | 0.18776 | 1.1671 | 0.86618 | 0 | 0 | 0.82774 | 0.41535 | 0.45548
|  |  | 42938.5417 | 7 | 13 | 4861 | 203 | 0 | 0.041667 | 0 | 1.0344 | 0.0013916 | 0.041667 | 0.22759 | 0.90016 | 0.18776 | 1.047 | 0.86618 | 0 | 0 | 1.1962 | 0.41535 | 0.40145
|  |  | 42938.5833 | 7 | 14 | 4862 | 203 | 0 | 0.041667 | 0 | 1.1625 | 0.0013916 | 0.041667 | 0.22759 | 0.97357 | 0.18776 | 0.89057 | 0.86618 | 0 | 0 | 1.1122 | 0.41535 | 0.38879
|  |  | 42938.625 | 7 | 15 | 4863 | 203 | 0 | 0.041667 | 0 | 1.1636 | 0.0013916 | 0.041667 | 0.22759 | 0.78635 | 0.18776 | 0.85957 | 0.86618 | 0 | 0 | 1.0398 | 0.41535 | 0.34036
|  |  | 42938.6667 | 7 | 16 | 4864 | 203 | 0 | 0.041667 | 0 | 0.77343 | 0.0013916 | 0.041667 | 0.22759 | 1.1531 | 0.18776 | 0.82312 | 0.86618 | 0 | 0 | 0.85466 | 0.41535 | 0.41699
|  |  | 42938.7083 | 7 | 17 | 4865 | 203 | 0 | 0.041667 | 0 | 0.80671 | 0.0013916 | 0.041667 | 0.22759 | 0.7627 | 0.18776 | 0.85765 | 0.86618 | 0 | 0 | 1.0696 | 0.41535 | 0.33462
|  |  | 42938.75 | 7 | 18 | 4866 | 203 | 0 | 0.041667 | 0 | 0.84602 | 0.0013916 | 0.041667 | 0.22759 | 0.92963 | 0.18776 | 1.2384 | 0.86618 | 0 | 0 | 1.1988 | 0.41535 | 0.44409
|  |  | 42938.7917 | 7 | 19 | 4867 | 203 | 0 | 0.041667 | 0 | 1.0579 | 0.0013916 | 0.041667 | 0.22759 | 0.77296 | 0.18776 | 0.8239 | 0.86618 | 0 | 0 | 1.078 | 0.41535 | 0.33062
|  |  | 42938.8333 | 7 | 20 | 4868 | 203 | 0 | 0.041667 | 0 | 1.0687 | 0.0013916 | 0.041667 | 0.22759 | 1.0068 | 0.18776 | 0.77088 | 0.86618 | 0 | 0 | 0.99883 | 0.41535 | 0.37388
|  |  | 42938.875 | 7 | 21 | 4869 | 203 | 0 | 0.041667 | 0 | 1.1503 | 0.0013916 | 0.041667 | 0.22759 | 0.84479 | 0.18776 | 1.0213 | 0.86618 | 0 | 0 | 0.83259 | 0.41535 | 0.38403
|  |  | 42938.9167 | 7 | 22 | 4870 | 203 | 0 | 0.041667 | 0 | 1.143 | 0.0013916 | 0.041667 | 0.22759 | 0.77021 | 0.18776 | 1.131 | 0.86618 | 0 | 0 | 0.9921 | 0.41535 | 0.38765
|  |  | 42938.9583 | 7 | 23 | 4871 | 203 | 0 | 0.041667 | 0 | 0.8753 | 0.0013916 | 0.041667 | 0.22759 | 1.244 | 0.18776 | 1.031 | 0.86618 | 0 | 0 | 0.79841 | 0.41535 | 0.47671
|  |  | 42939 | 7 | 24 | 4872 | 203 | 0 | 0.041667 | 0 | 1.2184 | 0.0013916 | 0.041667 | 0.22759 | 0.84098 | 0.18776 | 1.0749 | 0.86618 | 0 | 0 | 0.87364 | 0.41535 | 0.39323
|  |  | 42939.0417 | 1 | 1 | 4873 | 204 | 0 | 0.011765 | 0 | 0.88254 | 0.0028215 | 0.013158 | 0.14572 | 1.1341 | 0.18776 | 0.94738 | 0.88088 | 0 | 0 | 1.0889 | 0.33348 | 0.34314
|  |  | 42939.0833 | 1 | 2 | 4874 | 204 | 0 | 0.011765 | 0 | 0.88874 | 0.0028215 | 0.013158 | 0.14572 | 0.78025 | 0.18776 | 0.93822 | 0.88088 | 0 | 0 | 1.1503 | 0.33348 | 0.28986
|  |  | 42939.125 | 1 | 3 | 4875 | 204 | 0 | 0.011765 | 0 | 0.98198 | 0.0028215 | 0.013158 | 0.14572 | 0.87295 | 0.18776 | 0.88125 | 0.88088 | 0 | 0 | 0.78882 | 0.33348 | 0.29267
|  |  | 42939.1667 | 1 | 4 | 4876 | 204 | 0 | 0.058824 | 0 | 0.8704 | 0.0028215 | 0.013158 | 0.14572 | 0.81288 | 0.18776 | 0.95565 | 0.88088 | 0 | 0 | 0.83568 | 0.33348 | 0.29789
|  |  | 42939.2083 | 1 | 5 | 4877 | 204 | 0 | 0.11765 | 0 | 0.91657 | 0.0028215 | 0.013158 | 0.14572 | 0.81679 | 0.18776 | 1.0703 | 0.88088 | 0 | 0 | 0.88981 | 0.33348 | 0.31999
|  |  | 42939.25 | 1 | 6 | 4878 | 204 | 0 | 0.11765 | 0 | 0.77341 | 0.0028215 | 0.013158 | 0.14572 | 0.79326 | 0.18776 | 1.1359 | 0.88088 | 0.011628 | 0.096824 | 1.1364 | 0.43031 | 0.4389
|  |  | 42939.2917 | 1 | 7 | 4879 | 204 | 0 | 0.11765 | 0 | 0.92522 | 0.0028215 | 0.013158 | 0.14572 | 1.198 | 0.18776 | 0.97222 | 0.88088 | 0.05814 | 0.48412 | 1.2292 | 0.8176 | 0.95222
|  |  | 42939.3333 | 1 | 8 | 4880 | 204 | 0 | 0.082353 | 0 | 0.99058 | 0.0028215 | 0.065789 | 0.72861 | 0.99974 | 0.18776 | 0.82829 | 0.88088 | 0.11628 | 0.96824 | 1.0444 | 1.8846 | 1.8952
|  |  | 42939.375 | 1 | 9 | 4881 | 204 | 0 | 0.058824 | 0 | 1.1612 | 0.0028215 | 0.065789 | 0.72861 | 0.94585 | 0.18776 | 0.95002 | 0.88088 | 0.11628 | 0.96824 | 0.91722 | 1.8846 | 1.7556
|  |  | 42939.4167 | 1 | 10 | 4882 | 204 | 0 | 0.058824 | 0 | 0.94509 | 0.0028215 | 0.13158 | 1.4572 | 1.017 | 0.18776 | 1.0467 | 0.88088 | 0.11628 | 0.96824 | 1.142 | 2.6132 | 2.7842
|  |  | 42939.4583 | 1 | 11 | 4883 | 204 | 0 | 0.058824 | 0 | 1.1519 | 0.0028215 | 0.13158 | 1.4572 | 1.079 | 0.18776 | 0.97331 | 0.88088 | 0.11628 | 0.96824 | 0.93583 | 2.6132 | 2.6612
|  |  | 42939.5 | 1 | 12 | 4884 | 204 | 0 | 0.058824 | 0 | 0.93533 | 0.0028215 | 0.13158 | 1.4572 | 1.0119 | 0.18776 | 0.94608 | 0.88088 | 0.093023 | 0.77459 | 0.84829 | 2.4196 | 2.3092
|  |  | 42939.5417 | 1 | 13 | 4885 | 204 | 0 | 0.058824 | 0 | 0.80819 | 0.0028215 | 0.13158 | 1.4572 | 0.97856 | 0.18776 | 1.2039 | 0.88088 | 0.11628 | 0.96824 | 1.0169 | 2.6132 | 2.6366
|  |  | 42939.5833 | 1 | 14 | 4886 | 204 | 0 | 0.035294 | 0 | 1.0592 | 0.0028215 | 0.065789 | 0.72861 | 0.9523 | 0.18776 | 0.99879 | 0.88088 | 0.093023 | 0.77459 | 1.0257 | 1.691 | 1.6759
|  |  | 42939.625 | 1 | 15 | 4887 | 204 | 0 | 0.023529 | 0 | 1.2011 | 0.0028215 | 0.065789 | 0.72861 | 1.1281 | 0.18776 | 1.187 | 0.88088 | 0.093023 | 0.77459 | 0.85371 | 1.691 | 1.7061
|  |  | 42939.6667 | 1 | 16 | 4888 | 204 | 0 | 0.023529 | 0 | 1.2059 | 0.0028215 | 0.013158 | 0.14572 | 1.021 | 0.18776 | 1.0941 | 0.88088 | 0.05814 | 0.48412 | 0.9416 | 0.8176 | 0.81005
|  |  | 42939.7083 | 1 | 17 | 4889 | 204 | 0 | 0.011765 | 0 | 1.0951 | 0.0028215 | 0.013158 | 0.14572 | 0.77918 | 0.18776 | 0.87474 | 0.88088 | 0.011628 | 0.096824 | 1.0582 | 0.43031 | 0.38025
|  |  | 42939.75 | 1 | 18 | 4890 | 204 | 0 | 0.011765 | 0 | 1.1501 | 0.0028215 | 0.013158 | 0.14572 | 1.0591 | 0.18776 | 1.1089 | 0.88088 | 0 | 0 | 0.94589 | 0.33348 | 0.36254
|  |  | 42939.7917 | 1 | 19 | 4891 | 204 | 0 | 0.011765 | 0 | 1.0086 | 0.0028215 | 0.013158 | 0.14572 | 1.0973 | 0.18776 | 1.1606 | 0.88088 | 0 | 0 | 0.84973 | 0.33348 | 0.37781
|  |  | 42939.8333 | 1 | 20 | 4892 | 204 | 0 | 0.011765 | 0 | 1.2478 | 0.0028215 | 0.013158 | 0.14572 | 1.2368 | 0.18776 | 1.201 | 0.88088 | 0 | 0 | 0.8708 | 0.33348 | 0.40572
|  |  | 42939.875 | 1 | 21 | 4893 | 204 | 0 | 0.011765 | 0 | 1.0534 | 0.0028215 | 0.013158 | 0.14572 | 0.81439 | 0.18776 | 0.93448 | 0.88088 | 0 | 0 | 0.88186 | 0.33348 | 0.29413
|  |  | 42939.9167 | 1 | 22 | 4894 | 204 | 0 | 0.011765 | 0 | 1.07 | 0.0028215 | 0.013158 | 0.14572 | 1.1804 | 0.18776 | 0.97926 | 0.88088 | 0 | 0 | 0.99986 | 0.33348 | 0.35587
|  |  | 42939.9583 | 1 | 23 | 4895 | 204 | 0 | 0.011765 | 0 | 0.8838 | 0.0028215 | 0.013158 | 0.14572 | 1.104 | 0.18776 | 1.0268 | 0.88088 | 0 | 0 | 0.84358 | 0.33348 | 0.35367
|  |  | 42940 | 1 | 24 | 4896 | 204 | 0 | 0.011765 | 0 | 1.0206 | 0.0028215 | 0.013158 | 0.14572 | 1.08 | 0.18776 | 0.79457 | 0.88088 | 0 | 0 | 0.98656 | 0.33348 | 0.30656
|  |  | 42940.0417 | 2 | 1 | 4897 | 205 | 0 | 0.011765 | 0 | 1.1361 | 0.0029263 | 0.013158 | 0.15113 | 1.0842 | 0.18776 | 0.99663 | 0.91912 | 0 | 0 | 0.99898 | 0.3389 | 0.35099
|  |  | 42940.0833 | 2 | 2 | 4898 | 205 | 0 | 0.011765 | 0 | 1.2255 | 0.0029263 | 0.013158 | 0.15113 | 1.2343 | 0.18776 | 1.2026 | 0.91912 | 0 | 0 | 1.2019 | 0.3389 | 0.41235
|  |  | 42940.125 | 2 | 3 | 4899 | 205 | 0 | 0.011765 | 0 | 0.91179 | 0.0029263 | 0.013158 | 0.15113 | 0.81414 | 0.18776 | 0.83979 | 0.91912 | 0 | 0 | 0.86013 | 0.3389 | 0.28073
|  |  | 42940.1667 | 2 | 4 | 4900 | 205 | 0 | 0.058824 | 0 | 0.75496 | 0.0029263 | 0.013158 | 0.15113 | 0.97788 | 0.18776 | 0.89358 | 0.91912 | 0 | 0 | 0.85848 | 0.3389 | 0.31557
|  |  | 42940.2083 | 2 | 5 | 4901 | 205 | 0 | 0.11765 | 0 | 0.82957 | 0.0029263 | 0.013158 | 0.15113 | 0.99854 | 0.18776 | 0.94104 | 0.91912 | 0 | 0 | 0.85343 | 0.3389 | 0.32761
|  |  | 42940.25 | 2 | 6 | 4902 | 205 | 0 | 0.11765 | 0 | 1.2364 | 0.0029263 | 0.013158 | 0.15113 | 0.82848 | 0.18776 | 0.86278 | 0.91912 | 0.011628 | 0.10103 | 1.1799 | 0.43992 | 0.40641
|  |  | 42940.2917 | 2 | 7 | 4903 | 205 | 0 | 0.11765 | 0 | 0.9085 | 0.0029263 | 0.013158 | 0.15113 | 0.81665 | 0.18776 | 0.97976 | 0.91912 | 0.05814 | 0.50513 | 1.1337 | 0.84403 | 0.88004
|  |  | 42940.3333 | 2 | 8 | 4904 | 205 | 0 | 0.082353 | 0 | 1.2458 | 0.0029263 | 0.065789 | 0.75567 | 0.87796 | 0.18776 | 1.0597 | 0.91912 | 0.11628 | 1.0103 | 1.1776 | 1.9537 | 2.0521
|  |  | 42940.375 | 2 | 9 | 4905 | 205 | 0 | 0.058824 | 0 | 0.81086 | 0.0029263 | 0.065789 | 0.75567 | 0.76835 | 0.18776 | 1.0936 | 0.91912 | 0.11628 | 1.0103 | 1.1798 | 1.9537 | 1.9779
|  |  | 42940.4167 | 2 | 10 | 4906 | 205 | 0 | 0.058824 | 0 | 1.2446 | 0.0029263 | 0.13158 | 1.5113 | 1.1308 | 0.18776 | 1.2366 | 0.91912 | 0.11628 | 1.0103 | 1.0934 | 2.7094 | 3.0458
|  |  | 42940.4583 | 2 | 11 | 4907 | 205 | 0 | 0.058824 | 0 | 1.0244 | 0.0029263 | 0.13158 | 1.5113 | 1.1059 | 0.18776 | 0.94262 | 0.91912 | 0.11628 | 1.0103 | 1.0363 | 2.7094 | 2.8953
|  |  | 42940.5 | 2 | 12 | 4908 | 205 | 0 | 0.058824 | 0 | 1.1609 | 0.0029263 | 0.13158 | 1.5113 | 0.94646 | 0.18776 | 1.1347 | 0.91912 | 0.093023 | 0.80821 | 1.2023 | 2.5073 | 2.6152
|  |  | 42940.5417 | 2 | 13 | 4909 | 205 | 0 | 0.058824 | 0 | 1.0364 | 0.0029263 | 0.13158 | 1.5113 | 1.2087 | 0.18776 | 1.0132 | 0.91912 | 0.11628 | 1.0103 | 1.0225 | 2.7094 | 3.05
|  |  | 42940.5833 | 2 | 14 | 4910 | 205 | 0 | 0.035294 | 0 | 0.85704 | 0.0029263 | 0.065789 | 0.75567 | 0.93878 | 0.18776 | 0.90331 | 0.91912 | 0.093023 | 0.80821 | 1.2126 | 1.7516 | 1.8591
|  |  | 42940.625 | 2 | 15 | 4911 | 205 | 0 | 0.023529 | 0 | 0.92003 | 0.0029263 | 0.065789 | 0.75567 | 0.92941 | 0.18776 | 0.79619 | 0.91912 | 0.093023 | 0.80821 | 1.1418 | 1.7516 | 1.7747
|  |  | 42940.6667 | 2 | 16 | 4912 | 205 | 0 | 0.023529 | 0 | 1.0298 | 0.0029263 | 0.013158 | 0.15113 | 1.2144 | 0.18776 | 1.0788 | 0.91912 | 0.05814 | 0.50513 | 1.0141 | 0.84403 | 0.89833
|  |  | 42940.7083 | 2 | 17 | 4913 | 205 | 0 | 0.011765 | 0 | 0.78149 | 0.0029263 | 0.013158 | 0.15113 | 1.1226 | 0.18776 | 1.2042 | 0.91912 | 0.011628 | 0.10103 | 0.90382 | 0.43992 | 0.48708
|  |  | 42940.75 | 2 | 18 | 4914 | 205 | 0 | 0.011765 | 0 | 0.89109 | 0.0029263 | 0.013158 | 0.15113 | 0.88809 | 0.18776 | 1.2474 | 0.91912 | 0 | 0 | 0.93974 | 0.3389 | 0.36843
|  |  | 42940.7917 | 2 | 19 | 4915 | 205 | 0 | 0.011765 | 0 | 0.84375 | 0.0029263 | 0.013158 | 0.15113 | 0.98234 | 0.18776 | 1.1882 | 0.91912 | 0 | 0 | 0.87911 | 0.3389 | 0.37156
|  |  | 42940.8333 | 2 | 20 | 4916 | 205 | 0 | 0.011765 | 0 | 1.2142 | 0.0029263 | 0.013158 | 0.15113 | 0.9212 | 0.18776 | 0.91734 | 0.91912 | 0 | 0 | 1.2063 | 0.3389 | 0.31147
|  |  | 42940.875 | 2 | 21 | 4917 | 205 | 0 | 0.011765 | 0 | 1.0421 | 0.0029263 | 0.013158 | 0.15113 | 1.2179 | 0.18776 | 1.2282 | 0.91912 | 0 | 0 | 0.95585 | 0.3389 | 0.41467
|  |  | 42940.9167 | 2 | 22 | 4918 | 205 | 0 | 0.011765 | 0 | 0.75003 | 0.0029263 | 0.013158 | 0.15113 | 1.2054 | 0.18776 | 0.94125 | 0.91912 | 0 | 0 | 0.87887 | 0.3389 | 0.35891
|  |  | 42940.9583 | 2 | 23 | 4919 | 205 | 0 | 0.011765 | 0 | 0.76288 | 0.0029263 | 0.013158 | 0.15113 | 1.0713 | 0.18776 | 0.96445 | 0.91912 | 0 | 0 | 0.77159 | 0.3389 | 0.343
|  |  | 42941 | 2 | 24 | 4920 | 205 | 0 | 0.011765 | 0 | 0.86791 | 0.0029263 | 0.013158 | 0.15113 | 0.97785 | 0.18776 | 1.0862 | 0.91912 | 0 | 0 | 1.0539 | 0.3389 | 0.35174
|  |  | 42941.0417 | 3 | 1 | 4921 | 206 | 0 | 0.011765 | 0 | 0.91128 | 0.0028851 | 0.013158 | 0.14901 | 1.002 | 0.18776 | 1.0754 | 0.90441 | 0 | 0 | 1.0982 | 0.33677 | 0.35121
|  |  | 42941.0833 | 3 | 2 | 4922 | 206 | 0 | 0.011765 | 0 | 0.81762 | 0.0028851 | 0.013158 | 0.14901 | 1.0334 | 0.18776 | 1.1568 | 0.90441 | 0 | 0 | 0.85355 | 0.33677 | 0.37118
|  |  | 42941.125 | 3 | 3 | 4923 | 206 | 0 | 0.011765 | 0 | 1.0789 | 0.0028851 | 0.013158 | 0.14901 | 0.96921 | 0.18776 | 1.1338 | 0.90441 | 0 | 0 | 1.0583 | 0.33677 | 0.3573
|  |  | 42941.1667 | 3 | 4 | 4924 | 206 | 0 | 0.058824 | 0 | 1.1299 | 0.0028851 | 0.013158 | 0.14901 | 1.1287 | 0.18776 | 0.95697 | 0.90441 | 0 | 0 | 0.99484 | 0.33677 | 0.34787
|  |  | 42941.2083 | 3 | 5 | 4925 | 206 | 0 | 0.11765 | 0 | 0.85214 | 0.0028851 | 0.013158 | 0.14901 | 1.0536 | 0.18776 | 1.2375 | 0.90441 | 0 | 0 | 0.81762 | 0.33677 | 0.38935
|  |  | 42941.25 | 3 | 6 | 4926 | 206 | 0 | 0.11765 | 0 | 0.89745 | 0.0028851 | 0.013158 | 0.14901 | 0.99783 | 0.18776 | 0.91863 | 0.90441 | 0.011628 | 0.09941 | 0.91693 | 0.43618 | 0.41232
|  |  | 42941.2917 | 3 | 7 | 4927 | 206 | 0 | 0.11765 | 0 | 1.0568 | 0.0028851 | 0.013158 | 0.14901 | 0.82717 | 0.18776 | 0.96824 | 0.90441 | 0.05814 | 0.49705 | 1.1066 | 0.83382 | 0.85508
|  |  | 42941.3333 | 3 | 8 | 4928 | 206 | 0 | 0.082353 | 0 | 1.0115 | 0.0028851 | 0.065789 | 0.74503 | 0.86083 | 0.18776 | 0.97163 | 0.90441 | 0.11628 | 0.9941 | 0.80871 | 1.9269 | 1.6277
|  |  | 42941.375 | 3 | 9 | 4929 | 206 | 0 | 0.058824 | 0 | 0.85215 | 0.0028851 | 0.065789 | 0.74503 | 1.0326 | 0.18776 | 0.76563 | 0.90441 | 0.11628 | 0.9941 | 0.84566 | 1.9269 | 1.7537
|  |  | 42941.4167 | 3 | 10 | 4930 | 206 | 0 | 0.058824 | 0 | 1.0117 | 0.0028851 | 0.13158 | 1.4901 | 1.2126 | 0.18776 | 0.78648 | 0.90441 | 0.11628 | 0.9941 | 0.96064 | 2.6719 | 2.9095
|  |  | 42941.4583 | 3 | 11 | 4931 | 206 | 0 | 0.058824 | 0 | 1.157 | 0.0028851 | 0.13158 | 1.4901 | 1.1941 | 0.18776 | 0.84441 | 0.90441 | 0.11628 | 0.9941 | 1.0626 | 2.6719 | 2.9943
|  |  | 42941.5 | 3 | 12 | 4932 | 206 | 0 | 0.058824 | 0 | 1.2001 | 0.0028851 | 0.13158 | 1.4901 | 1.0172 | 0.18776 | 0.76571 | 0.90441 | 0.093023 | 0.79528 | 1.0665 | 2.4731 | 2.5077
|  |  | 42941.5417 | 3 | 13 | 4933 | 206 | 0 | 0.058824 | 0 | 1.0037 | 0.0028851 | 0.13158 | 1.4901 | 1.141 | 0.18776 | 0.79114 | 0.90441 | 0.11628 | 0.9941 | 1.1484 | 2.6719 | 2.9903
|  |  | 42941.5833 | 3 | 14 | 4934 | 206 | 0 | 0.035294 | 0 | 1.2138 | 0.0028851 | 0.065789 | 0.74503 | 1.1295 | 0.18776 | 0.89965 | 0.90441 | 0.093023 | 0.79528 | 1.1521 | 1.7281 | 1.9267
|  |  | 42941.625 | 3 | 15 | 4935 | 206 | 0 | 0.023529 | 0 | 1.0621 | 0.0028851 | 0.065789 | 0.74503 | 0.89791 | 0.18776 | 0.84887 | 0.90441 | 0.093023 | 0.79528 | 0.78108 | 1.7281 | 1.4495
|  |  | 42941.6667 | 3 | 16 | 4936 | 206 | 0 | 0.023529 | 0 | 0.98609 | 0.0028851 | 0.013158 | 0.14901 | 1.2455 | 0.18776 | 0.85512 | 0.90441 | 0.05814 | 0.49705 | 1.0678 | 0.83382 | 0.87691
|  |  | 42941.7083 | 3 | 17 | 4937 | 206 | 0 | 0.011765 | 0 | 0.87548 | 0.0028851 | 0.013158 | 0.14901 | 1.1665 | 0.18776 | 1.1363 | 0.90441 | 0.011628 | 0.09941 | 1.0538 | 0.43618 | 0.49192
|  |  | 42941.75 | 3 | 18 | 4938 | 206 | 0 | 0.011765 | 0 | 0.88327 | 0.0028851 | 0.013158 | 0.14901 | 1.1717 | 0.18776 | 0.85873 | 0.90441 | 0 | 0 | 0.91754 | 0.33677 | 0.33583
|  |  | 42941.7917 | 3 | 19 | 4939 | 206 | 0 | 0.011765 | 0 | 0.89566 | 0.0028851 | 0.013158 | 0.14901 | 0.77459 | 0.18776 | 0.98321 | 0.90441 | 0 | 0 | 1.1624 | 0.33677 | 0.30003
|  |  | 42941.8333 | 3 | 20 | 4940 | 206 | 0 | 0.011765 | 0 | 0.80036 | 0.0028851 | 0.013158 | 0.14901 | 0.93062 | 0.18776 | 0.85346 | 0.90441 | 0 | 0 | 1.1763 | 0.33677 | 0.29892
|  |  | 42941.875 | 3 | 21 | 4941 | 206 | 0 | 0.011765 | 0 | 1.2199 | 0.0028851 | 0.013158 | 0.14901 | 0.93896 | 0.18776 | 1.1706 | 0.90441 | 0 | 0 | 1.244 | 0.33677 | 0.35971
|  |  | 42941.9167 | 3 | 22 | 4942 | 206 | 0 | 0.011765 | 0 | 0.97229 | 0.0028851 | 0.013158 | 0.14901 | 1.0493 | 0.18776 | 1.1865 | 0.90441 | 0 | 0 | 0.83999 | 0.33677 | 0.37913
|  |  | 42941.9583 | 3 | 23 | 4943 | 206 | 0 | 0.011765 | 0 | 1.2481 | 0.0028851 | 0.013158 | 0.14901 | 0.79479 | 0.18776 | 0.81523 | 0.90441 | 0 | 0 | 0.99523 | 0.33677 | 0.2715
|  |  | 42942 | 3 | 24 | 4944 | 206 | 0 | 0.011765 | 0 | 1.0273 | 0.0028851 | 0.013158 | 0.14901 | 1.188 | 0.18776 | 0.98511 | 0.90441 | 0 | 0 | 0.87427 | 0.33677 | 0.36199
|  |  | 42942.0417 | 4 | 1 | 4945 | 207 | 0 | 0.011765 | 0 | 0.93535 | 0.0028099 | 0.013158 | 0.14512 | 0.80863 | 0.18776 | 1.0034 | 0.87647 | 0 | 0 | 0.94156 | 0.33288 | 0.30575
|  |  | 42942.0833 | 4 | 2 | 4946 | 207 | 0 | 0.011765 | 0 | 0.78852 | 0.0028099 | 0.013158 | 0.14512 | 0.83814 | 0.18776 | 0.84052 | 0.87647 | 0 | 0 | 1.1798 | 0.33288 | 0.27945
|  |  | 42942.125 | 4 | 3 | 4947 | 207 | 0 | 0.011765 | 0 | 1.0134 | 0.0028099 | 0.013158 | 0.14512 | 0.9168 | 0.18776 | 0.87416 | 0.87647 | 0 | 0 | 0.85456 | 0.33288 | 0.29718
|  |  | 42942.1667 | 4 | 4 | 4948 | 207 | 0 | 0.058824 | 0 | 1.1696 | 0.0028099 | 0.013158 | 0.14512 | 1.1389 | 0.18776 | 1.1835 | 0.87647 | 0 | 0 | 0.79734 | 0.33288 | 0.3875
|  |  | 42942.2083 | 4 | 5 | 4949 | 207 | 0 | 0.11765 | 0 | 0.98204 | 0.0028099 | 0.013158 | 0.14512 | 1.0434 | 0.18776 | 0.90574 | 0.87647 | 0 | 0 | 0.89233 | 0.33288 | 0.32148
|  |  | 42942.25 | 4 | 6 | 4950 | 207 | 0 | 0.11765 | 0 | 1.1374 | 0.0028099 | 0.013158 | 0.14512 | 1.0219 | 0.18776 | 1.0538 | 0.87647 | 0.011628 | 0.096339 | 0.87386 | 0.42922 | 0.43034
|  |  | 42942.2917 | 4 | 7 | 4951 | 207 | 0 | 0.11765 | 0 | 1.2132 | 0.0028099 | 0.013158 | 0.14512 | 0.90388 | 0.18776 | 1.0369 | 0.87647 | 0.05814 | 0.4817 | 1.1388 | 0.81458 | 0.87443
|  |  | 42942.3333 | 4 | 8 | 4952 | 207 | 0 | 0.082353 | 0 | 1.1048 | 0.0028099 | 0.065789 | 0.72561 | 1.1762 | 0.18776 | 0.82474 | 0.87647 | 0.11628 | 0.96339 | 1.2397 | 1.8768 | 2.2026
|  |  | 42942.375 | 4 | 9 | 4953 | 207 | 0 | 0.058824 | 0 | 0.95341 | 0.0028099 | 0.065789 | 0.72561 | 0.78315 | 0.18776 | 1.1176 | 0.87647 | 0.11628 | 0.96339 | 0.85757 | 1.8768 | 1.6043
|  |  | 42942.4167 | 4 | 10 | 4954 | 207 | 0 | 0.058824 | 0 | 1.1187 | 0.0028099 | 0.13158 | 1.4512 | 0.8417 | 0.18776 | 1.2391 | 0.87647 | 0.11628 | 0.96339 | 1.1708 | 2.6024 | 2.5821
|  |  | 42942.4583 | 4 | 11 | 4955 | 207 | 0 | 0.058824 | 0 | 0.83648 | 0.0028099 | 0.13158 | 1.4512 | 0.85436 | 0.18776 | 1.2239 | 0.87647 | 0.11628 | 0.96339 | 0.85976 | 2.6024 | 2.298
|  |  | 42942.5 | 4 | 12 | 4956 | 207 | 0 | 0.058824 | 0 | 1.2098 | 0.0028099 | 0.13158 | 1.4512 | 0.94783 | 0.18776 | 1.0971 | 0.87647 | 0.093023 | 0.77071 | 1.071 | 2.4097 | 2.4069
|  |  | 42942.5417 | 4 | 13 | 4957 | 207 | 0 | 0.058824 | 0 | 1.1622 | 0.0028099 | 0.13158 | 1.4512 | 1.0317 | 0.18776 | 1.202 | 0.87647 | 0.11628 | 0.96339 | 1.1115 | 2.6024 | 2.7937
|  |  | 42942.5833 | 4 | 14 | 4958 | 207 | 0 | 0.035294 | 0 | 0.86813 | 0.0028099 | 0.065789 | 0.72561 | 0.91329 | 0.18776 | 1.0232 | 0.87647 | 0.093023 | 0.77071 | 1.1067 | 1.6841 | 1.7078
|  |  | 42942.625 | 4 | 15 | 4959 | 207 | 0 | 0.023529 | 0 | 0.77404 | 0.0028099 | 0.065789 | 0.72561 | 1.2461 | 0.18776 | 0.81184 | 0.87647 | 0.093023 | 0.77071 | 1.0369 | 1.6841 | 1.8558
|  |  | 42942.6667 | 4 | 16 | 4960 | 207 | 0 | 0.023529 | 0 | 1.0205 | 0.0028099 | 0.013158 | 0.14512 | 1.237 | 0.18776 | 0.85318 | 0.87647 | 0.05814 | 0.4817 | 1.063 | 0.81458 | 0.85174
|  |  | 42942.7083 | 4 | 17 | 4961 | 207 | 0 | 0.011765 | 0 | 1.2075 | 0.0028099 | 0.013158 | 0.14512 | 1.027 | 0.18776 | 1.1564 | 0.87647 | 0.011628 | 0.096339 | 0.90098 | 0.42922 | 0.45297
|  |  | 42942.75 | 4 | 18 | 4962 | 207 | 0 | 0.011765 | 0 | 0.85216 | 0.0028099 | 0.013158 | 0.14512 | 0.76235 | 0.18776 | 0.94224 | 0.87647 | 0 | 0 | 1.0476 | 0.33288 | 0.28755
|  |  | 42942.7917 | 4 | 19 | 4963 | 207 | 0 | 0.011765 | 0 | 0.79316 | 0.0028099 | 0.013158 | 0.14512 | 0.88983 | 0.18776 | 0.83857 | 0.87647 | 0 | 0 | 0.9217 | 0.33288 | 0.28659
|  |  | 42942.8333 | 4 | 20 | 4964 | 207 | 0 | 0.011765 | 0 | 1.2008 | 0.0028099 | 0.013158 | 0.14512 | 0.9662 | 0.18776 | 1.1494 | 0.87647 | 0 | 0 | 0.76141 | 0.33288 | 0.35602
|  |  | 42942.875 | 4 | 21 | 4965 | 207 | 0 | 0.011765 | 0 | 0.75179 | 0.0028099 | 0.013158 | 0.14512 | 0.95488 | 0.18776 | 1.0128 | 0.87647 | 0 | 0 | 1.0819 | 0.33288 | 0.32875
|  |  | 42942.9167 | 4 | 22 | 4966 | 207 | 0 | 0.011765 | 0 | 1.1889 | 0.0028099 | 0.013158 | 0.14512 | 1.0024 | 0.18776 | 0.88958 | 0.87647 | 0 | 0 | 0.91018 | 0.33288 | 0.3125
|  |  | 42942.9583 | 4 | 23 | 4967 | 207 | 0 | 0.011765 | 0 | 1.096 | 0.0028099 | 0.013158 | 0.14512 | 1.2497 | 0.18776 | 1.2151 | 0.87647 | 0 | 0 | 1.1075 | 0.33288 | 0.40952
|  |  | 42943 | 4 | 24 | 4968 | 207 | 0 | 0.011765 | 0 | 1.1443 | 0.0028099 | 0.013158 | 0.14512 | 0.99968 | 0.18776 | 0.8204 | 0.87647 | 0 | 0 | 0.95976 | 0.33288 | 0.29912
|  |  | 42943.0417 | 5 | 1 | 4969 | 208 | 0 | 0.011765 | 0 | 1.1864 | 0.0027983 | 0.013158 | 0.14453 | 0.92489 | 0.18776 | 0.94884 | 0.87206 | 0 | 0 | 0.76242 | 0.33229 | 0.31183
|  |  | 42943.0833 | 5 | 2 | 4970 | 208 | 0 | 0.011765 | 0 | 1.021 | 0.0027983 | 0.013158 | 0.14453 | 1.0966 | 0.18776 | 1.0523 | 0.87206 | 0 | 0 | 1.2127 | 0.33229 | 0.35606
|  |  | 42943.125 | 5 | 3 | 4971 | 208 | 0 | 0.011765 | 0 | 0.96026 | 0.0027983 | 0.013158 | 0.14453 | 1.0196 | 0.18776 | 1.1517 | 0.87206 | 0 | 0 | 0.95161 | 0.33229 | 0.36361
|  |  | 42943.1667 | 5 | 4 | 4972 | 208 | 0 | 0.058824 | 0 | 0.91542 | 0.0027983 | 0.013158 | 0.14453 | 1.1894 | 0.18776 | 0.8351 | 0.87206 | 0 | 0 | 1.1751 | 0.33229 | 0.3287
|  |  | 42943.2083 | 5 | 5 | 4973 | 208 | 0 | 0.11765 | 0 | 1.0794 | 0.0027983 | 0.013158 | 0.14453 | 1.1611 | 0.18776 | 1.1916 | 0.87206 | 0 | 0 | 1.0422 | 0.33229 | 0.39155
|  |  | 42943.25 | 5 | 6 | 4974 | 208 | 0 | 0.11765 | 0 | 1.0974 | 0.0027983 | 0.013158 | 0.14453 | 0.89053 | 0.18776 | 0.887 | 0.87206 | 0.011628 | 0.095854 | 0.89588 | 0.42814 | 0.38112
|  |  | 42943.2917 | 5 | 7 | 4975 | 208 | 0 | 0.11765 | 0 | 1.197 | 0.0027983 | 0.013158 | 0.14453 | 0.95229 | 0.18776 | 1.1457 | 0.87206 | 0.05814 | 0.47927 | 1.1516 | 0.81156 | 0.9047
|  |  | 42943.3333 | 5 | 8 | 4976 | 208 | 0 | 0.082353 | 0 | 0.75474 | 0.0027983 | 0.065789 | 0.72264 | 0.97227 | 0.18776 | 0.76144 | 0.87206 | 0.11628 | 0.95854 | 0.85514 | 1.8689 | 1.6652
|  |  | 42943.375 | 5 | 9 | 4977 | 208 | 0 | 0.058824 | 0 | 0.7562 | 0.0027983 | 0.065789 | 0.72264 | 1.0903 | 0.18776 | 0.99525 | 0.87206 | 0.11628 | 0.95854 | 0.88683 | 1.8689 | 1.8248
|  |  | 42943.4167 | 5 | 10 | 4978 | 208 | 0 | 0.058824 | 0 | 0.76819 | 0.0027983 | 0.13158 | 1.4453 | 1.178 | 0.18776 | 1.1848 | 0.87206 | 0.11628 | 0.95854 | 0.98194 | 2.5916 | 2.8663
|  |  | 42943.4583 | 5 | 11 | 4979 | 208 | 0 | 0.058824 | 0 | 1.1197 | 0.0027983 | 0.13158 | 1.4453 | 0.79168 | 0.18776 | 0.80109 | 0.87206 | 0.11628 | 0.95854 | 0.93974 | 2.5916 | 2.1954
|  |  | 42943.5 | 5 | 12 | 4980 | 208 | 0 | 0.058824 | 0 | 1.1294 | 0.0027983 | 0.13158 | 1.4453 | 1.0311 | 0.18776 | 1.181 | 0.87206 | 0.093023 | 0.76683 | 0.8825 | 2.3999 | 2.3886
|  |  | 42943.5417 | 5 | 13 | 4981 | 208 | 0 | 0.058824 | 0 | 0.9999 | 0.0027983 | 0.13158 | 1.4453 | 0.82663 | 0.18776 | 0.95597 | 0.87206 | 0.11628 | 0.95854 | 1.1093 | 2.5916 | 2.4376
|  |  | 42943.5833 | 5 | 14 | 4982 | 208 | 0 | 0.035294 | 0 | 1.1396 | 0.0027983 | 0.065789 | 0.72264 | 0.87163 | 0.18776 | 1.1732 | 0.87206 | 0.093023 | 0.76683 | 0.93185 | 1.6772 | 1.5647
|  |  | 42943.625 | 5 | 15 | 4983 | 208 | 0 | 0.023529 | 0 | 1.0062 | 0.0027983 | 0.065789 | 0.72264 | 1.0462 | 0.18776 | 0.98009 | 0.87206 | 0.093023 | 0.76683 | 1.2261 | 1.6772 | 1.8802
|  |  | 42943.6667 | 5 | 16 | 4984 | 208 | 0 | 0.023529 | 0 | 0.99939 | 0.0027983 | 0.013158 | 0.14453 | 0.81073 | 0.18776 | 1.1181 | 0.87206 | 0.05814 | 0.47927 | 0.95076 | 0.81156 | 0.78278
|  |  | 42943.7083 | 5 | 17 | 4985 | 208 | 0 | 0.011765 | 0 | 0.97034 | 0.0027983 | 0.013158 | 0.14453 | 1.0103 | 0.18776 | 1.1819 | 0.87206 | 0.011628 | 0.095854 | 1.0081 | 0.42814 | 0.46456
|  |  | 42943.75 | 5 | 18 | 4986 | 208 | 0 | 0.011765 | 0 | 1.0084 | 0.0027983 | 0.013158 | 0.14453 | 1.0501 | 0.18776 | 1.1381 | 0.87206 | 0 | 0 | 1.0109 | 0.33229 | 0.36546
|  |  | 42943.7917 | 5 | 19 | 4987 | 208 | 0 | 0.011765 | 0 | 0.99674 | 0.0027983 | 0.013158 | 0.14453 | 1.0948 | 0.18776 | 1.1191 | 0.87206 | 0 | 0 | 0.89739 | 0.33229 | 0.36836
|  |  | 42943.8333 | 5 | 20 | 4988 | 208 | 0 | 0.011765 | 0 | 0.89502 | 0.0027983 | 0.013158 | 0.14453 | 1.2188 | 0.18776 | 1.1505 | 0.87206 | 0 | 0 | 0.75532 | 0.33229 | 0.39217
|  |  | 42943.875 | 5 | 21 | 4989 | 208 | 0 | 0.011765 | 0 | 0.80693 | 0.0027983 | 0.013158 | 0.14453 | 1.0847 | 0.18776 | 0.84321 | 0.87206 | 0 | 0 | 1.0363 | 0.33229 | 0.3151
|  |  | 42943.9167 | 5 | 22 | 4990 | 208 | 0 | 0.011765 | 0 | 1.1108 | 0.0027983 | 0.013158 | 0.14453 | 0.84593 | 0.18776 | 1.0206 | 0.87206 | 0 | 0 | 1.0118 | 0.33229 | 0.31389
|  |  | 42943.9583 | 5 | 23 | 4991 | 208 | 0 | 0.011765 | 0 | 1.1039 | 0.0027983 | 0.013158 | 0.14453 | 1.1505 | 0.18776 | 1.1795 | 0.87206 | 0 | 0 | 1.1872 | 0.33229 | 0.38775
|  |  | 42944 | 5 | 24 | 4992 | 208 | 0 | 0.011765 | 0 | 0.77958 | 0.0027983 | 0.013158 | 0.14453 | 1.1877 | 0.18776 | 0.97328 | 0.87206 | 0 | 0 | 0.8587 | 0.33229 | 0.3544
|  |  | 42944.0417 | 6 | 1 | 4993 | 209 | 0 | 0.041667 | 0 | 0.87458 | 0.0014486 | 0.041667 | 0.23693 | 1.1317 | 0.18776 | 1.0371 | 0.90882 | 0 | 0 | 0.99537 | 0.42469 | 0.46287
|  |  | 42944.0833 | 6 | 2 | 4994 | 209 | 0 | 0.041667 | 0 | 1.199 | 0.0014486 | 0.041667 | 0.23693 | 1.2358 | 0.18776 | 0.90987 | 0.90882 | 0 | 0 | 0.88962 | 0.42469 | 0.46363
|  |  | 42944.125 | 6 | 3 | 4995 | 209 | 0 | 0.041667 | 0 | 1.1949 | 0.0014486 | 0.041667 | 0.23693 | 0.91387 | 0.18776 | 1.0028 | 0.90882 | 0 | 0 | 1.1741 | 0.42469 | 0.40481
|  |  | 42944.1667 | 6 | 4 | 4996 | 209 | 0 | 0.041667 | 0 | 0.75963 | 0.0014486 | 0.041667 | 0.23693 | 1.1086 | 0.18776 | 0.81069 | 0.90882 | 0 | 0 | 1.1807 | 0.42469 | 0.41488
|  |  | 42944.2083 | 6 | 5 | 4997 | 209 | 0 | 0.041667 | 0 | 0.85309 | 0.0014486 | 0.041667 | 0.23693 | 1.1831 | 0.18776 | 1.0293 | 0.90882 | 0 | 0 | 1.123 | 0.42469 | 0.47358
|  |  | 42944.25 | 6 | 6 | 4998 | 209 | 0 | 0.041667 | 0 | 1.1703 | 0.0014486 | 0.041667 | 0.23693 | 0.97263 | 0.18776 | 1.1872 | 0.90882 | 0 | 0 | 1.1749 | 0.42469 | 0.45335
|  |  | 42944.2917 | 6 | 7 | 4999 | 209 | 0 | 0.041667 | 0 | 1.1324 | 0.0014486 | 0.041667 | 0.23693 | 1.1236 | 0.18776 | 0.79961 | 0.90882 | 0 | 0 | 0.81956 | 0.42469 | 0.41635
|  |  | 42944.3333 | 6 | 8 | 5000 | 209 | 0 | 0.041667 | 0 | 1.0834 | 0.0014486 | 0.041667 | 0.23693 | 0.8126 | 0.18776 | 0.77765 | 0.90882 | 0 | 0 | 1.1325 | 0.42469 | 0.33854
|  |  | 42944.375 | 6 | 9 | 5001 | 209 | 0 | 0.041667 | 0 | 1.1129 | 0.0014486 | 0.041667 | 0.23693 | 1.1598 | 0.18776 | 1.0327 | 0.90882 | 0 | 0 | 0.87657 | 0.42469 | 0.46869
|  |  | 42944.4167 | 6 | 10 | 5002 | 209 | 0 | 0.041667 | 0 | 0.80975 | 0.0014486 | 0.041667 | 0.23693 | 1.0078 | 0.18776 | 1.0946 | 0.90882 | 0 | 0 | 0.89879 | 0.42469 | 0.4443
|  |  | 42944.4583 | 6 | 11 | 5003 | 209 | 0 | 0.041667 | 0 | 1.0252 | 0.0014486 | 0.041667 | 0.23693 | 0.91401 | 0.18776 | 0.89594 | 0.90882 | 0 | 0 | 1.0282 | 0.42469 | 0.38478
|  |  | 42944.5 | 6 | 12 | 5004 | 209 | 0 | 0.041667 | 0 | 0.87449 | 0.0014486 | 0.041667 | 0.23693 | 0.81032 | 0.18776 | 0.83495 | 0.90882 | 0 | 0 | 1.0423 | 0.42469 | 0.34876
|  |  | 42944.5417 | 6 | 13 | 5005 | 209 | 0 | 0.041667 | 0 | 1.0124 | 0.0014486 | 0.041667 | 0.23693 | 0.98826 | 0.18776 | 0.92391 | 0.90882 | 0 | 0 | 1.0203 | 0.42469 | 0.40762
|  |  | 42944.5833 | 6 | 14 | 5006 | 209 | 0 | 0.041667 | 0 | 0.98656 | 0.0014486 | 0.041667 | 0.23693 | 1.2314 | 0.18776 | 0.76163 | 0.90882 | 0 | 0 | 1.0852 | 0.42469 | 0.43475
|  |  | 42944.625 | 6 | 15 | 5007 | 209 | 0 | 0.041667 | 0 | 0.75198 | 0.0014486 | 0.041667 | 0.23693 | 0.93017 | 0.18776 | 1.134 | 0.90882 | 0 | 0 | 0.94773 | 0.42469 | 0.4333
|  |  | 42944.6667 | 6 | 16 | 5008 | 209 | 0 | 0.041667 | 0 | 0.868 | 0.0014486 | 0.041667 | 0.23693 | 0.90463 | 0.18776 | 1.1062 | 0.90882 | 0 | 0 | 0.99056 | 0.42469 | 0.42203
|  |  | 42944.7083 | 6 | 17 | 5009 | 209 | 0 | 0.041667 | 0 | 1.0302 | 0.0014486 | 0.041667 | 0.23693 | 0.77203 | 0.18776 | 0.8096 | 0.90882 | 0 | 0 | 1.1151 | 0.42469 | 0.33493
|  |  | 42944.75 | 6 | 18 | 5010 | 209 | 0 | 0.041667 | 0 | 1.1626 | 0.0014486 | 0.041667 | 0.23693 | 0.75914 | 0.18776 | 0.76463 | 0.90882 | 0 | 0 | 1.0439 | 0.42469 | 0.32343
|  |  | 42944.7917 | 6 | 19 | 5011 | 209 | 0 | 0.041667 | 0 | 1.2314 | 0.0014486 | 0.041667 | 0.23693 | 1.1296 | 0.18776 | 1.0381 | 0.90882 | 0 | 0 | 1.1678 | 0.42469 | 0.46254
|  |  | 42944.8333 | 6 | 20 | 5012 | 209 | 0 | 0.041667 | 0 | 1.1192 | 0.0014486 | 0.041667 | 0.23693 | 1.1682 | 0.18776 | 0.75157 | 0.90882 | 0 | 0 | 1.2367 | 0.42469 | 0.41789
|  |  | 42944.875 | 6 | 21 | 5013 | 209 | 0 | 0.041667 | 0 | 1.1395 | 0.0014486 | 0.041667 | 0.23693 | 0.81445 | 0.18776 | 1.0753 | 0.90882 | 0 | 0 | 1.1443 | 0.42469 | 0.39487
|  |  | 42944.9167 | 6 | 22 | 5014 | 209 | 0 | 0.041667 | 0 | 0.97581 | 0.0014486 | 0.041667 | 0.23693 | 0.87922 | 0.18776 | 1.1168 | 0.90882 | 0 | 0 | 1.1079 | 0.42469 | 0.418
|  |  | 42944.9583 | 6 | 23 | 5015 | 209 | 0 | 0.041667 | 0 | 0.95447 | 0.0014486 | 0.041667 | 0.23693 | 1.1937 | 0.18776 | 0.90386 | 0.90882 | 0 | 0 | 0.98146 | 0.42469 | 0.45253
|  |  | 42945 | 6 | 24 | 5016 | 209 | 0 | 0.041667 | 0 | 1.0154 | 0.0014486 | 0.041667 | 0.23693 | 0.91283 | 0.18776 | 0.87703 | 0.90882 | 0 | 0 | 1.0949 | 0.42469 | 0.38095
|  |  | 42945.0417 | 7 | 1 | 5017 | 210 | 0 | 0.041667 | 0 | 0.85158 | 0.0014127 | 0.041667 | 0.23104 | 1.0835 | 0.18776 | 1.2318 | 0.88235 | 0 | 0 | 0.93493 | 0.41881 | 0.48162
|  |  | 42945.0833 | 7 | 2 | 5018 | 210 | 0 | 0.041667 | 0 | 1.2143 | 0.0014127 | 0.041667 | 0.23104 | 1.1605 | 0.18776 | 0.90822 | 0.88235 | 0 | 0 | 1.1226 | 0.41881 | 0.43865
|  |  | 42945.125 | 7 | 3 | 5019 | 210 | 0 | 0.041667 | 0 | 1.0417 | 0.0014127 | 0.041667 | 0.23104 | 0.78902 | 0.18776 | 0.98187 | 0.88235 | 0 | 0 | 0.96188 | 0.41881 | 0.36666
|  |  | 42945.1667 | 7 | 4 | 5020 | 210 | 0 | 0.041667 | 0 | 1.1224 | 0.0014127 | 0.041667 | 0.23104 | 1.1312 | 0.18776 | 0.85638 | 0.88235 | 0 | 0 | 0.91385 | 0.41881 | 0.42216
|  |  | 42945.2083 | 7 | 5 | 5021 | 210 | 0 | 0.041667 | 0 | 1.2459 | 0.0014127 | 0.041667 | 0.23104 | 1.1736 | 0.18776 | 1.039 | 0.88235 | 0 | 0 | 1.245 | 0.41881 | 0.46624
|  |  | 42945.25 | 7 | 6 | 5022 | 210 | 0 | 0.041667 | 0 | 1.2027 | 0.0014127 | 0.041667 | 0.23104 | 1.2415 | 0.18776 | 0.83109 | 0.88235 | 0 | 0 | 1.2306 | 0.41881 | 0.44289
|  |  | 42945.2917 | 7 | 7 | 5023 | 210 | 0 | 0.041667 | 0 | 1.1323 | 0.0014127 | 0.041667 | 0.23104 | 0.95004 | 0.18776 | 1.215 | 0.88235 | 0 | 0 | 0.86727 | 0.41881 | 0.44763
|  |  | 42945.3333 | 7 | 8 | 5024 | 210 | 0 | 0.041667 | 0 | 0.95968 | 0.0014127 | 0.041667 | 0.23104 | 0.82088 | 0.18776 | 0.78271 | 0.88235 | 0 | 0 | 0.97414 | 0.41881 | 0.33662
|  |  | 42945.375 | 7 | 9 | 5025 | 210 | 0 | 0.041667 | 0 | 1.0074 | 0.0014127 | 0.041667 | 0.23104 | 1.1712 | 0.18776 | 1.1368 | 0.88235 | 0 | 0 | 1.0595 | 0.41881 | 0.48405
|  |  | 42945.4167 | 7 | 10 | 5026 | 210 | 0 | 0.041667 | 0 | 1.115 | 0.0014127 | 0.041667 | 0.23104 | 1.1567 | 0.18776 | 1.161 | 0.88235 | 0 | 0 | 0.81216 | 0.41881 | 0.48523
|  |  | 42945.4583 | 7 | 11 | 5027 | 210 | 0 | 0.041667 | 0 | 1.2078 | 0.0014127 | 0.041667 | 0.23104 | 1.1336 | 0.18776 | 0.92755 | 0.88235 | 0 | 0 | 0.9197 | 0.41881 | 0.43608
|  |  | 42945.5 | 7 | 12 | 5028 | 210 | 0 | 0.041667 | 0 | 1.0006 | 0.0014127 | 0.041667 | 0.23104 | 0.96356 | 0.18776 | 0.94335 | 0.88235 | 0 | 0 | 1.1865 | 0.41881 | 0.39975
|  |  | 42945.5417 | 7 | 13 | 5029 | 210 | 0 | 0.041667 | 0 | 0.80902 | 0.0014127 | 0.041667 | 0.23104 | 1.2413 | 0.18776 | 1.1146 | 0.88235 | 0 | 0 | 1.0996 | 0.41881 | 0.49607
|  |  | 42945.5833 | 7 | 14 | 5030 | 210 | 0 | 0.041667 | 0 | 1.2402 | 0.0014127 | 0.041667 | 0.23104 | 0.7943 | 0.18776 | 0.85682 | 0.88235 | 0 | 0 | 1.1829 | 0.41881 | 0.3444
|  |  | 42945.625 | 7 | 15 | 5031 | 210 | 0 | 0.041667 | 0 | 0.90501 | 0.0014127 | 0.041667 | 0.23104 | 0.78985 | 0.18776 | 0.99817 | 0.88235 | 0 | 0 | 0.82321 | 0.41881 | 0.36991
|  |  | 42945.6667 | 7 | 16 | 5032 | 210 | 0 | 0.041667 | 0 | 0.82368 | 0.0014127 | 0.041667 | 0.23104 | 1.2441 | 0.18776 | 0.89596 | 0.88235 | 0 | 0 | 0.92044 | 0.41881 | 0.45567
|  |  | 42945.7083 | 7 | 17 | 5033 | 210 | 0 | 0.041667 | 0 | 0.78581 | 0.0014127 | 0.041667 | 0.23104 | 0.75289 | 0.18776 | 1.1095 | 0.88235 | 0 | 0 | 1.0585 | 0.41881 | 0.38228
|  |  | 42945.75 | 7 | 18 | 5034 | 210 | 0 | 0.041667 | 0 | 1.1207 | 0.0014127 | 0.041667 | 0.23104 | 1.0075 | 0.18776 | 1.134 | 0.88235 | 0 | 0 | 0.92583 | 0.41881 | 0.44571
|  |  | 42945.7917 | 7 | 19 | 5035 | 210 | 0 | 0.041667 | 0 | 1.1309 | 0.0014127 | 0.041667 | 0.23104 | 0.91357 | 0.18776 | 1.0081 | 0.88235 | 0 | 0 | 0.8507 | 0.41881 | 0.40035
|  |  | 42945.8333 | 7 | 20 | 5036 | 210 | 0 | 0.041667 | 0 | 1.1407 | 0.0014127 | 0.041667 | 0.23104 | 0.95251 | 0.18776 | 1.1727 | 0.88235 | 0 | 0 | 0.92724 | 0.41881 | 0.44027
|  |  | 42945.875 | 7 | 21 | 5037 | 210 | 0 | 0.041667 | 0 | 0.77912 | 0.0014127 | 0.041667 | 0.23104 | 1.0249 | 0.18776 | 1.2011 | 0.88235 | 0 | 0 | 0.84389 | 0.41881 | 0.46232
|  |  | 42945.9167 | 7 | 22 | 5038 | 210 | 0 | 0.041667 | 0 | 0.98913 | 0.0014127 | 0.041667 | 0.23104 | 0.98434 | 0.18776 | 0.99759 | 0.88235 | 0 | 0 | 1.2181 | 0.41881 | 0.41474
|  |  | 42945.9583 | 7 | 23 | 5039 | 210 | 0 | 0.041667 | 0 | 0.96999 | 0.0014127 | 0.041667 | 0.23104 | 1.1069 | 0.18776 | 1.2017 | 0.88235 | 0 | 0 | 0.78268 | 0.41881 | 0.48138
|  |  | 42946 | 7 | 24 | 5040 | 210 | 0 | 0.041667 | 0 | 1.172 | 0.0014127 | 0.041667 | 0.23104 | 1.2418 | 0.18776 | 1.1321 | 0.88235 | 0 | 0 | 1.0621 | 0.41881 | 0.49946
|  |  | 42946.0417 | 1 | 1 | 5041 | 211 | 0 | 0.011765 | 0 | 0.8671 | 0.0027312 | 0.013158 | 0.14106 | 0.99251 | 0.18776 | 1.1164 | 0.84559 | 0 | 0 | 0.78986 | 0.32882 | 0.34962
|  |  | 42946.0833 | 1 | 2 | 5042 | 211 | 0 | 0.011765 | 0 | 1.1615 | 0.0027312 | 0.013158 | 0.14106 | 1.1046 | 0.18776 | 0.99518 | 0.84559 | 0 | 0 | 1.0551 | 0.32882 | 0.34267
|  |  | 42946.125 | 1 | 3 | 5043 | 211 | 0 | 0.011765 | 0 | 0.80273 | 0.0027312 | 0.013158 | 0.14106 | 0.93072 | 0.18776 | 1.0185 | 0.84559 | 0 | 0 | 1.046 | 0.32882 | 0.32252
|  |  | 42946.1667 | 1 | 4 | 5044 | 211 | 0 | 0.058824 | 0 | 0.84378 | 0.0027312 | 0.013158 | 0.14106 | 0.78375 | 0.18776 | 0.75046 | 0.84559 | 0 | 0 | 1.0982 | 0.32882 | 0.25146
|  |  | 42946.2083 | 1 | 5 | 5045 | 211 | 0 | 0.11765 | 0 | 1.2093 | 0.0027312 | 0.013158 | 0.14106 | 1.088 | 0.18776 | 0.93751 | 0.84559 | 0 | 0 | 1.0763 | 0.32882 | 0.3295
|  |  | 42946.25 | 1 | 6 | 5046 | 211 | 0 | 0.11765 | 0 | 1.0873 | 0.0027312 | 0.013158 | 0.14106 | 0.94339 | 0.18776 | 1.0367 | 0.84559 | 0.011628 | 0.092945 | 1.2243 | 0.42177 | 0.44153
|  |  | 42946.2917 | 1 | 7 | 5047 | 211 | 0 | 0.11765 | 0 | 0.80443 | 0.0027312 | 0.013158 | 0.14106 | 1.0062 | 0.18776 | 1.2487 | 0.84559 | 0.05814 | 0.46472 | 1.2385 | 0.79354 | 0.95194
|  |  | 42946.3333 | 1 | 8 | 5048 | 211 | 0 | 0.082353 | 0 | 1.089 | 0.0027312 | 0.065789 | 0.70529 | 1.2323 | 0.18776 | 0.95966 | 0.84559 | 0.11628 | 0.92945 | 1.0294 | 1.8225 | 2.006
|  |  | 42946.375 | 1 | 9 | 5049 | 211 | 0 | 0.058824 | 0 | 1.1967 | 0.0027312 | 0.065789 | 0.70529 | 1.0827 | 0.18776 | 0.79932 | 0.84559 | 0.11628 | 0.92945 | 1.063 | 1.8225 | 1.9017
|  |  | 42946.4167 | 1 | 10 | 5050 | 211 | 0 | 0.058824 | 0 | 1.0871 | 0.0027312 | 0.13158 | 1.4106 | 0.81189 | 0.18776 | 0.87793 | 0.84559 | 0.11628 | 0.92945 | 0.75049 | 2.5278 | 2.0076
|  |  | 42946.4583 | 1 | 11 | 5051 | 211 | 0 | 0.058824 | 0 | 0.83922 | 0.0027312 | 0.13158 | 1.4106 | 0.98314 | 0.18776 | 1.1842 | 0.84559 | 0.11628 | 0.92945 | 1.209 | 2.5278 | 2.7329
|  |  | 42946.5 | 1 | 12 | 5052 | 211 | 0 | 0.058824 | 0 | 1.1163 | 0.0027312 | 0.13158 | 1.4106 | 0.93946 | 0.18776 | 0.95486 | 0.84559 | 0.093023 | 0.74356 | 0.83796 | 2.3419 | 2.1275
|  |  | 42946.5417 | 1 | 13 | 5053 | 211 | 0 | 0.058824 | 0 | 0.91602 | 0.0027312 | 0.13158 | 1.4106 | 1.2355 | 0.18776 | 0.86488 | 0.84559 | 0.11628 | 0.92945 | 1.2198 | 2.5278 | 3.0389
|  |  | 42946.5833 | 1 | 14 | 5054 | 211 | 0 | 0.035294 | 0 | 0.87744 | 0.0027312 | 0.065789 | 0.70529 | 0.85282 | 0.18776 | 0.90468 | 0.84559 | 0.093023 | 0.74356 | 0.91301 | 1.6366 | 1.4502
|  |  | 42946.625 | 1 | 15 | 5055 | 211 | 0 | 0.023529 | 0 | 1.214 | 0.0027312 | 0.065789 | 0.70529 | 0.81213 | 0.18776 | 0.91812 | 0.84559 | 0.093023 | 0.74356 | 1.0917 | 1.6366 | 1.5569
|  |  | 42946.6667 | 1 | 16 | 5056 | 211 | 0 | 0.023529 | 0 | 0.75039 | 0.0027312 | 0.013158 | 0.14106 | 0.811 | 0.18776 | 1.168 | 0.84559 | 0.05814 | 0.46472 | 1.0494 | 0.79354 | 0.8214
|  |  | 42946.7083 | 1 | 17 | 5057 | 211 | 0 | 0.011765 | 0 | 1.0562 | 0.0027312 | 0.013158 | 0.14106 | 1.1468 | 0.18776 | 1.243 | 0.84559 | 0.011628 | 0.092945 | 0.87222 | 0.42177 | 0.47621
|  |  | 42946.75 | 1 | 18 | 5058 | 211 | 0 | 0.011765 | 0 | 1.1102 | 0.0027312 | 0.013158 | 0.14106 | 0.8639 | 0.18776 | 1.1121 | 0.84559 | 0 | 0 | 0.87862 | 0.32882 | 0.33067
|  |  | 42946.7917 | 1 | 19 | 5059 | 211 | 0 | 0.011765 | 0 | 0.80316 | 0.0027312 | 0.013158 | 0.14106 | 0.79145 | 0.18776 | 0.95513 | 0.84559 | 0 | 0 | 1.1549 | 0.32882 | 0.29098
|  |  | 42946.8333 | 1 | 20 | 5060 | 211 | 0 | 0.011765 | 0 | 0.85988 | 0.0027312 | 0.013158 | 0.14106 | 1.0212 | 0.18776 | 0.92528 | 0.84559 | 0 | 0 | 0.92807 | 0.32882 | 0.31778
|  |  | 42946.875 | 1 | 21 | 5061 | 211 | 0 | 0.011765 | 0 | 1.0981 | 0.0027312 | 0.013158 | 0.14106 | 0.93468 | 0.18776 | 0.84936 | 0.84559 | 0 | 0 | 0.89902 | 0.32882 | 0.29132
|  |  | 42946.9167 | 1 | 22 | 5062 | 211 | 0 | 0.011765 | 0 | 0.93774 | 0.0027312 | 0.013158 | 0.14106 | 0.7646 | 0.18776 | 1.0651 | 0.84559 | 0 | 0 | 0.91563 | 0.32882 | 0.30785
|  |  | 42946.9583 | 1 | 23 | 5063 | 211 | 0 | 0.011765 | 0 | 1.0823 | 0.0027312 | 0.013158 | 0.14106 | 1.0764 | 0.18776 | 0.75787 | 0.84559 | 0 | 0 | 1.0899 | 0.32882 | 0.29413
|  |  | 42947 | 1 | 24 | 5064 | 211 | 0 | 0.011765 | 0 | 1.0962 | 0.0027312 | 0.013158 | 0.14106 | 0.7686 | 0.18776 | 1.0711 | 0.84559 | 0 | 0 | 1.177 | 0.32882 | 0.30954
|  |  | 42947.0417 | 2 | 1 | 5065 | 212 | 0 | 0.011765 | 0 | 0.98471 | 0.0027495 | 0.013158 | 0.14201 | 0.94914 | 0.18776 | 1.0145 | 0.85294 | 0 | 0 | 1.0087 | 0.32977 | 0.32527
|  |  | 42947.0833 | 2 | 2 | 5066 | 212 | 0 | 0.011765 | 0 | 1.0192 | 0.0027495 | 0.013158 | 0.14201 | 1.2331 | 0.18776 | 0.96491 | 0.85294 | 0 | 0 | 0.87037 | 0.32977 | 0.35628
|  |  | 42947.125 | 2 | 3 | 5067 | 212 | 0 | 0.011765 | 0 | 0.97423 | 0.0027495 | 0.013158 | 0.14201 | 0.97469 | 0.18776 | 0.85178 | 0.85294 | 0 | 0 | 0.84687 | 0.32977 | 0.29834
|  |  | 42947.1667 | 2 | 4 | 5068 | 212 | 0 | 0.058824 | 0 | 1.0054 | 0.0027495 | 0.013158 | 0.14201 | 1.2194 | 0.18776 | 1.1895 | 0.85294 | 0 | 0 | 0.98588 | 0.32977 | 0.39651
|  |  | 42947.2083 | 2 | 5 | 5069 | 212 | 0 | 0.11765 | 0 | 1.1281 | 0.0027495 | 0.013158 | 0.14201 | 1.141 | 0.18776 | 1.2488 | 0.85294 | 0 | 0 | 0.77982 | 0.32977 | 0.39651
|  |  | 42947.25 | 2 | 6 | 5070 | 212 | 0 | 0.11765 | 0 | 1.127 | 0.0027495 | 0.013158 | 0.14201 | 0.95 | 0.18776 | 1.1857 | 0.85294 | 0.011628 | 0.093753 | 0.79705 | 0.42352 | 0.43226
|  |  | 42947.2917 | 2 | 7 | 5071 | 212 | 0 | 0.11765 | 0 | 1.2147 | 0.0027495 | 0.013158 | 0.14201 | 1.1518 | 0.18776 | 0.80826 | 0.85294 | 0.05814 | 0.46876 | 1.2496 | 0.79853 | 0.9011
|  |  | 42947.3333 | 2 | 8 | 5072 | 212 | 0 | 0.082353 | 0 | 0.75344 | 0.0027495 | 0.065789 | 0.71003 | 0.80795 | 0.18776 | 0.81733 | 0.85294 | 0.11628 | 0.93753 | 0.77753 | 1.8353 | 1.4561
|  |  | 42947.375 | 2 | 9 | 5073 | 212 | 0 | 0.058824 | 0 | 1.0448 | 0.0027495 | 0.065789 | 0.71003 | 0.80338 | 0.18776 | 0.96351 | 0.85294 | 0.11628 | 0.93753 | 0.9307 | 1.8353 | 1.6239
|  |  | 42947.4167 | 2 | 10 | 5074 | 212 | 0 | 0.058824 | 0 | 1.0593 | 0.0027495 | 0.13158 | 1.4201 | 1.1317 | 0.18776 | 1.2491 | 0.85294 | 0.11628 | 0.93753 | 1.0935 | 2.5453 | 2.8668
|  |  | 42947.4583 | 2 | 11 | 5075 | 212 | 0 | 0.058824 | 0 | 0.82579 | 0.0027495 | 0.13158 | 1.4201 | 1.2048 | 0.18776 | 0.85261 | 0.85294 | 0.11628 | 0.93753 | 0.8757 | 2.5453 | 2.692
|  |  | 42947.5 | 2 | 12 | 5076 | 212 | 0 | 0.058824 | 0 | 1.0611 | 0.0027495 | 0.13158 | 1.4201 | 0.81433 | 0.18776 | 0.99909 | 0.85294 | 0.093023 | 0.75002 | 0.9078 | 2.3578 | 2.0249
|  |  | 42947.5417 | 2 | 13 | 5077 | 212 | 0 | 0.058824 | 0 | 1.233 | 0.0027495 | 0.13158 | 1.4201 | 0.93569 | 0.18776 | 1.0226 | 0.85294 | 0.11628 | 0.93753 | 0.88431 | 2.5453 | 2.3498
|  |  | 42947.5833 | 2 | 14 | 5078 | 212 | 0 | 0.035294 | 0 | 1.1825 | 0.0027495 | 0.065789 | 0.71003 | 0.78648 | 0.18776 | 1.0313 | 0.85294 | 0.093023 | 0.75002 | 1.2151 | 1.6478 | 1.6634
|  |  | 42947.625 | 2 | 15 | 5079 | 212 | 0 | 0.023529 | 0 | 0.97519 | 0.0027495 | 0.065789 | 0.71003 | 1.013 | 0.18776 | 0.94287 | 0.85294 | 0.093023 | 0.75002 | 0.98059 | 1.6478 | 1.6318
|  |  | 42947.6667 | 2 | 16 | 5080 | 212 | 0 | 0.023529 | 0 | 1.1506 | 0.0027495 | 0.013158 | 0.14201 | 1.1326 | 0.18776 | 0.8671 | 0.85294 | 0.05814 | 0.46876 | 0.77849 | 0.79853 | 0.68857
|  |  | 42947.7083 | 2 | 17 | 5081 | 212 | 0 | 0.011765 | 0 | 0.94521 | 0.0027495 | 0.013158 | 0.14201 | 0.83325 | 0.18776 | 1.2265 | 0.85294 | 0.011628 | 0.093753 | 0.76785 | 0.42352 | 0.42061
|  |  | 42947.75 | 2 | 18 | 5082 | 212 | 0 | 0.011765 | 0 | 1.0274 | 0.0027495 | 0.013158 | 0.14201 | 0.87103 | 0.18776 | 1.1686 | 0.85294 | 0 | 0 | 0.94626 | 0.32977 | 0.3431
|  |  | 42947.7917 | 2 | 19 | 5083 | 212 | 0 | 0.011765 | 0 | 1.0807 | 0.0027495 | 0.013158 | 0.14201 | 0.8773 | 0.18776 | 0.76364 | 0.85294 | 0 | 0 | 0.82433 | 0.32977 | 0.26796
|  |  | 42947.8333 | 2 | 20 | 5084 | 212 | 0 | 0.011765 | 0 | 0.94799 | 0.0027495 | 0.013158 | 0.14201 | 1.0227 | 0.18776 | 1.0205 | 0.85294 | 0 | 0 | 0.88049 | 0.32977 | 0.33685
|  |  | 42947.875 | 2 | 21 | 5085 | 212 | 0 | 0.011765 | 0 | 1.1563 | 0.0027495 | 0.013158 | 0.14201 | 1.1516 | 0.18776 | 1.2337 | 0.85294 | 0 | 0 | 1.1625 | 0.32977 | 0.39516
|  |  | 42947.9167 | 2 | 22 | 5086 | 212 | 0 | 0.011765 | 0 | 0.7955 | 0.0027495 | 0.013158 | 0.14201 | 1.2186 | 0.18776 | 1.1845 | 0.85294 | 0 | 0 | 0.88081 | 0.32977 | 0.39546
|  |  | 42947.9583 | 2 | 23 | 5087 | 212 | 0 | 0.011765 | 0 | 1.1006 | 0.0027495 | 0.013158 | 0.14201 | 0.99721 | 0.18776 | 0.80397 | 0.85294 | 0 | 0 | 0.81334 | 0.32977 | 0.29256
|  |  | 42948 | 2 | 24 | 5088 | 212 | 0 | 0.011765 | 0 | 1.1594 | 0.0027495 | 0.013158 | 0.14201 | 0.86487 | 0.18776 | 0.81291 | 0.85294 | 0 | 0 | 0.9164 | 0.32977 | 0.27545
|  |  | 42948.0417 | 3 | 1 | 5089 | 213 | 0 | 0.011765 | 0 | 0.82652 | 0.0027495 | 0.013158 | 0.14201 | 1.0725 | 0.18776 | 1.1167 | 0.85294 | 0 | 0 | 1.0947 | 0.32977 | 0.36197
|  |  | 42948.0833 | 3 | 2 | 5090 | 213 | 0 | 0.011765 | 0 | 1.1199 | 0.0027495 | 0.013158 | 0.14201 | 1.0193 | 0.18776 | 1.0862 | 0.85294 | 0 | 0 | 0.88116 | 0.32977 | 0.3487
|  |  | 42948.125 | 3 | 3 | 5091 | 213 | 0 | 0.011765 | 0 | 0.81889 | 0.0027495 | 0.013158 | 0.14201 | 1.1138 | 0.18776 | 0.82672 | 0.85294 | 0 | 0 | 0.96004 | 0.32977 | 0.31339
|  |  | 42948.1667 | 3 | 4 | 5092 | 213 | 0 | 0.058824 | 0 | 1.2158 | 0.0027495 | 0.013158 | 0.14201 | 1.0525 | 0.18776 | 1.092 | 0.85294 | 0 | 0 | 0.94144 | 0.32977 | 0.3545
|  |  | 42948.2083 | 3 | 5 | 5093 | 213 | 0 | 0.11765 | 0 | 0.83754 | 0.0027495 | 0.013158 | 0.14201 | 1.1489 | 0.18776 | 0.86589 | 0.85294 | 0 | 0 | 0.95352 | 0.32977 | 0.32573
|  |  | 42948.25 | 3 | 6 | 5094 | 213 | 0 | 0.11765 | 0 | 0.96912 | 0.0027495 | 0.013158 | 0.14201 | 0.81388 | 0.18776 | 0.89296 | 0.85294 | 0.011628 | 0.093753 | 0.85202 | 0.42352 | 0.36312
|  |  | 42948.2917 | 3 | 7 | 5095 | 213 | 0 | 0.11765 | 0 | 0.86032 | 0.0027495 | 0.013158 | 0.14201 | 0.79375 | 0.18776 | 1.2303 | 0.85294 | 0.05814 | 0.46876 | 0.89553 | 0.79853 | 0.76351
|  |  | 42948.3333 | 3 | 8 | 5096 | 213 | 0 | 0.082353 | 0 | 1.1437 | 0.0027495 | 0.065789 | 0.71003 | 0.93247 | 0.18776 | 1.0544 | 0.85294 | 0.11628 | 0.93753 | 1.2014 | 1.8353 | 1.9864
|  |  | 42948.375 | 3 | 9 | 5097 | 213 | 0 | 0.058824 | 0 | 1.1526 | 0.0027495 | 0.065789 | 0.71003 | 1.0003 | 0.18776 | 0.997 | 0.85294 | 0.11628 | 0.93753 | 1.1696 | 1.8353 | 1.994
|  |  | 42948.4167 | 3 | 10 | 5098 | 213 | 0 | 0.058824 | 0 | 0.90693 | 0.0027495 | 0.13158 | 1.4201 | 1.1215 | 0.18776 | 0.76431 | 0.85294 | 0.11628 | 0.93753 | 1.1127 | 2.5453 | 2.7792
|  |  | 42948.4583 | 3 | 11 | 5099 | 213 | 0 | 0.058824 | 0 | 1.2172 | 0.0027495 | 0.13158 | 1.4201 | 0.86621 | 0.18776 | 0.99277 | 0.85294 | 0.11628 | 0.93753 | 1.143 | 2.5453 | 2.4881
|  |  | 42948.5 | 3 | 12 | 5100 | 213 | 0 | 0.058824 | 0 | 0.77758 | 0.0027495 | 0.13158 | 1.4201 | 0.90642 | 0.18776 | 0.94563 | 0.85294 | 0.093023 | 0.75002 | 0.86323 | 2.3578 | 2.1122
|  |  | 42948.5417 | 3 | 13 | 5101 | 213 | 0 | 0.058824 | 0 | 1.1859 | 0.0027495 | 0.13158 | 1.4201 | 0.88524 | 0.18776 | 1.0414 | 0.85294 | 0.11628 | 0.93753 | 1.0286 | 2.5453 | 2.417
|  |  | 42948.5833 | 3 | 14 | 5102 | 213 | 0 | 0.035294 | 0 | 0.81836 | 0.0027495 | 0.065789 | 0.71003 | 0.77008 | 0.18776 | 1.0437 | 0.85294 | 0.093023 | 0.75002 | 0.86193 | 1.6478 | 1.3892
|  |  | 42948.625 | 3 | 15 | 5103 | 213 | 0 | 0.023529 | 0 | 1.2277 | 0.0027495 | 0.065789 | 0.71003 | 0.97749 | 0.18776 | 0.96849 | 0.85294 | 0.093023 | 0.75002 | 1.0855 | 1.6478 | 1.69
|  |  | 42948.6667 | 3 | 16 | 5104 | 213 | 0 | 0.023529 | 0 | 1.1452 | 0.0027495 | 0.013158 | 0.14201 | 1.0459 | 0.18776 | 0.854 | 0.85294 | 0.05814 | 0.46876 | 0.94372 | 0.79853 | 0.75125
|  |  | 42948.7083 | 3 | 17 | 5105 | 213 | 0 | 0.011765 | 0 | 1.1839 | 0.0027495 | 0.013158 | 0.14201 | 0.99088 | 0.18776 | 0.8727 | 0.85294 | 0.011628 | 0.093753 | 0.98087 | 0.42352 | 0.39653
|  |  | 42948.75 | 3 | 18 | 5106 | 213 | 0 | 0.011765 | 0 | 0.85595 | 0.0027495 | 0.013158 | 0.14201 | 0.9539 | 0.18776 | 1.159 | 0.85294 | 0 | 0 | 1.1082 | 0.32977 | 0.35307
|  |  | 42948.7917 | 3 | 19 | 5107 | 213 | 0 | 0.011765 | 0 | 1.2009 | 0.0027495 | 0.013158 | 0.14201 | 1.0189 | 0.18776 | 1.0292 | 0.85294 | 0 | 0 | 0.88202 | 0.32977 | 0.33793
|  |  | 42948.8333 | 3 | 20 | 5108 | 213 | 0 | 0.011765 | 0 | 0.76867 | 0.0027495 | 0.013158 | 0.14201 | 1.0032 | 0.18776 | 1.1581 | 0.85294 | 0 | 0 | 1.2286 | 0.32977 | 0.3599
|  |  | 42948.875 | 3 | 21 | 5109 | 213 | 0 | 0.011765 | 0 | 0.9819 | 0.0027495 | 0.013158 | 0.14201 | 1.1896 | 0.18776 | 0.79706 | 0.85294 | 0 | 0 | 0.93191 | 0.32977 | 0.31859
|  |  | 42948.9167 | 3 | 22 | 5110 | 213 | 0 | 0.011765 | 0 | 0.91297 | 0.0027495 | 0.013158 | 0.14201 | 1.1298 | 0.18776 | 0.85264 | 0.85294 | 0 | 0 | 1.0249 | 0.32977 | 0.32053
|  |  | 42948.9583 | 3 | 23 | 5111 | 213 | 0 | 0.011765 | 0 | 1.1056 | 0.0027495 | 0.013158 | 0.14201 | 1.0216 | 0.18776 | 1.021 | 0.85294 | 0 | 0 | 1.0171 | 0.32977 | 0.33679
|  |  | 42949 | 3 | 24 | 5112 | 213 | 0 | 0.011765 | 0 | 1.1408 | 0.0027495 | 0.013158 | 0.14201 | 1.213 | 0.18776 | 1.1506 | 0.85294 | 0 | 0 | 0.96248 | 0.32977 | 0.3883
|  |  | 42949.0417 | 4 | 1 | 5113 | 214 | 0 | 0.011765 | 0 | 1.2058 | 0.0027945 | 0.013158 | 0.14433 | 0.84386 | 0.18776 | 1.1743 | 0.87059 | 0 | 0 | 1.0848 | 0.33209 | 0.34228
|  |  | 42949.0833 | 4 | 2 | 5114 | 214 | 0 | 0.011765 | 0 | 1.1602 | 0.0027945 | 0.013158 | 0.14433 | 1.0767 | 0.18776 | 1.1998 | 0.87059 | 0 | 0 | 0.88953 | 0.33209 | 0.38066
|  |  | 42949.125 | 4 | 3 | 5115 | 214 | 0 | 0.011765 | 0 | 0.95622 | 0.0027945 | 0.013158 | 0.14433 | 1.0008 | 0.18776 | 1.0175 | 0.87059 | 0 | 0 | 1.1652 | 0.33209 | 0.33549
|  |  | 42949.1667 | 4 | 4 | 5116 | 214 | 0 | 0.058824 | 0 | 1.1969 | 0.0027945 | 0.013158 | 0.14433 | 1.1851 | 0.18776 | 1.0079 | 0.87059 | 0 | 0 | 0.99062 | 0.33209 | 0.36029
|  |  | 42949.2083 | 4 | 5 | 5117 | 214 | 0 | 0.11765 | 0 | 1.1052 | 0.0027945 | 0.013158 | 0.14433 | 0.89745 | 0.18776 | 0.91373 | 0.87059 | 0 | 0 | 1.0858 | 0.33209 | 0.30109
|  |  | 42949.25 | 4 | 6 | 5118 | 214 | 0 | 0.11765 | 0 | 0.76179 | 0.0027945 | 0.013158 | 0.14433 | 0.97454 | 0.18776 | 1.2472 | 0.87059 | 0.011628 | 0.095693 | 0.96674 | 0.42779 | 0.46734
|  |  | 42949.2917 | 4 | 7 | 5119 | 214 | 0 | 0.11765 | 0 | 0.82627 | 0.0027945 | 0.013158 | 0.14433 | 0.88403 | 0.18776 | 1.1078 | 0.87059 | 0.05814 | 0.47846 | 1.0553 | 0.81056 | 0.8405
|  |  | 42949.3333 | 4 | 8 | 5120 | 214 | 0 | 0.082353 | 0 | 0.93655 | 0.0027945 | 0.065789 | 0.72165 | 1.0254 | 0.18776 | 1.1783 | 0.87059 | 0.11628 | 0.95693 | 0.77731 | 1.8663 | 1.7051
|  |  | 42949.375 | 4 | 9 | 5121 | 214 | 0 | 0.058824 | 0 | 1.1046 | 0.0027945 | 0.065789 | 0.72165 | 1.1829 | 0.18776 | 0.88319 | 0.87059 | 0.11628 | 0.95693 | 1.0999 | 1.8663 | 2.0719
|  |  | 42949.4167 | 4 | 10 | 5122 | 214 | 0 | 0.058824 | 0 | 1.245 | 0.0027945 | 0.13158 | 1.4433 | 0.87663 | 0.18776 | 0.91395 | 0.87059 | 0.11628 | 0.95693 | 0.95629 | 2.588 | 2.3519
|  |  | 42949.4583 | 4 | 11 | 5123 | 214 | 0 | 0.058824 | 0 | 1.174 | 0.0027945 | 0.13158 | 1.4433 | 0.84341 | 0.18776 | 0.84596 | 0.87059 | 0.11628 | 0.95693 | 0.81305 | 2.588 | 2.1542
|  |  | 42949.5 | 4 | 12 | 5124 | 214 | 0 | 0.058824 | 0 | 1.0683 | 0.0027945 | 0.13158 | 1.4433 | 1.2376 | 0.18776 | 0.7744 | 0.87059 | 0.093023 | 0.76554 | 0.83271 | 2.3966 | 2.5691
|  |  | 42949.5417 | 4 | 13 | 5125 | 214 | 0 | 0.058824 | 0 | 1.2361 | 0.0027945 | 0.13158 | 1.4433 | 1.0817 | 0.18776 | 0.78992 | 0.87059 | 0.11628 | 0.95693 | 1.2442 | 2.588 | 2.9001
|  |  | 42949.5833 | 4 | 14 | 5126 | 214 | 0 | 0.035294 | 0 | 0.86545 | 0.0027945 | 0.065789 | 0.72165 | 0.81751 | 0.18776 | 1.245 | 0.87059 | 0.093023 | 0.76554 | 0.99913 | 1.675 | 1.5886
|  |  | 42949.625 | 4 | 15 | 5127 | 214 | 0 | 0.023529 | 0 | 0.99163 | 0.0027945 | 0.065789 | 0.72165 | 1.151 | 0.18776 | 0.96928 | 0.87059 | 0.093023 | 0.76554 | 0.86461 | 1.675 | 1.6745
|  |  | 42949.6667 | 4 | 16 | 5128 | 214 | 0 | 0.023529 | 0 | 0.79761 | 0.0027945 | 0.013158 | 0.14433 | 0.84538 | 0.18776 | 0.92423 | 0.87059 | 0.05814 | 0.47846 | 0.80722 | 0.81056 | 0.68178
|  |  | 42949.7083 | 4 | 17 | 5129 | 214 | 0 | 0.011765 | 0 | 0.99303 | 0.0027945 | 0.013158 | 0.14433 | 1.076 | 0.18776 | 1.0777 | 0.87059 | 0.011628 | 0.095693 | 1.1833 | 0.42779 | 0.47088
|  |  | 42949.75 | 4 | 18 | 5130 | 214 | 0 | 0.011765 | 0 | 1.0825 | 0.0027945 | 0.013158 | 0.14433 | 1.1775 | 0.18776 | 0.92482 | 0.87059 | 0 | 0 | 0.84762 | 0.33209 | 0.3436
|  |  | 42949.7917 | 4 | 19 | 5131 | 214 | 0 | 0.011765 | 0 | 1.0685 | 0.0027945 | 0.013158 | 0.14433 | 1.2225 | 0.18776 | 0.86529 | 0.87059 | 0 | 0 | 0.81812 | 0.33209 | 0.33891
|  |  | 42949.8333 | 4 | 20 | 5132 | 214 | 0 | 0.011765 | 0 | 1.1776 | 0.0027945 | 0.013158 | 0.14433 | 1.224 | 0.18776 | 1.0282 | 0.87059 | 0 | 0 | 1.1002 | 0.33209 | 0.36971
|  |  | 42949.875 | 4 | 21 | 5133 | 214 | 0 | 0.011765 | 0 | 1.055 | 0.0027945 | 0.013158 | 0.14433 | 1.0217 | 0.18776 | 0.99872 | 0.87059 | 0 | 0 | 0.86968 | 0.33209 | 0.33498
|  |  | 42949.9167 | 4 | 22 | 5134 | 214 | 0 | 0.011765 | 0 | 0.89056 | 0.0027945 | 0.013158 | 0.14433 | 0.83034 | 0.18776 | 1.0351 | 0.87059 | 0 | 0 | 1.2363 | 0.33209 | 0.31419
|  |  | 42949.9583 | 4 | 23 | 5135 | 214 | 0 | 0.011765 | 0 | 0.81881 | 0.0027945 | 0.013158 | 0.14433 | 1.0054 | 0.18776 | 1.2493 | 0.87059 | 0 | 0 | 1.1086 | 0.33209 | 0.37967
|  |  | 42950 | 4 | 24 | 5136 | 214 | 0 | 0.011765 | 0 | 1.0342 | 0.0027945 | 0.013158 | 0.14433 | 0.88075 | 0.18776 | 0.88593 | 0.87059 | 0 | 0 | 1.2498 | 0.33209 | 0.29346
|  |  | 42950.0417 | 5 | 1 | 5137 | 215 | 0 | 0.011765 | 0 | 0.96921 | 0.0027495 | 0.013158 | 0.14201 | 0.77453 | 0.18776 | 1.0185 | 0.85294 | 0 | 0 | 0.97247 | 0.32977 | 0.30122
|  |  | 42950.0833 | 5 | 2 | 5138 | 215 | 0 | 0.011765 | 0 | 1.1132 | 0.0027495 | 0.013158 | 0.14201 | 1.0038 | 0.18776 | 0.92765 | 0.85294 | 0 | 0 | 1.124 | 0.32977 | 0.31672
|  |  | 42950.125 | 5 | 3 | 5139 | 215 | 0 | 0.011765 | 0 | 1.0897 | 0.0027495 | 0.013158 | 0.14201 | 0.77397 | 0.18776 | 0.97108 | 0.85294 | 0 | 0 | 1.2227 | 0.32977 | 0.29224
|  |  | 42950.1667 | 5 | 4 | 5140 | 215 | 0 | 0.058824 | 0 | 0.99696 | 0.0027495 | 0.013158 | 0.14201 | 0.76911 | 0.18776 | 1.1512 | 0.85294 | 0 | 0 | 0.83969 | 0.32977 | 0.32537
|  |  | 42950.2083 | 5 | 5 | 5141 | 215 | 0 | 0.11765 | 0 | 0.97858 | 0.0027495 | 0.013158 | 0.14201 | 1.0351 | 0.18776 | 1.0906 | 0.85294 | 0 | 0 | 0.8949 | 0.32977 | 0.35176
|  |  | 42950.25 | 5 | 6 | 5142 | 215 | 0 | 0.11765 | 0 | 0.93162 | 0.0027495 | 0.013158 | 0.14201 | 1.1425 | 0.18776 | 0.8529 | 0.85294 | 0.011628 | 0.093753 | 1.1494 | 0.42352 | 0.43015
|  |  | 42950.2917 | 5 | 7 | 5143 | 215 | 0 | 0.11765 | 0 | 1.1538 | 0.0027495 | 0.013158 | 0.14201 | 0.93969 | 0.18776 | 1.1715 | 0.85294 | 0.05814 | 0.46876 | 0.78692 | 0.79853 | 0.72228
|  |  | 42950.3333 | 5 | 8 | 5144 | 215 | 0 | 0.082353 | 0 | 1.2338 | 0.0027495 | 0.065789 | 0.71003 | 0.93648 | 0.18776 | 0.85173 | 0.85294 | 0.11628 | 0.93753 | 0.93599 | 1.8353 | 1.7024
|  |  | 42950.375 | 5 | 9 | 5145 | 215 | 0 | 0.058824 | 0 | 0.77182 | 0.0027495 | 0.065789 | 0.71003 | 0.84004 | 0.18776 | 1.1249 | 0.85294 | 0.11628 | 0.93753 | 0.8193 | 1.8353 | 1.5758
|  |  | 42950.4167 | 5 | 10 | 5146 | 215 | 0 | 0.058824 | 0 | 1.1529 | 0.0027495 | 0.13158 | 1.4201 | 1.0579 | 0.18776 | 0.75122 | 0.85294 | 0.11628 | 0.93753 | 1.0976 | 2.5453 | 2.6723
|  |  | 42950.4583 | 5 | 11 | 5147 | 215 | 0 | 0.058824 | 0 | 0.78334 | 0.0027495 | 0.13158 | 1.4201 | 1.0605 | 0.18776 | 1.013 | 0.85294 | 0.11628 | 0.93753 | 0.95177 | 2.5453 | 2.5885
|  |  | 42950.5 | 5 | 12 | 5148 | 215 | 0 | 0.058824 | 0 | 1.0248 | 0.0027495 | 0.13158 | 1.4201 | 1.044 | 0.18776 | 1.1053 | 0.85294 | 0.093023 | 0.75002 | 1.2344 | 2.3578 | 2.6159
|  |  | 42950.5417 | 5 | 13 | 5149 | 215 | 0 | 0.058824 | 0 | 0.93875 | 0.0027495 | 0.13158 | 1.4201 | 1.1032 | 0.18776 | 1.1399 | 0.85294 | 0.11628 | 0.93753 | 0.92373 | 2.5453 | 2.6467
|  |  | 42950.5833 | 5 | 14 | 5150 | 215 | 0 | 0.035294 | 0 | 0.83902 | 0.0027495 | 0.065789 | 0.71003 | 1.129 | 0.18776 | 0.85589 | 0.85294 | 0.093023 | 0.75002 | 0.91948 | 1.6478 | 1.6519
|  |  | 42950.625 | 5 | 15 | 5151 | 215 | 0 | 0.023529 | 0 | 0.7924 | 0.0027495 | 0.065789 | 0.71003 | 1.2413 | 0.18776 | 0.89675 | 0.85294 | 0.093023 | 0.75002 | 1.134 | 1.6478 | 1.9003
|  |  | 42950.6667 | 5 | 16 | 5152 | 215 | 0 | 0.023529 | 0 | 0.89788 | 0.0027495 | 0.013158 | 0.14201 | 0.88708 | 0.18776 | 0.85156 | 0.85294 | 0.05814 | 0.46876 | 0.96799 | 0.79853 | 0.73962
|  |  | 42950.7083 | 5 | 17 | 5153 | 215 | 0 | 0.011765 | 0 | 0.75565 | 0.0027495 | 0.013158 | 0.14201 | 0.93684 | 0.18776 | 0.91225 | 0.85294 | 0.011628 | 0.093753 | 1.1528 | 0.42352 | 0.4124
|  |  | 42950.75 | 5 | 18 | 5154 | 215 | 0 | 0.011765 | 0 | 1.2425 | 0.0027495 | 0.013158 | 0.14201 | 0.9526 | 0.18776 | 0.78453 | 0.85294 | 0 | 0 | 1.0144 | 0.32977 | 0.28258
|  |  | 42950.7917 | 5 | 19 | 5155 | 215 | 0 | 0.011765 | 0 | 0.96453 | 0.0027495 | 0.013158 | 0.14201 | 0.86003 | 0.18776 | 0.90238 | 0.85294 | 0 | 0 | 1.1415 | 0.32977 | 0.29156
|  |  | 42950.8333 | 5 | 20 | 5156 | 215 | 0 | 0.011765 | 0 | 1.0754 | 0.0027495 | 0.013158 | 0.14201 | 0.77025 | 0.18776 | 0.92202 | 0.85294 | 0 | 0 | 1.2323 | 0.32977 | 0.2825
|  |  | 42950.875 | 5 | 21 | 5157 | 215 | 0 | 0.011765 | 0 | 1.0104 | 0.0027495 | 0.013158 | 0.14201 | 1.1517 | 0.18776 | 0.83062 | 0.85294 | 0 | 0 | 1.1553 | 0.32977 | 0.3195
|  |  | 42950.9167 | 5 | 22 | 5158 | 215 | 0 | 0.011765 | 0 | 1.2409 | 0.0027495 | 0.013158 | 0.14201 | 1.0535 | 0.18776 | 1.0357 | 0.85294 | 0 | 0 | 1.1751 | 0.32977 | 0.34407
|  |  | 42950.9583 | 5 | 23 | 5159 | 215 | 0 | 0.011765 | 0 | 1.2284 | 0.0027495 | 0.013158 | 0.14201 | 1.0975 | 0.18776 | 1.1615 | 0.85294 | 0 | 0 | 0.90142 | 0.32977 | 0.37395
|  |  | 42951 | 5 | 24 | 5160 | 215 | 0 | 0.011765 | 0 | 1.1091 | 0.0027495 | 0.013158 | 0.14201 | 0.88311 | 0.18776 | 1.0892 | 0.85294 | 0 | 0 | 1.1976 | 0.32977 | 0.32991
|  |  | 42951.0417 | 6 | 1 | 5161 | 216 | 0 | 0.041667 | 0 | 1.1721 | 0.0014186 | 0.041667 | 0.232 | 1.0716 | 0.18776 | 0.81713 | 0.88676 | 0 | 0 | 0.8198 | 0.41977 | 0.40204
|  |  | 42951.0833 | 6 | 2 | 5162 | 216 | 0 | 0.041667 | 0 | 1.1515 | 0.0014186 | 0.041667 | 0.232 | 1.1728 | 0.18776 | 0.78891 | 0.88676 | 0 | 0 | 0.84945 | 0.41977 | 0.42021
|  |  | 42951.125 | 6 | 3 | 5163 | 216 | 0 | 0.041667 | 0 | 1.0881 | 0.0014186 | 0.041667 | 0.232 | 1.1848 | 0.18776 | 0.90068 | 0.88676 | 0 | 0 | 0.87174 | 0.41977 | 0.44399
|  |  | 42951.1667 | 6 | 4 | 5164 | 216 | 0 | 0.041667 | 0 | 1.1142 | 0.0014186 | 0.041667 | 0.232 | 0.90008 | 0.18776 | 1.031 | 0.88676 | 0 | 0 | 0.93853 | 0.41977 | 0.4024
|  |  | 42951.2083 | 6 | 5 | 5165 | 216 | 0 | 0.041667 | 0 | 1.1573 | 0.0014186 | 0.041667 | 0.232 | 1.0962 | 0.18776 | 0.99792 | 0.88676 | 0 | 0 | 1.1228 | 0.41977 | 0.44169
|  |  | 42951.25 | 6 | 6 | 5166 | 216 | 0 | 0.041667 | 0 | 0.96228 | 0.0014186 | 0.041667 | 0.232 | 0.85503 | 0.18776 | 0.79188 | 0.88676 | 0 | 0 | 0.89375 | 0.41977 | 0.34706
|  |  | 42951.2917 | 6 | 7 | 5167 | 216 | 0 | 0.041667 | 0 | 1.2223 | 0.0014186 | 0.041667 | 0.232 | 1.2343 | 0.18776 | 0.94234 | 0.88676 | 0 | 0 | 0.90996 | 0.41977 | 0.46331
|  |  | 42951.3333 | 6 | 8 | 5168 | 216 | 0 | 0.041667 | 0 | 1.2489 | 0.0014186 | 0.041667 | 0.232 | 0.97726 | 0.18776 | 0.97565 | 0.88676 | 0 | 0 | 0.96894 | 0.41977 | 0.40992
|  |  | 42951.375 | 6 | 9 | 5169 | 216 | 0 | 0.041667 | 0 | 0.76106 | 0.0014186 | 0.041667 | 0.232 | 0.8375 | 0.18776 | 0.92505 | 0.88676 | 0 | 0 | 1.0849 | 0.41977 | 0.36799
|  |  | 42951.4167 | 6 | 10 | 5170 | 216 | 0 | 0.041667 | 0 | 0.90919 | 0.0014186 | 0.041667 | 0.232 | 1.2481 | 0.18776 | 1.095 | 0.88676 | 0 | 0 | 0.78291 | 0.41977 | 0.49518
|  |  | 42951.4583 | 6 | 11 | 5171 | 216 | 0 | 0.041667 | 0 | 1.2034 | 0.0014186 | 0.041667 | 0.232 | 0.83489 | 0.18776 | 1.008 | 0.88676 | 0 | 0 | 0.76792 | 0.41977 | 0.38297
|  |  | 42951.5 | 6 | 12 | 5172 | 216 | 0 | 0.041667 | 0 | 0.95284 | 0.0014186 | 0.041667 | 0.232 | 0.86648 | 0.18776 | 0.85257 | 0.88676 | 0 | 0 | 1.0197 | 0.41977 | 0.36111
|  |  | 42951.5417 | 6 | 13 | 5173 | 216 | 0 | 0.041667 | 0 | 1.0256 | 0.0014186 | 0.041667 | 0.232 | 1.0894 | 0.18776 | 0.91409 | 0.88676 | 0 | 0 | 0.84942 | 0.41977 | 0.42437
|  |  | 42951.5833 | 6 | 14 | 5174 | 216 | 0 | 0.041667 | 0 | 0.92815 | 0.0014186 | 0.041667 | 0.232 | 1.0772 | 0.18776 | 0.91181 | 0.88676 | 0 | 0 | 1.1973 | 0.41977 | 0.42112
|  |  | 42951.625 | 6 | 15 | 5175 | 216 | 0 | 0.041667 | 0 | 1.0156 | 0.0014186 | 0.041667 | 0.232 | 0.99502 | 0.18776 | 1.2452 | 0.88676 | 0 | 0 | 0.90692 | 0.41977 | 0.46465
|  |  | 42951.6667 | 6 | 16 | 5176 | 216 | 0 | 0.041667 | 0 | 0.87037 | 0.0014186 | 0.041667 | 0.232 | 0.90214 | 0.18776 | 1.0459 | 0.88676 | 0 | 0 | 0.83161 | 0.41977 | 0.40568
|  |  | 42951.7083 | 6 | 17 | 5177 | 216 | 0 | 0.041667 | 0 | 0.84901 | 0.0014186 | 0.041667 | 0.232 | 0.78089 | 0.18776 | 1.0935 | 0.88676 | 0 | 0 | 1.1924 | 0.41977 | 0.38649
|  |  | 42951.75 | 6 | 18 | 5178 | 216 | 0 | 0.041667 | 0 | 1.1845 | 0.0014186 | 0.041667 | 0.232 | 0.83932 | 0.18776 | 0.91237 | 0.88676 | 0 | 0 | 1.2227 | 0.41977 | 0.36603
|  |  | 42951.7917 | 6 | 19 | 5179 | 216 | 0 | 0.041667 | 0 | 0.81373 | 0.0014186 | 0.041667 | 0.232 | 1.2349 | 0.18776 | 1.1723 | 0.88676 | 0 | 0 | 1.0531 | 0.41977 | 0.50662
|  |  | 42951.8333 | 6 | 20 | 5180 | 216 | 0 | 0.041667 | 0 | 0.87569 | 0.0014186 | 0.041667 | 0.232 | 1.188 | 0.18776 | 1.1919 | 0.88676 | 0 | 0 | 1.0871 | 0.41977 | 0.49942
|  |  | 42951.875 | 6 | 21 | 5181 | 216 | 0 | 0.041667 | 0 | 0.77631 | 0.0014186 | 0.041667 | 0.232 | 1.2213 | 0.18776 | 1.1801 | 0.88676 | 0 | 0 | 0.94663 | 0.41977 | 0.50493
|  |  | 42951.9167 | 6 | 22 | 5182 | 216 | 0 | 0.041667 | 0 | 0.81016 | 0.0014186 | 0.041667 | 0.232 | 1.0807 | 0.18776 | 1.2344 | 0.88676 | 0 | 0 | 1.2097 | 0.41977 | 0.48249
|  |  | 42951.9583 | 6 | 23 | 5183 | 216 | 0 | 0.041667 | 0 | 0.91286 | 0.0014186 | 0.041667 | 0.232 | 0.96354 | 0.18776 | 0.77904 | 0.88676 | 0 | 0 | 1.1963 | 0.41977 | 0.36982
|  |  | 42952 | 6 | 24 | 5184 | 216 | 0 | 0.041667 | 0 | 1.1458 | 0.0014186 | 0.041667 | 0.232 | 0.79656 | 0.18776 | 0.80555 | 0.88676 | 0 | 0 | 1.2091 | 0.41977 | 0.33606
|  |  | 42952.0417 | 7 | 1 | 5185 | 217 | 0 | 0.041667 | 0 | 0.98541 | 0.0014548 | 0.041667 | 0.23794 | 1.0166 | 0.18776 | 1.1631 | 0.91324 | 0 | 0 | 0.79643 | 0.4257 | 0.46026
|  |  | 42952.0833 | 7 | 2 | 5186 | 217 | 0 | 0.041667 | 0 | 1.2349 | 0.0014548 | 0.041667 | 0.23794 | 0.96255 | 0.18776 | 0.84825 | 0.91324 | 0 | 0 | 1.0142 | 0.4257 | 0.38829
|  |  | 42952.125 | 7 | 3 | 5187 | 217 | 0 | 0.041667 | 0 | 1.2294 | 0.0014548 | 0.041667 | 0.23794 | 0.95633 | 0.18776 | 0.99375 | 0.91324 | 0 | 0 | 1.24 | 0.4257 | 0.41413
|  |  | 42952.1667 | 7 | 4 | 5188 | 217 | 0 | 0.041667 | 0 | 0.84134 | 0.0014548 | 0.041667 | 0.23794 | 0.87309 | 0.18776 | 1.2175 | 0.91324 | 0 | 0 | 0.82908 | 0.4257 | 0.43634
|  |  | 42952.2083 | 7 | 5 | 5189 | 217 | 0 | 0.041667 | 0 | 0.8688 | 0.0014548 | 0.041667 | 0.23794 | 0.89813 | 0.18776 | 0.77725 | 0.91324 | 0 | 0 | 1.1518 | 0.4257 | 0.35964
|  |  | 42952.25 | 7 | 6 | 5190 | 217 | 0 | 0.041667 | 0 | 1.0913 | 0.0014548 | 0.041667 | 0.23794 | 1.1006 | 0.18776 | 1.2142 | 0.91324 | 0 | 0 | 1.2399 | 0.4257 | 0.48985
|  |  | 42952.2917 | 7 | 7 | 5191 | 217 | 0 | 0.041667 | 0 | 1.1673 | 0.0014548 | 0.041667 | 0.23794 | 0.78068 | 0.18776 | 1.184 | 0.91324 | 0 | 0 | 0.8283 | 0.4257 | 0.40806
|  |  | 42952.3333 | 7 | 8 | 5192 | 217 | 0 | 0.041667 | 0 | 1.083 | 0.0014548 | 0.041667 | 0.23794 | 1.1324 | 0.18776 | 1.0873 | 0.91324 | 0 | 0 | 0.98213 | 0.4257 | 0.47359
|  |  | 42952.375 | 7 | 9 | 5193 | 217 | 0 | 0.041667 | 0 | 1.2094 | 0.0014548 | 0.041667 | 0.23794 | 1.2238 | 0.18776 | 1.2355 | 0.91324 | 0 | 0 | 1.1722 | 0.4257 | 0.52318
|  |  | 42952.4167 | 7 | 10 | 5194 | 217 | 0 | 0.041667 | 0 | 1.135 | 0.0014548 | 0.041667 | 0.23794 | 0.93394 | 0.18776 | 0.77674 | 0.91324 | 0 | 0 | 1.112 | 0.4257 | 0.36806
|  |  | 42952.4583 | 7 | 11 | 5195 | 217 | 0 | 0.041667 | 0 | 0.91166 | 0.0014548 | 0.041667 | 0.23794 | 1.1923 | 0.18776 | 1.1544 | 0.91324 | 0 | 0 | 1.0998 | 0.4257 | 0.50044
|  |  | 42952.5 | 7 | 12 | 5196 | 217 | 0 | 0.041667 | 0 | 1.2412 | 0.0014548 | 0.041667 | 0.23794 | 1.0208 | 0.18776 | 0.96218 | 0.91324 | 0 | 0 | 1.1626 | 0.4257 | 0.42355
|  |  | 42952.5417 | 7 | 13 | 5197 | 217 | 0 | 0.041667 | 0 | 0.81065 | 0.0014548 | 0.041667 | 0.23794 | 1.1196 | 0.18776 | 0.94639 | 0.91324 | 0 | 0 | 1.1868 | 0.4257 | 0.44409
|  |  | 42952.5833 | 7 | 14 | 5198 | 217 | 0 | 0.041667 | 0 | 0.80176 | 0.0014548 | 0.041667 | 0.23794 | 1.0226 | 0.18776 | 0.81898 | 0.91324 | 0 | 0 | 1.211 | 0.4257 | 0.39708
|  |  | 42952.625 | 7 | 15 | 5199 | 217 | 0 | 0.041667 | 0 | 0.81167 | 0.0014548 | 0.041667 | 0.23794 | 1.105 | 0.18776 | 0.81339 | 0.91324 | 0 | 0 | 1.1354 | 0.4257 | 0.41565
|  |  | 42952.6667 | 7 | 16 | 5200 | 217 | 0 | 0.041667 | 0 | 1.0151 | 0.0014548 | 0.041667 | 0.23794 | 1.0846 | 0.18776 | 0.94358 | 0.91324 | 0 | 0 | 1.114 | 0.4257 | 0.43522
|  |  | 42952.7083 | 7 | 17 | 5201 | 217 | 0 | 0.041667 | 0 | 0.76101 | 0.0014548 | 0.041667 | 0.23794 | 1.2382 | 0.18776 | 1.0767 | 0.91324 | 0 | 0 | 0.7787 | 0.4257 | 0.49678
|  |  | 42952.75 | 7 | 18 | 5202 | 217 | 0 | 0.041667 | 0 | 1.2164 | 0.0014548 | 0.041667 | 0.23794 | 0.87599 | 0.18776 | 0.92672 | 0.91324 | 0 | 0 | 0.76756 | 0.4257 | 0.38243
|  |  | 42952.7917 | 7 | 19 | 5203 | 217 | 0 | 0.041667 | 0 | 1.0095 | 0.0014548 | 0.041667 | 0.23794 | 1.0898 | 0.18776 | 1.0029 | 0.91324 | 0 | 0 | 1.0976 | 0.4257 | 0.44761
|  |  | 42952.8333 | 7 | 20 | 5204 | 217 | 0 | 0.041667 | 0 | 1.0334 | 0.0014548 | 0.041667 | 0.23794 | 1.0657 | 0.18776 | 0.8701 | 0.91324 | 0 | 0 | 0.79322 | 0.4257 | 0.41695
|  |  | 42952.875 | 7 | 21 | 5205 | 217 | 0 | 0.041667 | 0 | 0.93587 | 0.0014548 | 0.041667 | 0.23794 | 1.2068 | 0.18776 | 0.76901 | 0.91324 | 0 | 0 | 1.1924 | 0.4257 | 0.43153
|  |  | 42952.9167 | 7 | 22 | 5206 | 217 | 0 | 0.041667 | 0 | 1.1856 | 0.0014548 | 0.041667 | 0.23794 | 1.1239 | 0.18776 | 1.0043 | 0.91324 | 0 | 0 | 1.1601 | 0.4257 | 0.45599
|  |  | 42952.9583 | 7 | 23 | 5207 | 217 | 0 | 0.041667 | 0 | 0.86373 | 0.0014548 | 0.041667 | 0.23794 | 1.0808 | 0.18776 | 0.79717 | 0.91324 | 0 | 0 | 0.90301 | 0.4257 | 0.40684
|  |  | 42953 | 7 | 24 | 5208 | 217 | 0 | 0.041667 | 0 | 0.86034 | 0.0014548 | 0.041667 | 0.23794 | 0.9253 | 0.18776 | 1.1304 | 0.91324 | 0 | 0 | 1.1358 | 0.4257 | 0.43241
|  |  | 42953.0417 | 1 | 1 | 5209 | 218 | 0 | 0.011765 | 0 | 1.1584 | 0.0028973 | 0.013158 | 0.14964 | 0.80486 | 0.18776 | 0.88787 | 0.90882 | 0 | 0 | 0.77475 | 0.3374 | 0.28715
|  |  | 42953.0833 | 1 | 2 | 5210 | 218 | 0 | 0.011765 | 0 | 1.0349 | 0.0028973 | 0.013158 | 0.14964 | 1.1784 | 0.18776 | 0.84197 | 0.90882 | 0 | 0 | 1.1165 | 0.3374 | 0.33442
|  |  | 42953.125 | 1 | 3 | 5211 | 218 | 0 | 0.011765 | 0 | 1.0662 | 0.0028973 | 0.013158 | 0.14964 | 1.1323 | 0.18776 | 1.2324 | 0.90882 | 0 | 0 | 0.85607 | 0.3374 | 0.40083
|  |  | 42953.1667 | 1 | 4 | 5212 | 218 | 0 | 0.058824 | 0 | 1.0167 | 0.0028973 | 0.013158 | 0.14964 | 0.90398 | 0.18776 | 1.0174 | 0.90882 | 0 | 0 | 0.94831 | 0.3374 | 0.32629
|  |  | 42953.2083 | 1 | 5 | 5213 | 218 | 0 | 0.11765 | 0 | 0.85738 | 0.0028973 | 0.013158 | 0.14964 | 0.83434 | 0.18776 | 1.0565 | 0.90882 | 0 | 0 | 1.1942 | 0.3374 | 0.32322
|  |  | 42953.25 | 1 | 6 | 5214 | 218 | 0 | 0.11765 | 0 | 1.0035 | 0.0028973 | 0.013158 | 0.14964 | 0.82225 | 0.18776 | 0.80103 | 0.90882 | 0.011628 | 0.099895 | 0.8116 | 0.4373 | 0.35452
|  |  | 42953.2917 | 1 | 7 | 5215 | 218 | 0 | 0.11765 | 0 | 0.87766 | 0.0028973 | 0.013158 | 0.14964 | 0.75041 | 0.18776 | 1.0266 | 0.90882 | 0.05814 | 0.49948 | 1.2212 | 0.83688 | 0.91502
|  |  | 42953.3333 | 1 | 8 | 5216 | 218 | 0 | 0.082353 | 0 | 0.76376 | 0.0028973 | 0.065789 | 0.74819 | 0.99109 | 0.18776 | 0.81947 | 0.90882 | 0.11628 | 0.99895 | 1.1233 | 1.9349 | 2.0175
|  |  | 42953.375 | 1 | 9 | 5217 | 218 | 0 | 0.058824 | 0 | 0.97665 | 0.0028973 | 0.065789 | 0.74819 | 0.7972 | 0.18776 | 1.2299 | 0.90882 | 0.11628 | 0.99895 | 0.8885 | 1.9349 | 1.715
|  |  | 42953.4167 | 1 | 10 | 5218 | 218 | 0 | 0.058824 | 0 | 0.94378 | 0.0028973 | 0.13158 | 1.4964 | 1.0427 | 0.18776 | 0.88048 | 0.90882 | 0.11628 | 0.99895 | 0.76545 | 2.6831 | 2.4902
|  |  | 42953.4583 | 1 | 11 | 5219 | 218 | 0 | 0.058824 | 0 | 0.81471 | 0.0028973 | 0.13158 | 1.4964 | 1.1067 | 0.18776 | 1.2234 | 0.90882 | 0.11628 | 0.99895 | 1.1005 | 2.6831 | 2.985
|  |  | 42953.5 | 1 | 12 | 5220 | 218 | 0 | 0.058824 | 0 | 1.1698 | 0.0028973 | 0.13158 | 1.4964 | 1.1837 | 0.18776 | 1.2051 | 0.90882 | 0.093023 | 0.79916 | 1.2403 | 2.4833 | 2.9887
|  |  | 42953.5417 | 1 | 13 | 5221 | 218 | 0 | 0.058824 | 0 | 1.1192 | 0.0028973 | 0.13158 | 1.4964 | 0.99062 | 0.18776 | 0.8614 | 0.90882 | 0.11628 | 0.99895 | 0.92893 | 2.6831 | 2.572
|  |  | 42953.5833 | 1 | 14 | 5222 | 218 | 0 | 0.035294 | 0 | 0.8138 | 0.0028973 | 0.065789 | 0.74819 | 0.81104 | 0.18776 | 1.0601 | 0.90882 | 0.093023 | 0.79916 | 1.1065 | 1.7351 | 1.6902
|  |  | 42953.625 | 1 | 15 | 5223 | 218 | 0 | 0.023529 | 0 | 1.0257 | 0.0028973 | 0.065789 | 0.74819 | 1.2263 | 0.18776 | 1.0808 | 0.90882 | 0.093023 | 0.79916 | 1.2023 | 1.7351 | 2.0812
|  |  | 42953.6667 | 1 | 16 | 5224 | 218 | 0 | 0.023529 | 0 | 1.0438 | 0.0028973 | 0.013158 | 0.14964 | 0.89704 | 0.18776 | 0.77379 | 0.90882 | 0.05814 | 0.49948 | 0.78218 | 0.83688 | 0.6702
|  |  | 42953.7083 | 1 | 17 | 5225 | 218 | 0 | 0.011765 | 0 | 0.86036 | 0.0028973 | 0.013158 | 0.14964 | 1.1004 | 0.18776 | 1.0408 | 0.90882 | 0.011628 | 0.099895 | 1.0337 | 0.4373 | 0.46334
|  |  | 42953.75 | 1 | 18 | 5226 | 218 | 0 | 0.011765 | 0 | 1.212 | 0.0028973 | 0.013158 | 0.14964 | 1.1676 | 0.18776 | 0.78593 | 0.90882 | 0 | 0 | 1.0746 | 0.3374 | 0.32229
|  |  | 42953.7917 | 1 | 19 | 5227 | 218 | 0 | 0.011765 | 0 | 0.93777 | 0.0028973 | 0.013158 | 0.14964 | 1.0066 | 0.18776 | 1.1577 | 0.90882 | 0 | 0 | 0.91811 | 0.3374 | 0.368
|  |  | 42953.8333 | 1 | 20 | 5228 | 218 | 0 | 0.011765 | 0 | 0.93542 | 0.0028973 | 0.013158 | 0.14964 | 0.85493 | 0.18776 | 1.1035 | 0.90882 | 0 | 0 | 0.88999 | 0.3374 | 0.33512
|  |  | 42953.875 | 1 | 21 | 5229 | 218 | 0 | 0.011765 | 0 | 1.217 | 0.0028973 | 0.013158 | 0.14964 | 1.2459 | 0.18776 | 0.89385 | 0.90882 | 0 | 0 | 1.1688 | 0.3374 | 0.35426
|  |  | 42953.9167 | 1 | 22 | 5230 | 218 | 0 | 0.011765 | 0 | 1.1254 | 0.0028973 | 0.013158 | 0.14964 | 0.94243 | 0.18776 | 1.1603 | 0.90882 | 0 | 0 | 1.0216 | 0.3374 | 0.35888
|  |  | 42953.9583 | 1 | 23 | 5231 | 218 | 0 | 0.011765 | 0 | 0.78978 | 0.0028973 | 0.013158 | 0.14964 | 1.0934 | 0.18776 | 0.79089 | 0.90882 | 0 | 0 | 1.1465 | 0.3374 | 0.31211
|  |  | 42954 | 1 | 24 | 5232 | 218 | 0 | 0.011765 | 0 | 1.0616 | 0.0028973 | 0.013158 | 0.14964 | 1.185 | 0.18776 | 1.1451 | 0.90882 | 0 | 0 | 0.78031 | 0.3374 | 0.39231
|  |  | 42954.0417 | 2 | 1 | 5233 | 219 | 0 | 0.011765 | 0 | 1.0441 | 0.0028254 | 0.013158 | 0.14592 | 0.89659 | 0.18776 | 0.94341 | 0.88235 | 0 | 0 | 0.82038 | 0.33369 | 0.30797
|  |  | 42954.0833 | 2 | 2 | 5234 | 219 | 0 | 0.011765 | 0 | 0.77196 | 0.0028254 | 0.013158 | 0.14592 | 0.84722 | 0.18776 | 0.77997 | 0.88235 | 0 | 0 | 1.0826 | 0.33369 | 0.27008
|  |  | 42954.125 | 2 | 3 | 5235 | 219 | 0 | 0.011765 | 0 | 0.82475 | 0.0028254 | 0.013158 | 0.14592 | 0.99374 | 0.18776 | 0.82073 | 0.88235 | 0 | 0 | 1.1913 | 0.33369 | 0.29911
|  |  | 42954.1667 | 2 | 4 | 5236 | 219 | 0 | 0.058824 | 0 | 0.87278 | 0.0028254 | 0.013158 | 0.14592 | 1.0187 | 0.18776 | 1.1468 | 0.88235 | 0 | 0 | 0.98366 | 0.33369 | 0.36397
|  |  | 42954.2083 | 2 | 5 | 5237 | 219 | 0 | 0.11765 | 0 | 0.88159 | 0.0028254 | 0.013158 | 0.14592 | 1.003 | 0.18776 | 0.90989 | 0.88235 | 0 | 0 | 0.83738 | 0.33369 | 0.3172
|  |  | 42954.25 | 2 | 6 | 5238 | 219 | 0 | 0.11765 | 0 | 0.85757 | 0.0028254 | 0.013158 | 0.14592 | 1.0957 | 0.18776 | 1.1298 | 0.88235 | 0.011628 | 0.096986 | 0.98598 | 0.43067 | 0.46765
|  |  | 42954.2917 | 2 | 7 | 5239 | 219 | 0 | 0.11765 | 0 | 1.2086 | 0.0028254 | 0.013158 | 0.14592 | 1.0508 | 0.18776 | 1.008 | 0.88235 | 0.05814 | 0.48493 | 1.0005 | 0.81861 | 0.82776
|  |  | 42954.3333 | 2 | 8 | 5240 | 219 | 0 | 0.082353 | 0 | 1.1875 | 0.0028254 | 0.065789 | 0.72961 | 0.78898 | 0.18776 | 0.84121 | 0.88235 | 0.11628 | 0.96986 | 0.84079 | 1.8872 | 1.549
|  |  | 42954.375 | 2 | 9 | 5241 | 219 | 0 | 0.058824 | 0 | 0.77933 | 0.0028254 | 0.065789 | 0.72961 | 1.137 | 0.18776 | 1.0113 | 0.88235 | 0.11628 | 0.96986 | 1.0901 | 1.8872 | 2.0767
|  |  | 42954.4167 | 2 | 10 | 5242 | 219 | 0 | 0.058824 | 0 | 0.82101 | 0.0028254 | 0.13158 | 1.4592 | 0.95664 | 0.18776 | 1.1731 | 0.88235 | 0.11628 | 0.96986 | 1.219 | 2.6168 | 2.7984
|  |  | 42954.4583 | 2 | 11 | 5243 | 219 | 0 | 0.058824 | 0 | 0.98374 | 0.0028254 | 0.13158 | 1.4592 | 0.81084 | 0.18776 | 0.91609 | 0.88235 | 0.11628 | 0.96986 | 0.8627 | 2.6168 | 2.1919
|  |  | 42954.5 | 2 | 12 | 5244 | 219 | 0 | 0.058824 | 0 | 1.1015 | 0.0028254 | 0.13158 | 1.4592 | 1.1353 | 0.18776 | 0.86553 | 0.88235 | 0.093023 | 0.77589 | 1.0734 | 2.4229 | 2.652
|  |  | 42954.5417 | 2 | 13 | 5245 | 219 | 0 | 0.058824 | 0 | 0.90723 | 0.0028254 | 0.13158 | 1.4592 | 0.77328 | 0.18776 | 0.90504 | 0.88235 | 0.11628 | 0.96986 | 0.85463 | 2.6168 | 2.1272
|  |  | 42954.5833 | 2 | 14 | 5246 | 219 | 0 | 0.035294 | 0 | 1.0954 | 0.0028254 | 0.065789 | 0.72961 | 1.1367 | 0.18776 | 1.0855 | 0.88235 | 0.093023 | 0.77589 | 1.2227 | 1.6933 | 1.9819
|  |  | 42954.625 | 2 | 15 | 5247 | 219 | 0 | 0.023529 | 0 | 0.79405 | 0.0028254 | 0.065789 | 0.72961 | 1.1299 | 0.18776 | 0.77547 | 0.88235 | 0.093023 | 0.77589 | 0.77468 | 1.6933 | 1.5711
|  |  | 42954.6667 | 2 | 16 | 5248 | 219 | 0 | 0.023529 | 0 | 1.2 | 0.0028254 | 0.013158 | 0.14592 | 1.0147 | 0.18776 | 1.0164 | 0.88235 | 0.05814 | 0.48493 | 0.95055 | 0.81861 | 0.79987
|  |  | 42954.7083 | 2 | 17 | 5249 | 219 | 0 | 0.011765 | 0 | 0.96325 | 0.0028254 | 0.013158 | 0.14592 | 1.1119 | 0.18776 | 1.1817 | 0.88235 | 0.011628 | 0.096986 | 0.81423 | 0.43067 | 0.46309
|  |  | 42954.75 | 2 | 18 | 5250 | 219 | 0 | 0.011765 | 0 | 0.89638 | 0.0028254 | 0.013158 | 0.14592 | 1.0671 | 0.18776 | 0.96312 | 0.88235 | 0 | 0 | 1.1049 | 0.33369 | 0.33655
|  |  | 42954.7917 | 2 | 19 | 5251 | 219 | 0 | 0.011765 | 0 | 1.0147 | 0.0028254 | 0.013158 | 0.14592 | 1.0754 | 0.18776 | 1.1423 | 0.88235 | 0 | 0 | 0.89651 | 0.33369 | 0.37139
|  |  | 42954.8333 | 2 | 20 | 5252 | 219 | 0 | 0.011765 | 0 | 1.2197 | 0.0028254 | 0.013158 | 0.14592 | 1.1064 | 0.18776 | 0.82365 | 0.88235 | 0 | 0 | 1.0755 | 0.33369 | 0.3161
|  |  | 42954.875 | 2 | 21 | 5253 | 219 | 0 | 0.011765 | 0 | 1.0397 | 0.0028254 | 0.013158 | 0.14592 | 1.2278 | 0.18776 | 0.77422 | 0.88235 | 0 | 0 | 0.82254 | 0.33369 | 0.32453
|  |  | 42954.9167 | 2 | 22 | 5254 | 219 | 0 | 0.011765 | 0 | 0.88671 | 0.0028254 | 0.013158 | 0.14592 | 0.77406 | 0.18776 | 1.1885 | 0.88235 | 0 | 0 | 0.78723 | 0.33369 | 0.3361
|  |  | 42954.9583 | 2 | 23 | 5255 | 219 | 0 | 0.011765 | 0 | 0.80817 | 0.0028254 | 0.013158 | 0.14592 | 0.77314 | 0.18776 | 1.1946 | 0.88235 | 0 | 0 | 1.0944 | 0.33369 | 0.33713
|  |  | 42955 | 2 | 24 | 5256 | 219 | 0 | 0.011765 | 0 | 0.78196 | 0.0028254 | 0.013158 | 0.14592 | 0.89836 | 0.18776 | 0.92604 | 0.88235 | 0 | 0 | 1.0646 | 0.33369 | 0.30497
|  |  | 42955.0417 | 3 | 1 | 5257 | 220 | 0 | 0.011765 | 0 | 1.0891 | 0.002841 | 0.013158 | 0.14673 | 1.0287 | 0.18776 | 1.0384 | 0.88824 | 0 | 0 | 1.1008 | 0.33449 | 0.34592
|  |  | 42955.0833 | 3 | 2 | 5258 | 220 | 0 | 0.011765 | 0 | 0.9724 | 0.002841 | 0.013158 | 0.14673 | 1.1659 | 0.18776 | 0.79246 | 0.88824 | 0 | 0 | 1.2292 | 0.33449 | 0.31986
|  |  | 42955.125 | 3 | 3 | 5259 | 220 | 0 | 0.011765 | 0 | 0.95676 | 0.002841 | 0.013158 | 0.14673 | 0.89315 | 0.18776 | 1.1486 | 0.88824 | 0 | 0 | 0.92739 | 0.33449 | 0.34672
|  |  | 42955.1667 | 3 | 4 | 5260 | 220 | 0 | 0.058824 | 0 | 1.1397 | 0.002841 | 0.013158 | 0.14673 | 1.0967 | 0.18776 | 0.93315 | 0.88824 | 0 | 0 | 0.95301 | 0.33449 | 0.33613
|  |  | 42955.2083 | 3 | 5 | 5261 | 220 | 0 | 0.11765 | 0 | 0.80076 | 0.002841 | 0.013158 | 0.14673 | 0.95838 | 0.18776 | 0.95504 | 0.88824 | 0 | 0 | 1.0781 | 0.33449 | 0.31994
|  |  | 42955.25 | 3 | 6 | 5262 | 220 | 0 | 0.11765 | 0 | 0.98775 | 0.002841 | 0.013158 | 0.14673 | 0.82375 | 0.18776 | 1.0948 | 0.88824 | 0.011628 | 0.097632 | 1.1678 | 0.43213 | 0.44045
|  |  | 42955.2917 | 3 | 7 | 5263 | 220 | 0 | 0.11765 | 0 | 1.0871 | 0.002841 | 0.013158 | 0.14673 | 0.98657 | 0.18776 | 0.80577 | 0.88824 | 0.05814 | 0.48816 | 0.78371 | 0.82266 | 0.67863
|  |  | 42955.3333 | 3 | 8 | 5264 | 220 | 0 | 0.082353 | 0 | 0.959 | 0.002841 | 0.065789 | 0.73366 | 1.1582 | 0.18776 | 1.0701 | 0.88824 | 0.11628 | 0.97632 | 0.93722 | 1.8977 | 1.9657
|  |  | 42955.375 | 3 | 9 | 5265 | 220 | 0 | 0.058824 | 0 | 1.1984 | 0.002841 | 0.065789 | 0.73366 | 1.1375 | 0.18776 | 1.0144 | 0.88824 | 0.11628 | 0.97632 | 0.83899 | 1.8977 | 1.8441
|  |  | 42955.4167 | 3 | 10 | 5266 | 220 | 0 | 0.058824 | 0 | 0.7519 | 0.002841 | 0.13158 | 1.4673 | 0.90166 | 0.18776 | 0.96063 | 0.88824 | 0.11628 | 0.97632 | 0.83147 | 2.6314 | 2.3152
|  |  | 42955.4583 | 3 | 11 | 5267 | 220 | 0 | 0.058824 | 0 | 1.1808 | 0.002841 | 0.13158 | 1.4673 | 1.1342 | 0.18776 | 0.75739 | 0.88824 | 0.11628 | 0.97632 | 0.8097 | 2.6314 | 2.597
|  |  | 42955.5 | 3 | 12 | 5268 | 220 | 0 | 0.058824 | 0 | 0.84794 | 0.002841 | 0.13158 | 1.4673 | 0.99131 | 0.18776 | 0.8862 | 0.88824 | 0.093023 | 0.78106 | 1.0754 | 2.4361 | 2.4609
|  |  | 42955.5417 | 3 | 13 | 5269 | 220 | 0 | 0.058824 | 0 | 0.90157 | 0.002841 | 0.13158 | 1.4673 | 1.0789 | 0.18776 | 0.99017 | 0.88824 | 0.11628 | 0.97632 | 0.8765 | 2.6314 | 2.6248
|  |  | 42955.5833 | 3 | 14 | 5270 | 220 | 0 | 0.035294 | 0 | 1.2026 | 0.002841 | 0.065789 | 0.73366 | 0.82627 | 0.18776 | 0.78224 | 0.88824 | 0.093023 | 0.78106 | 1.2255 | 1.7025 | 1.7103
|  |  | 42955.625 | 3 | 15 | 5271 | 220 | 0 | 0.023529 | 0 | 0.92651 | 0.002841 | 0.065789 | 0.73366 | 0.79366 | 0.18776 | 1.2183 | 0.88824 | 0.093023 | 0.78106 | 1.0664 | 1.7025 | 1.644
|  |  | 42955.6667 | 3 | 16 | 5272 | 220 | 0 | 0.023529 | 0 | 0.97134 | 0.002841 | 0.013158 | 0.14673 | 1.0331 | 0.18776 | 0.89329 | 0.88824 | 0.05814 | 0.48816 | 1.1099 | 0.82266 | 0.86112
|  |  | 42955.7083 | 3 | 17 | 5273 | 220 | 0 | 0.011765 | 0 | 1.0167 | 0.002841 | 0.013158 | 0.14673 | 0.75782 | 0.18776 | 0.88098 | 0.88824 | 0.011628 | 0.097632 | 0.84722 | 0.43213 | 0.35933
|  |  | 42955.75 | 3 | 18 | 5274 | 220 | 0 | 0.011765 | 0 | 1.0492 | 0.002841 | 0.013158 | 0.14673 | 1.0573 | 0.18776 | 1.0271 | 0.88824 | 0 | 0 | 1.0635 | 0.33449 | 0.34798
|  |  | 42955.7917 | 3 | 19 | 5275 | 220 | 0 | 0.011765 | 0 | 0.76971 | 0.002841 | 0.013158 | 0.14673 | 0.79674 | 0.18776 | 0.75065 | 0.88824 | 0 | 0 | 0.89612 | 0.33449 | 0.25785
|  |  | 42955.8333 | 3 | 20 | 5276 | 220 | 0 | 0.011765 | 0 | 0.80166 | 0.002841 | 0.013158 | 0.14673 | 1.1688 | 0.18776 | 1.07 | 0.88824 | 0 | 0 | 1.1971 | 0.33449 | 0.37241
|  |  | 42955.875 | 3 | 21 | 5277 | 220 | 0 | 0.011765 | 0 | 1.0126 | 0.002841 | 0.013158 | 0.14673 | 0.96205 | 0.18776 | 0.81668 | 0.88824 | 0 | 0 | 0.89085 | 0.33449 | 0.29451
|  |  | 42955.9167 | 3 | 22 | 5278 | 220 | 0 | 0.011765 | 0 | 1.1405 | 0.002841 | 0.013158 | 0.14673 | 1.1422 | 0.18776 | 1.0588 | 0.88824 | 0 | 0 | 0.87689 | 0.33449 | 0.3664
|  |  | 42955.9583 | 3 | 23 | 5279 | 220 | 0 | 0.011765 | 0 | 1.0931 | 0.002841 | 0.013158 | 0.14673 | 0.8267 | 0.18776 | 1.1454 | 0.88824 | 0 | 0 | 0.99732 | 0.33449 | 0.33636
|  |  | 42956 | 3 | 24 | 5280 | 220 | 0 | 0.011765 | 0 | 0.95886 | 0.002841 | 0.013158 | 0.14673 | 0.85423 | 0.18776 | 1.0723 | 0.88824 | 0 | 0 | 0.99148 | 0.33449 | 0.32668
|  |  | 42956.0417 | 4 | 1 | 5281 | 221 | 0 | 0.011765 | 0 | 1.092 | 0.0028609 | 0.013158 | 0.14776 | 0.84164 | 0.18776 | 1.1526 | 0.89559 | 0 | 0 | 0.94904 | 0.33552 | 0.34077
|  |  | 42956.0833 | 4 | 2 | 5282 | 221 | 0 | 0.011765 | 0 | 1.0517 | 0.0028609 | 0.013158 | 0.14776 | 1.1963 | 0.18776 | 0.8825 | 0.89559 | 0 | 0 | 1.18 | 0.33552 | 0.34246
|  |  | 42956.125 | 4 | 3 | 5283 | 221 | 0 | 0.011765 | 0 | 1.1553 | 0.0028609 | 0.013158 | 0.14776 | 1.2117 | 0.18776 | 0.90771 | 0.89559 | 0 | 0 | 0.77074 | 0.33552 | 0.34947
|  |  | 42956.1667 | 4 | 4 | 5284 | 221 | 0 | 0.058824 | 0 | 0.84615 | 0.0028609 | 0.013158 | 0.14776 | 1.2412 | 0.18776 | 0.91483 | 0.89559 | 0 | 0 | 0.76811 | 0.33552 | 0.35516
|  |  | 42956.2083 | 4 | 5 | 5285 | 221 | 0 | 0.11765 | 0 | 1.0709 | 0.0028609 | 0.013158 | 0.14776 | 1.008 | 0.18776 | 1.2301 | 0.89559 | 0 | 0 | 0.81866 | 0.33552 | 0.3799
|  |  | 42956.25 | 4 | 6 | 5286 | 221 | 0 | 0.11765 | 0 | 1.1931 | 0.0028609 | 0.013158 | 0.14776 | 1.2016 | 0.18776 | 1.1361 | 0.89559 | 0.011628 | 0.09844 | 0.78898 | 0.43396 | 0.46852
|  |  | 42956.2917 | 4 | 7 | 5287 | 221 | 0 | 0.11765 | 0 | 0.97167 | 0.0028609 | 0.013158 | 0.14776 | 0.84975 | 0.18776 | 0.81237 | 0.89559 | 0.05814 | 0.4922 | 1.0016 | 0.82772 | 0.77108
|  |  | 42956.3333 | 4 | 8 | 5288 | 221 | 0 | 0.082353 | 0 | 0.98013 | 0.0028609 | 0.065789 | 0.73878 | 1.1112 | 0.18776 | 0.84688 | 0.89559 | 0.11628 | 0.9844 | 1.1614 | 1.911 | 2.1232
|  |  | 42956.375 | 4 | 9 | 5289 | 221 | 0 | 0.058824 | 0 | 1.208 | 0.0028609 | 0.065789 | 0.73878 | 1.1983 | 0.18776 | 1.2485 | 0.89559 | 0.11628 | 0.9844 | 0.95789 | 1.911 | 2.0626
|  |  | 42956.4167 | 4 | 10 | 5290 | 221 | 0 | 0.058824 | 0 | 1.2412 | 0.0028609 | 0.13158 | 1.4776 | 1.2364 | 0.18776 | 0.79873 | 0.89559 | 0.11628 | 0.9844 | 0.87043 | 2.6497 | 2.8337
|  |  | 42956.4583 | 4 | 11 | 5291 | 221 | 0 | 0.058824 | 0 | 0.79196 | 0.0028609 | 0.13158 | 1.4776 | 0.93223 | 0.18776 | 1.1551 | 0.89559 | 0.11628 | 0.9844 | 1.1898 | 2.6497 | 2.7655
|  |  | 42956.5 | 4 | 12 | 5292 | 221 | 0 | 0.058824 | 0 | 0.96891 | 0.0028609 | 0.13158 | 1.4776 | 0.98839 | 0.18776 | 0.97953 | 0.89559 | 0.093023 | 0.78752 | 0.75762 | 2.4529 | 2.241
|  |  | 42956.5417 | 4 | 13 | 5293 | 221 | 0 | 0.058824 | 0 | 0.91893 | 0.0028609 | 0.13158 | 1.4776 | 0.85424 | 0.18776 | 0.93531 | 0.89559 | 0.11628 | 0.9844 | 0.89533 | 2.6497 | 2.3192
|  |  | 42956.5833 | 4 | 14 | 5294 | 221 | 0 | 0.035294 | 0 | 0.77119 | 0.0028609 | 0.065789 | 0.73878 | 1.1181 | 0.18776 | 0.76132 | 0.89559 | 0.093023 | 0.78752 | 1.1954 | 1.7141 | 1.9103
|  |  | 42956.625 | 4 | 15 | 5295 | 221 | 0 | 0.023529 | 0 | 0.97845 | 0.0028609 | 0.065789 | 0.73878 | 1.1236 | 0.18776 | 1.1749 | 0.89559 | 0.093023 | 0.78752 | 0.94615 | 1.7141 | 1.7958
|  |  | 42956.6667 | 4 | 16 | 5296 | 221 | 0 | 0.023529 | 0 | 0.89896 | 0.0028609 | 0.013158 | 0.14776 | 0.76602 | 0.18776 | 0.86309 | 0.89559 | 0.05814 | 0.4922 | 1.0507 | 0.82772 | 0.79238
|  |  | 42956.7083 | 4 | 17 | 5297 | 221 | 0 | 0.011765 | 0 | 1.2337 | 0.0028609 | 0.013158 | 0.14776 | 1.1618 | 0.18776 | 0.92124 | 0.89559 | 0.011628 | 0.09844 | 1.0133 | 0.43396 | 0.4444
|  |  | 42956.75 | 4 | 18 | 5298 | 221 | 0 | 0.011765 | 0 | 1.0023 | 0.0028609 | 0.013158 | 0.14776 | 0.896 | 0.18776 | 0.8798 | 0.89559 | 0 | 0 | 0.76329 | 0.33552 | 0.29758
|  |  | 42956.7917 | 4 | 19 | 5299 | 221 | 0 | 0.011765 | 0 | 0.96042 | 0.0028609 | 0.013158 | 0.14776 | 0.88528 | 0.18776 | 1.1916 | 0.89559 | 0 | 0 | 0.90104 | 0.33552 | 0.35455
|  |  | 42956.8333 | 4 | 20 | 5300 | 221 | 0 | 0.011765 | 0 | 1.1495 | 0.0028609 | 0.013158 | 0.14776 | 1.0641 | 0.18776 | 0.84049 | 0.89559 | 0 | 0 | 1.1779 | 0.33552 | 0.31504
|  |  | 42956.875 | 4 | 21 | 5301 | 221 | 0 | 0.011765 | 0 | 0.85301 | 0.0028609 | 0.013158 | 0.14776 | 0.86492 | 0.18776 | 1.1252 | 0.89559 | 0 | 0 | 0.79792 | 0.33552 | 0.33906
|  |  | 42956.9167 | 4 | 22 | 5302 | 221 | 0 | 0.011765 | 0 | 1.1256 | 0.0028609 | 0.013158 | 0.14776 | 0.92246 | 0.18776 | 0.87361 | 0.89559 | 0 | 0 | 0.90902 | 0.33552 | 0.30033
|  |  | 42956.9583 | 4 | 23 | 5303 | 221 | 0 | 0.011765 | 0 | 1.0679 | 0.0028609 | 0.013158 | 0.14776 | 1.1339 | 0.18776 | 1.2388 | 0.89559 | 0 | 0 | 0.77126 | 0.33552 | 0.40014
|  |  | 42957 | 4 | 24 | 5304 | 221 | 0 | 0.011765 | 0 | 1.2369 | 0.0028609 | 0.013158 | 0.14776 | 0.86849 | 0.18776 | 1.1053 | 0.89559 | 0 | 0 | 1.0401 | 0.33552 | 0.33586
|  |  | 42957.0417 | 5 | 1 | 5305 | 222 | 0 | 0.011765 | 0 | 1.0451 | 0.0028729 | 0.013158 | 0.14838 | 1.196 | 0.18776 | 0.89554 | 0.9 | 0 | 0 | 0.96453 | 0.33614 | 0.34561
|  |  | 42957.0833 | 5 | 2 | 5306 | 222 | 0 | 0.011765 | 0 | 1.0342 | 0.0028729 | 0.013158 | 0.14838 | 0.95129 | 0.18776 | 1.02 | 0.9 | 0 | 0 | 1.113 | 0.33614 | 0.33267
|  |  | 42957.125 | 5 | 3 | 5307 | 222 | 0 | 0.011765 | 0 | 1.1875 | 0.0028729 | 0.013158 | 0.14838 | 0.83809 | 0.18776 | 0.77944 | 0.9 | 0 | 0 | 1.1095 | 0.33614 | 0.2707
|  |  | 42957.1667 | 5 | 4 | 5308 | 222 | 0 | 0.058824 | 0 | 0.922 | 0.0028729 | 0.013158 | 0.14838 | 1.096 | 0.18776 | 0.89228 | 0.9 | 0 | 0 | 1.073 | 0.33614 | 0.33015
|  |  | 42957.2083 | 5 | 5 | 5309 | 222 | 0 | 0.11765 | 0 | 0.83547 | 0.0028729 | 0.013158 | 0.14838 | 1.0802 | 0.18776 | 1.0661 | 0.9 | 0 | 0 | 0.99555 | 0.33614 | 0.36044
|  |  | 42957.25 | 5 | 6 | 5310 | 222 | 0 | 0.11765 | 0 | 0.75514 | 0.0028729 | 0.013158 | 0.14838 | 1.0951 | 0.18776 | 1.1596 | 0.9 | 0.011628 | 0.098925 | 1.0464 | 0.43507 | 0.48374
|  |  | 42957.2917 | 5 | 7 | 5311 | 222 | 0 | 0.11765 | 0 | 1.2316 | 0.0028729 | 0.013158 | 0.14838 | 0.79711 | 0.18776 | 1.0698 | 0.9 | 0.05814 | 0.49463 | 0.92629 | 0.83077 | 0.77731
|  |  | 42957.3333 | 5 | 8 | 5312 | 222 | 0 | 0.082353 | 0 | 0.97393 | 0.0028729 | 0.065789 | 0.74189 | 0.80745 | 0.18776 | 1.1147 | 0.9 | 0.11628 | 0.98925 | 1.0523 | 1.9189 | 1.8493
|  |  | 42957.375 | 5 | 9 | 5313 | 222 | 0 | 0.058824 | 0 | 0.88712 | 0.0028729 | 0.065789 | 0.74189 | 1.2288 | 0.18776 | 0.9001 | 0.9 | 0.11628 | 0.98925 | 1.1518 | 1.9189 | 2.2201
|  |  | 42957.4167 | 5 | 10 | 5314 | 222 | 0 | 0.058824 | 0 | 0.91441 | 0.0028729 | 0.13158 | 1.4838 | 1.031 | 0.18776 | 1.0949 | 0.9 | 0.11628 | 0.98925 | 0.77339 | 2.6608 | 2.5005
|  |  | 42957.4583 | 5 | 11 | 5315 | 222 | 0 | 0.058824 | 0 | 0.75038 | 0.0028729 | 0.13158 | 1.4838 | 0.84725 | 0.18776 | 0.80114 | 0.9 | 0.11628 | 0.98925 | 0.85836 | 2.6608 | 2.2567
|  |  | 42957.5 | 5 | 12 | 5316 | 222 | 0 | 0.058824 | 0 | 1.1277 | 0.0028729 | 0.13158 | 1.4838 | 1.2299 | 0.18776 | 0.82004 | 0.9 | 0.093023 | 0.7914 | 1.1483 | 2.463 | 2.8876
|  |  | 42957.5417 | 5 | 13 | 5317 | 222 | 0 | 0.058824 | 0 | 0.87483 | 0.0028729 | 0.13158 | 1.4838 | 1.1972 | 0.18776 | 1.0378 | 0.9 | 0.11628 | 0.98925 | 0.97836 | 2.6608 | 2.9392
|  |  | 42957.5833 | 5 | 14 | 5318 | 222 | 0 | 0.035294 | 0 | 0.88048 | 0.0028729 | 0.065789 | 0.74189 | 1.0455 | 0.18776 | 1.1804 | 0.9 | 0.093023 | 0.7914 | 1.1623 | 1.7211 | 1.9171
|  |  | 42957.625 | 5 | 15 | 5319 | 222 | 0 | 0.023529 | 0 | 0.77782 | 0.0028729 | 0.065789 | 0.74189 | 1.2271 | 0.18776 | 0.88883 | 0.9 | 0.093023 | 0.7914 | 0.75904 | 1.7211 | 1.678
|  |  | 42957.6667 | 5 | 16 | 5320 | 222 | 0 | 0.023529 | 0 | 0.97478 | 0.0028729 | 0.013158 | 0.14838 | 1.1036 | 0.18776 | 1.0685 | 0.9 | 0.05814 | 0.49463 | 1.1609 | 0.83077 | 0.93859
|  |  | 42957.7083 | 5 | 17 | 5321 | 222 | 0 | 0.011765 | 0 | 0.9429 | 0.0028729 | 0.013158 | 0.14838 | 0.99065 | 0.18776 | 1.0224 | 0.9 | 0.011628 | 0.098925 | 0.78265 | 0.43507 | 0.41638
|  |  | 42957.75 | 5 | 18 | 5322 | 222 | 0 | 0.011765 | 0 | 1.0039 | 0.0028729 | 0.013158 | 0.14838 | 1.1878 | 0.18776 | 0.75363 | 0.9 | 0 | 0 | 0.83404 | 0.33614 | 0.31775
|  |  | 42957.7917 | 5 | 19 | 5323 | 222 | 0 | 0.011765 | 0 | 0.97875 | 0.0028729 | 0.013158 | 0.14838 | 0.94642 | 0.18776 | 0.94734 | 0.9 | 0 | 0 | 0.89431 | 0.33614 | 0.3183
|  |  | 42957.8333 | 5 | 20 | 5324 | 222 | 0 | 0.011765 | 0 | 1.1558 | 0.0028729 | 0.013158 | 0.14838 | 1.04 | 0.18776 | 1.0425 | 0.9 | 0 | 0 | 1.1324 | 0.33614 | 0.35007
|  |  | 42957.875 | 5 | 21 | 5325 | 222 | 0 | 0.011765 | 0 | 0.91135 | 0.0028729 | 0.013158 | 0.14838 | 1.1459 | 0.18776 | 1.1215 | 0.9 | 0 | 0 | 0.8446 | 0.33614 | 0.38061
|  |  | 42957.9167 | 5 | 22 | 5326 | 222 | 0 | 0.011765 | 0 | 1.0968 | 0.0028729 | 0.013158 | 0.14838 | 1.1967 | 0.18776 | 1.1435 | 0.9 | 0 | 0 | 1.0811 | 0.33614 | 0.39228
|  |  | 42957.9583 | 5 | 23 | 5327 | 222 | 0 | 0.011765 | 0 | 1.2295 | 0.0028729 | 0.013158 | 0.14838 | 0.9077 | 0.18776 | 0.91547 | 0.9 | 0 | 0 | 0.80709 | 0.33614 | 0.30657
|  |  | 42958 | 5 | 24 | 5328 | 222 | 0 | 0.011765 | 0 | 1.0584 | 0.0028729 | 0.013158 | 0.14838 | 1.1273 | 0.18776 | 0.8183 | 0.9 | 0 | 0 | 1.0842 | 0.33614 | 0.32092
|  |  | 42958.0417 | 6 | 1 | 5329 | 223 | 0 | 0.041667 | 0 | 1.1598 | 0.0014715 | 0.041667 | 0.24067 | 0.98037 | 0.18776 | 0.80255 | 0.925 | 0 | 0 | 0.90439 | 0.42843 | 0.38664
|  |  | 42958.0833 | 6 | 2 | 5330 | 223 | 0 | 0.041667 | 0 | 1.1563 | 0.0014715 | 0.041667 | 0.24067 | 0.9506 | 0.18776 | 1.0711 | 0.925 | 0 | 0 | 1.0444 | 0.42843 | 0.4299
|  |  | 42958.125 | 6 | 3 | 5331 | 223 | 0 | 0.041667 | 0 | 0.87038 | 0.0014715 | 0.041667 | 0.24067 | 1.0448 | 0.18776 | 1.0785 | 0.925 | 0 | 0 | 0.75284 | 0.42843 | 0.45395
|  |  | 42958.1667 | 6 | 4 | 5332 | 223 | 0 | 0.041667 | 0 | 1.1922 | 0.0014715 | 0.041667 | 0.24067 | 1.0382 | 0.18776 | 1.2444 | 0.925 | 0 | 0 | 1.1945 | 0.42843 | 0.48351
|  |  | 42958.2083 | 6 | 5 | 5333 | 223 | 0 | 0.041667 | 0 | 1.1145 | 0.0014715 | 0.041667 | 0.24067 | 1.215 | 0.18776 | 0.98313 | 0.925 | 0 | 0 | 0.85999 | 0.42843 | 0.47702
|  |  | 42958.25 | 6 | 6 | 5334 | 223 | 0 | 0.041667 | 0 | 0.95564 | 0.0014715 | 0.041667 | 0.24067 | 0.99621 | 0.18776 | 0.94838 | 0.925 | 0 | 0 | 0.7768 | 0.42843 | 0.41783
|  |  | 42958.2917 | 6 | 7 | 5335 | 223 | 0 | 0.041667 | 0 | 1.1818 | 0.0014715 | 0.041667 | 0.24067 | 0.97189 | 0.18776 | 0.93074 | 0.925 | 0 | 0 | 0.85658 | 0.42843 | 0.40866
|  |  | 42958.3333 | 6 | 8 | 5336 | 223 | 0 | 0.041667 | 0 | 1.1199 | 0.0014715 | 0.041667 | 0.24067 | 1.222 | 0.18776 | 1.1251 | 0.925 | 0 | 0 | 0.84685 | 0.42843 | 0.50536
|  |  | 42958.375 | 6 | 9 | 5337 | 223 | 0 | 0.041667 | 0 | 0.77901 | 0.0014715 | 0.041667 | 0.24067 | 1.1084 | 0.18776 | 1.0388 | 0.925 | 0 | 0 | 1.0836 | 0.42843 | 0.46179
|  |  | 42958.4167 | 6 | 10 | 5338 | 223 | 0 | 0.041667 | 0 | 1.05 | 0.0014715 | 0.041667 | 0.24067 | 0.75542 | 0.18776 | 0.79536 | 0.925 | 0 | 0 | 0.94124 | 0.42843 | 0.33115
|  |  | 42958.4583 | 6 | 11 | 5339 | 223 | 0 | 0.041667 | 0 | 0.99652 | 0.0014715 | 0.041667 | 0.24067 | 1.0498 | 0.18776 | 1.1155 | 0.925 | 0 | 0 | 1.019 | 0.42843 | 0.4621
|  |  | 42958.5 | 6 | 12 | 5340 | 223 | 0 | 0.041667 | 0 | 1.1647 | 0.0014715 | 0.041667 | 0.24067 | 1.1377 | 0.18776 | 0.93655 | 0.925 | 0 | 0 | 1.0645 | 0.42843 | 0.44966
|  |  | 42958.5417 | 6 | 13 | 5341 | 223 | 0 | 0.041667 | 0 | 1.1806 | 0.0014715 | 0.041667 | 0.24067 | 0.86909 | 0.18776 | 0.94633 | 0.925 | 0 | 0 | 1.1846 | 0.42843 | 0.38685
|  |  | 42958.5833 | 6 | 14 | 5342 | 223 | 0 | 0.041667 | 0 | 0.78489 | 0.0014715 | 0.041667 | 0.24067 | 0.91803 | 0.18776 | 0.94683 | 0.925 | 0 | 0 | 1.0238 | 0.42843 | 0.39872
|  |  | 42958.625 | 6 | 15 | 5343 | 223 | 0 | 0.041667 | 0 | 0.83591 | 0.0014715 | 0.041667 | 0.24067 | 0.88688 | 0.18776 | 0.85114 | 0.925 | 0 | 0 | 1.0257 | 0.42843 | 0.37326
|  |  | 42958.6667 | 6 | 16 | 5344 | 223 | 0 | 0.041667 | 0 | 1.1491 | 0.0014715 | 0.041667 | 0.24067 | 1.003 | 0.18776 | 0.95738 | 0.925 | 0 | 0 | 0.77126 | 0.42843 | 0.42116
|  |  | 42958.7083 | 6 | 17 | 5345 | 223 | 0 | 0.041667 | 0 | 0.99432 | 0.0014715 | 0.041667 | 0.24067 | 0.88952 | 0.18776 | 1.2172 | 0.925 | 0 | 0 | 1.1665 | 0.42843 | 0.44262
|  |  | 42958.75 | 6 | 18 | 5346 | 223 | 0 | 0.041667 | 0 | 0.89365 | 0.0014715 | 0.041667 | 0.24067 | 0.83001 | 0.18776 | 0.92925 | 0.925 | 0 | 0 | 0.75955 | 0.42843 | 0.37424
|  |  | 42958.7917 | 6 | 19 | 5347 | 223 | 0 | 0.041667 | 0 | 0.98924 | 0.0014715 | 0.041667 | 0.24067 | 1.1505 | 0.18776 | 0.83758 | 0.925 | 0 | 0 | 1.1374 | 0.42843 | 0.43416
|  |  | 42958.8333 | 6 | 20 | 5348 | 223 | 0 | 0.041667 | 0 | 1.0063 | 0.0014715 | 0.041667 | 0.24067 | 1.1823 | 0.18776 | 0.96825 | 0.925 | 0 | 0 | 0.85713 | 0.42843 | 0.46635
|  |  | 42958.875 | 6 | 21 | 5349 | 223 | 0 | 0.041667 | 0 | 1.1321 | 0.0014715 | 0.041667 | 0.24067 | 1.1984 | 0.18776 | 0.7585 | 0.925 | 0 | 0 | 1.1594 | 0.42843 | 0.43084
|  |  | 42958.9167 | 6 | 22 | 5350 | 223 | 0 | 0.041667 | 0 | 1.1337 | 0.0014715 | 0.041667 | 0.24067 | 1.1146 | 0.18776 | 0.8598 | 0.925 | 0 | 0 | 1.1052 | 0.42843 | 0.42969
|  |  | 42958.9583 | 6 | 23 | 5351 | 223 | 0 | 0.041667 | 0 | 1.0536 | 0.0014715 | 0.041667 | 0.24067 | 0.89235 | 0.18776 | 0.91657 | 0.925 | 0 | 0 | 1.1894 | 0.42843 | 0.38686
|  |  | 42959 | 6 | 24 | 5352 | 223 | 0 | 0.041667 | 0 | 0.86245 | 0.0014715 | 0.041667 | 0.24067 | 0.92409 | 0.18776 | 0.95926 | 0.925 | 0 | 0 | 1.1615 | 0.42843 | 0.40252
|  |  | 42959.0417 | 7 | 1 | 5353 | 224 | 0 | 0.041667 | 0 | 0.91191 | 0.001461 | 0.041667 | 0.23895 | 1.0503 | 0.18776 | 1.1021 | 0.91765 | 0 | 0 | 1.1038 | 0.42672 | 0.4579
|  |  | 42959.0833 | 7 | 2 | 5354 | 224 | 0 | 0.041667 | 0 | 0.95787 | 0.001461 | 0.041667 | 0.23895 | 1.1633 | 0.18776 | 1.031 | 0.91765 | 0 | 0 | 1.1844 | 0.42672 | 0.47157
|  |  | 42959.125 | 7 | 3 | 5355 | 224 | 0 | 0.041667 | 0 | 1.1044 | 0.001461 | 0.041667 | 0.23895 | 1.1126 | 0.18776 | 1.1018 | 0.91765 | 0 | 0 | 0.92784 | 0.42672 | 0.47273
|  |  | 42959.1667 | 7 | 4 | 5356 | 224 | 0 | 0.041667 | 0 | 1.0191 | 0.001461 | 0.041667 | 0.23895 | 0.96259 | 0.18776 | 0.78969 | 0.91765 | 0 | 0 | 1.2005 | 0.42672 | 0.37829
|  |  | 42959.2083 | 7 | 5 | 5357 | 224 | 0 | 0.041667 | 0 | 0.79963 | 0.001461 | 0.041667 | 0.23895 | 1.1159 | 0.18776 | 1.0718 | 0.91765 | 0 | 0 | 0.84908 | 0.42672 | 0.46791
|  |  | 42959.25 | 7 | 6 | 5358 | 224 | 0 | 0.041667 | 0 | 1.0932 | 0.001461 | 0.041667 | 0.23895 | 0.88264 | 0.18776 | 1.2135 | 0.91765 | 0 | 0 | 0.80871 | 0.42672 | 0.43876
|  |  | 42959.2917 | 7 | 7 | 5359 | 224 | 0 | 0.041667 | 0 | 0.77272 | 0.001461 | 0.041667 | 0.23895 | 0.92789 | 0.18776 | 1.1956 | 0.91765 | 0 | 0 | 0.92098 | 0.42672 | 0.44622
|  |  | 42959.3333 | 7 | 8 | 5360 | 224 | 0 | 0.041667 | 0 | 1.1618 | 0.001461 | 0.041667 | 0.23895 | 1.0351 | 0.18776 | 1.0404 | 0.91765 | 0 | 0 | 1.0849 | 0.42672 | 0.44271
|  |  | 42959.375 | 7 | 9 | 5361 | 224 | 0 | 0.041667 | 0 | 1.1639 | 0.001461 | 0.041667 | 0.23895 | 1.025 | 0.18776 | 1.0709 | 0.91765 | 0 | 0 | 0.88912 | 0.42672 | 0.446
|  |  | 42959.4167 | 7 | 10 | 5362 | 224 | 0 | 0.041667 | 0 | 1.1888 | 0.001461 | 0.041667 | 0.23895 | 1.0365 | 0.18776 | 0.86865 | 0.91765 | 0 | 0 | 0.78943 | 0.42672 | 0.41078
|  |  | 42959.4583 | 7 | 11 | 5363 | 224 | 0 | 0.041667 | 0 | 0.79213 | 0.001461 | 0.041667 | 0.23895 | 0.90263 | 0.18776 | 0.919 | 0.91765 | 0 | 0 | 0.83152 | 0.42672 | 0.38824
|  |  | 42959.5 | 7 | 12 | 5364 | 224 | 0 | 0.041667 | 0 | 1.0857 | 0.001461 | 0.041667 | 0.23895 | 1.215 | 0.18776 | 0.82151 | 0.91765 | 0 | 0 | 0.85216 | 0.42672 | 0.44457
|  |  | 42959.5417 | 7 | 13 | 5365 | 224 | 0 | 0.041667 | 0 | 1.1919 | 0.001461 | 0.041667 | 0.23895 | 0.93255 | 0.18776 | 0.8438 | 0.91765 | 0 | 0 | 1.0903 | 0.42672 | 0.38127
|  |  | 42959.5833 | 7 | 14 | 5366 | 224 | 0 | 0.041667 | 0 | 1.2239 | 0.001461 | 0.041667 | 0.23895 | 0.87234 | 0.18776 | 0.99497 | 0.91765 | 0 | 0 | 0.79446 | 0.42672 | 0.39527
|  |  | 42959.625 | 7 | 15 | 5367 | 224 | 0 | 0.041667 | 0 | 0.92696 | 0.001461 | 0.041667 | 0.23895 | 0.77045 | 0.18776 | 1.0404 | 0.91765 | 0 | 0 | 1.2402 | 0.42672 | 0.37945
|  |  | 42959.6667 | 7 | 16 | 5368 | 224 | 0 | 0.041667 | 0 | 0.90552 | 0.001461 | 0.041667 | 0.23895 | 1.2287 | 0.18776 | 1.1484 | 0.91765 | 0 | 0 | 1.1515 | 0.42672 | 0.50924
|  |  | 42959.7083 | 7 | 17 | 5369 | 224 | 0 | 0.041667 | 0 | 0.82502 | 0.001461 | 0.041667 | 0.23895 | 0.88326 | 0.18776 | 0.82331 | 0.91765 | 0 | 0 | 1.0605 | 0.42672 | 0.36565
|  |  | 42959.75 | 7 | 18 | 5370 | 224 | 0 | 0.041667 | 0 | 0.84135 | 0.001461 | 0.041667 | 0.23895 | 0.94454 | 0.18776 | 0.93312 | 0.91765 | 0 | 0 | 0.95479 | 0.42672 | 0.40091
|  |  | 42959.7917 | 7 | 19 | 5371 | 224 | 0 | 0.041667 | 0 | 1.062 | 0.001461 | 0.041667 | 0.23895 | 1.1864 | 0.18776 | 0.86448 | 0.91765 | 0 | 0 | 0.91939 | 0.42672 | 0.44582
|  |  | 42959.8333 | 7 | 20 | 5372 | 224 | 0 | 0.041667 | 0 | 1.1947 | 0.001461 | 0.041667 | 0.23895 | 0.90402 | 0.18776 | 1.0143 | 0.91765 | 0 | 0 | 0.99572 | 0.42672 | 0.40646
|  |  | 42959.875 | 7 | 21 | 5373 | 224 | 0 | 0.041667 | 0 | 0.75308 | 0.001461 | 0.041667 | 0.23895 | 0.97271 | 0.18776 | 0.96653 | 0.91765 | 0 | 0 | 1.1809 | 0.42672 | 0.41391
|  |  | 42959.9167 | 7 | 22 | 5374 | 224 | 0 | 0.041667 | 0 | 0.78561 | 0.001461 | 0.041667 | 0.23895 | 1.1754 | 0.18776 | 1.0613 | 0.91765 | 0 | 0 | 1.0944 | 0.42672 | 0.48016
|  |  | 42959.9583 | 7 | 23 | 5375 | 224 | 0 | 0.041667 | 0 | 0.81158 | 0.001461 | 0.041667 | 0.23895 | 1.0795 | 0.18776 | 1.1889 | 0.91765 | 0 | 0 | 0.93259 | 0.42672 | 0.48118
|  |  | 42960 | 7 | 24 | 5376 | 224 | 0 | 0.041667 | 0 | 0.81743 | 0.001461 | 0.041667 | 0.23895 | 0.8562 | 0.18776 | 0.92087 | 0.91765 | 0 | 0 | 0.91858 | 0.42672 | 0.3775
|  |  | 42960.0417 | 1 | 1 | 5377 | 225 | 6.8315e-05 | 0.011765 | 0.0095665 | 1.0693 | 0.0029644 | 0.013158 | 0.1531 | 0.98263 | 0.18776 | 0.97614 | 0.93235 | 0 | 0 | 1.2235 | 0.35043 | 0.34395
|  |  | 42960.0833 | 1 | 2 | 5378 | 225 | 6.8315e-05 | 0.011765 | 0.0095665 | 0.92787 | 0.0029644 | 0.013158 | 0.1531 | 1.1543 | 0.18776 | 1.0812 | 0.93235 | 0 | 0 | 1.121 | 0.35043 | 0.38862
|  |  | 42960.125 | 1 | 3 | 5379 | 225 | 6.8315e-05 | 0.011765 | 0.0095665 | 1.1848 | 0.0029644 | 0.013158 | 0.1531 | 1.2407 | 0.18776 | 1.1712 | 0.93235 | 0 | 0 | 0.8398 | 0.35043 | 0.42119
|  |  | 42960.1667 | 1 | 4 | 5380 | 225 | 6.8315e-05 | 0.058824 | 0.047833 | 0.92043 | 0.0029644 | 0.013158 | 0.1531 | 0.89284 | 0.18776 | 1.1637 | 0.93235 | 0 | 0 | 0.87079 | 0.3887 | 0.39923
|  |  | 42960.2083 | 1 | 5 | 5381 | 225 | 6.8315e-05 | 0.11765 | 0.095665 | 1.2169 | 0.0029644 | 0.013158 | 0.1531 | 1.1011 | 0.18776 | 1.0763 | 0.93235 | 0 | 0 | 0.99546 | 0.43653 | 0.48707
|  |  | 42960.25 | 1 | 6 | 5382 | 225 | 6.8315e-05 | 0.11765 | 0.095665 | 0.76499 | 0.0029644 | 0.013158 | 0.1531 | 0.83177 | 0.18776 | 0.98955 | 0.93235 | 0.011628 | 0.10248 | 1.0164 | 0.53901 | 0.49049
|  |  | 42960.2917 | 1 | 7 | 5383 | 225 | 6.8315e-05 | 0.11765 | 0.095665 | 1.2032 | 0.0029644 | 0.013158 | 0.1531 | 0.86067 | 0.18776 | 0.75035 | 0.93235 | 0.05814 | 0.51241 | 1.0687 | 0.94894 | 0.93539
|  |  | 42960.3333 | 1 | 8 | 5384 | 225 | 6.8315e-05 | 0.082353 | 0.066966 | 0.826 | 0.0029644 | 0.065789 | 0.76551 | 0.87593 | 0.18776 | 0.94292 | 0.93235 | 0.11628 | 1.0248 | 0.90349 | 2.0451 | 1.8288
|  |  | 42960.375 | 1 | 9 | 5385 | 225 | 6.8315e-05 | 0.058824 | 0.047833 | 1.1691 | 0.0029644 | 0.065789 | 0.76551 | 0.99695 | 0.18776 | 1.0439 | 0.93235 | 0.11628 | 1.0248 | 0.98018 | 2.0259 | 2.0196
|  |  | 42960.4167 | 1 | 10 | 5386 | 225 | 6.8315e-05 | 0.058824 | 0.047833 | 0.75442 | 0.0029644 | 0.13158 | 1.531 | 1.2351 | 0.18776 | 0.87312 | 0.93235 | 0.11628 | 1.0248 | 1.0793 | 2.7914 | 3.197
|  |  | 42960.4583 | 1 | 11 | 5387 | 225 | 6.8315e-05 | 0.058824 | 0.047833 | 1.2064 | 0.0029644 | 0.13158 | 1.531 | 0.95286 | 0.18776 | 1.1926 | 0.93235 | 0.11628 | 1.0248 | 0.80208 | 2.7914 | 2.5625
|  |  | 42960.5 | 1 | 12 | 5388 | 225 | 6.8315e-05 | 0.058824 | 0.047833 | 0.84594 | 0.0029644 | 0.13158 | 1.531 | 1.0811 | 0.18776 | 1.1848 | 0.93235 | 0.093023 | 0.81985 | 1.0493 | 2.5865 | 2.7784
|  |  | 42960.5417 | 1 | 13 | 5389 | 225 | 6.8315e-05 | 0.058824 | 0.047833 | 1.2497 | 0.0029644 | 0.13158 | 1.531 | 1.1928 | 0.18776 | 1.0828 | 0.93235 | 0.11628 | 1.0248 | 0.99201 | 2.7914 | 3.1059
|  |  | 42960.5833 | 1 | 14 | 5390 | 225 | 6.8315e-05 | 0.035294 | 0.0287 | 0.9892 | 0.0029644 | 0.065789 | 0.76551 | 1.2224 | 0.18776 | 0.80513 | 0.93235 | 0.093023 | 0.81985 | 0.91049 | 1.8018 | 1.8618
|  |  | 42960.625 | 1 | 15 | 5391 | 225 | 6.8315e-05 | 0.023529 | 0.019133 | 1.1779 | 0.0029644 | 0.065789 | 0.76551 | 1.1198 | 0.18776 | 0.99723 | 0.93235 | 0.093023 | 0.81985 | 0.93559 | 1.7923 | 1.834
|  |  | 42960.6667 | 1 | 16 | 5392 | 225 | 6.8315e-05 | 0.023529 | 0.019133 | 1.0491 | 0.0029644 | 0.013158 | 0.1531 | 0.82152 | 0.18776 | 0.75376 | 0.93235 | 0.05814 | 0.51241 | 0.86019 | 0.87241 | 0.72814
|  |  | 42960.7083 | 1 | 17 | 5393 | 225 | 6.8315e-05 | 0.011765 | 0.0095665 | 1.2061 | 0.0029644 | 0.013158 | 0.1531 | 0.76056 | 0.18776 | 1.124 | 0.93235 | 0.011628 | 0.10248 | 1.0811 | 0.45291 | 0.44982
|  |  | 42960.75 | 1 | 18 | 5394 | 225 | 6.8315e-05 | 0.011765 | 0.0095665 | 1.057 | 0.0029644 | 0.013158 | 0.1531 | 1.0155 | 0.18776 | 0.96933 | 0.93235 | 0 | 0 | 1.0016 | 0.35043 | 0.34759
|  |  | 42960.7917 | 1 | 19 | 5395 | 225 | 6.8315e-05 | 0.011765 | 0.0095665 | 1.1567 | 0.0029644 | 0.013158 | 0.1531 | 1.109 | 0.18776 | 0.85957 | 0.93235 | 0 | 0 | 1.0934 | 0.35043 | 0.34226
|  |  | 42960.8333 | 1 | 20 | 5396 | 225 | 6.8315e-05 | 0.011765 | 0.0095665 | 1.1364 | 0.0029644 | 0.013158 | 0.1531 | 1.0448 | 0.18776 | 1.229 | 0.93235 | 0 | 0 | 1.126 | 0.35043 | 0.4016
|  |  | 42960.875 | 1 | 21 | 5397 | 225 | 6.8315e-05 | 0.011765 | 0.0095665 | 1.0299 | 0.0029644 | 0.013158 | 0.1531 | 0.98476 | 0.18776 | 0.90967 | 0.93235 | 0 | 0 | 0.78402 | 0.35043 | 0.33142
|  |  | 42960.9167 | 1 | 22 | 5398 | 225 | 6.8315e-05 | 0.011765 | 0.0095665 | 0.84458 | 0.0029644 | 0.013158 | 0.1531 | 1.0344 | 0.18776 | 1.145 | 0.93235 | 0 | 0 | 0.89135 | 0.35043 | 0.38144
|  |  | 42960.9583 | 1 | 23 | 5399 | 225 | 6.8315e-05 | 0.011765 | 0.0095665 | 1.1307 | 0.0029644 | 0.013158 | 0.1531 | 1.0896 | 0.18776 | 1.1484 | 0.93235 | 0 | 0 | 0.97817 | 0.35043 | 0.39326
|  |  | 42961 | 1 | 24 | 5400 | 225 | 6.8315e-05 | 0.011765 | 0.0095665 | 0.90624 | 0.0029644 | 0.013158 | 0.1531 | 1.0478 | 0.18776 | 1.1264 | 0.93235 | 0 | 0 | 0.8362 | 0.35043 | 0.38059
|  |  | 42961.0417 | 2 | 1 | 5401 | 226 | 0 | 0.011765 | 0 | 0.96521 | 0.0028851 | 0.013158 | 0.14901 | 0.83418 | 0.18776 | 1.1253 | 0.90441 | 0 | 0 | 1.1193 | 0.33677 | 0.33558
|  |  | 42961.0833 | 2 | 2 | 5402 | 226 | 0 | 0.011765 | 0 | 1.1552 | 0.0028851 | 0.013158 | 0.14901 | 1.04 | 0.18776 | 0.86159 | 0.90441 | 0 | 0 | 1.2214 | 0.33677 | 0.31675
|  |  | 42961.125 | 2 | 3 | 5403 | 226 | 0 | 0.011765 | 0 | 1.1053 | 0.0028851 | 0.013158 | 0.14901 | 0.80282 | 0.18776 | 1.2215 | 0.90441 | 0 | 0 | 1.1134 | 0.33677 | 0.34897
|  |  | 42961.1667 | 2 | 4 | 5404 | 226 | 0 | 0.058824 | 0 | 0.75733 | 0.0028851 | 0.013158 | 0.14901 | 0.80449 | 0.18776 | 0.86198 | 0.90441 | 0 | 0 | 1.1927 | 0.33677 | 0.28172
|  |  | 42961.2083 | 2 | 5 | 5405 | 226 | 0 | 0.11765 | 0 | 0.92873 | 0.0028851 | 0.013158 | 0.14901 | 0.7561 | 0.18776 | 1.0412 | 0.90441 | 0 | 0 | 0.794 | 0.33677 | 0.30816
|  |  | 42961.25 | 2 | 6 | 5406 | 226 | 0 | 0.11765 | 0 | 1.2139 | 0.0028851 | 0.013158 | 0.14901 | 1.0639 | 0.18776 | 0.78786 | 0.90441 | 0.011628 | 0.09941 | 1.2312 | 0.43618 | 0.42885
|  |  | 42961.2917 | 2 | 7 | 5407 | 226 | 0 | 0.11765 | 0 | 0.79689 | 0.0028851 | 0.013158 | 0.14901 | 0.79163 | 0.18776 | 1.1844 | 0.90441 | 0.05814 | 0.49705 | 1.0868 | 0.83382 | 0.88055
|  |  | 42961.3333 | 2 | 8 | 5408 | 226 | 0 | 0.082353 | 0 | 1.2212 | 0.0028851 | 0.065789 | 0.74503 | 1.0671 | 0.18776 | 0.94022 | 0.90441 | 0.11628 | 0.9941 | 0.82772 | 1.9269 | 1.7944
|  |  | 42961.375 | 2 | 9 | 5409 | 226 | 0 | 0.058824 | 0 | 1.0688 | 0.0028851 | 0.065789 | 0.74503 | 1.1122 | 0.18776 | 0.82185 | 0.90441 | 0.11628 | 0.9941 | 1.1497 | 1.9269 | 2.1259
|  |  | 42961.4167 | 2 | 10 | 5410 | 226 | 0 | 0.058824 | 0 | 1.1097 | 0.0028851 | 0.13158 | 1.4901 | 1.0874 | 0.18776 | 0.99605 | 0.90441 | 0.11628 | 0.9941 | 1.0003 | 2.6719 | 2.8017
|  |  | 42961.4583 | 2 | 11 | 5411 | 226 | 0 | 0.058824 | 0 | 1.2402 | 0.0028851 | 0.13158 | 1.4901 | 0.9587 | 0.18776 | 1.0004 | 0.90441 | 0.11628 | 0.9941 | 1.1052 | 2.6719 | 2.715
|  |  | 42961.5 | 2 | 12 | 5412 | 226 | 0 | 0.058824 | 0 | 0.96602 | 0.0028851 | 0.13158 | 1.4901 | 1.2098 | 0.18776 | 1.1494 | 0.90441 | 0.093023 | 0.79528 | 1.0514 | 2.4731 | 2.8547
|  |  | 42961.5417 | 2 | 13 | 5413 | 226 | 0 | 0.058824 | 0 | 0.89945 | 0.0028851 | 0.13158 | 1.4901 | 1.077 | 0.18776 | 0.78783 | 0.90441 | 0.11628 | 0.9941 | 0.81648 | 2.6719 | 2.5644
|  |  | 42961.5833 | 2 | 14 | 5414 | 226 | 0 | 0.035294 | 0 | 1.2358 | 0.0028851 | 0.065789 | 0.74503 | 0.92308 | 0.18776 | 0.82981 | 0.90441 | 0.093023 | 0.79528 | 1.1734 | 1.7281 | 1.7767
|  |  | 42961.625 | 2 | 15 | 5415 | 226 | 0 | 0.023529 | 0 | 1.0594 | 0.0028851 | 0.065789 | 0.74503 | 0.9793 | 0.18776 | 0.98248 | 0.90441 | 0.093023 | 0.79528 | 0.81436 | 1.7281 | 1.5617
|  |  | 42961.6667 | 2 | 16 | 5416 | 226 | 0 | 0.023529 | 0 | 0.9125 | 0.0028851 | 0.013158 | 0.14901 | 1.2431 | 0.18776 | 1.1659 | 0.90441 | 0.05814 | 0.49705 | 0.84307 | 0.83382 | 0.8232
|  |  | 42961.7083 | 2 | 17 | 5417 | 226 | 0 | 0.011765 | 0 | 1.1275 | 0.0028851 | 0.013158 | 0.14901 | 0.95493 | 0.18776 | 1.2142 | 0.90441 | 0.011628 | 0.09941 | 1.2279 | 0.43618 | 0.49234
|  |  | 42961.75 | 2 | 18 | 5418 | 226 | 0 | 0.011765 | 0 | 1.2073 | 0.0028851 | 0.013158 | 0.14901 | 0.96489 | 0.18776 | 1.0998 | 0.90441 | 0 | 0 | 1.1433 | 0.33677 | 0.35028
|  |  | 42961.7917 | 2 | 19 | 5419 | 226 | 0 | 0.011765 | 0 | 1.1962 | 0.0028851 | 0.013158 | 0.14901 | 0.88307 | 0.18776 | 0.77261 | 0.90441 | 0 | 0 | 1.1087 | 0.33677 | 0.27665
|  |  | 42961.8333 | 2 | 20 | 5420 | 226 | 0 | 0.011765 | 0 | 1.0822 | 0.0028851 | 0.013158 | 0.14901 | 1.1068 | 0.18776 | 1.2174 | 0.90441 | 0 | 0 | 0.87713 | 0.33677 | 0.39349
|  |  | 42961.875 | 2 | 21 | 5421 | 226 | 0 | 0.011765 | 0 | 1.1287 | 0.0028851 | 0.013158 | 0.14901 | 1.1299 | 0.18776 | 0.80173 | 0.90441 | 0 | 0 | 0.86168 | 0.33677 | 0.3189
|  |  | 42961.9167 | 2 | 22 | 5422 | 226 | 0 | 0.011765 | 0 | 1.1801 | 0.0028851 | 0.013158 | 0.14901 | 1.0684 | 0.18776 | 1.1277 | 0.90441 | 0 | 0 | 1.2482 | 0.33677 | 0.37093
|  |  | 42961.9583 | 2 | 23 | 5423 | 226 | 0 | 0.011765 | 0 | 0.7848 | 0.0028851 | 0.013158 | 0.14901 | 1.152 | 0.18776 | 1.1325 | 0.90441 | 0 | 0 | 0.922 | 0.33677 | 0.38429
|  |  | 42962 | 2 | 24 | 5424 | 226 | 0 | 0.011765 | 0 | 0.90751 | 0.0028851 | 0.013158 | 0.14901 | 1.2271 | 0.18776 | 1.1008 | 0.90441 | 0 | 0 | 0.98366 | 0.33677 | 0.38954
|  |  | 42962.0417 | 3 | 1 | 5425 | 227 | 0 | 0.011765 | 0 | 1.1904 | 0.0027348 | 0.013158 | 0.14125 | 1.1222 | 0.18776 | 1.2061 | 0.84706 | 0 | 0 | 0.7626 | 0.32901 | 0.38496
|  |  | 42962.0833 | 3 | 2 | 5426 | 227 | 0 | 0.011765 | 0 | 1.0869 | 0.0027348 | 0.013158 | 0.14125 | 1.0055 | 0.18776 | 1.2093 | 0.84706 | 0 | 0 | 0.76555 | 0.32901 | 0.36909
|  |  | 42962.125 | 3 | 3 | 5427 | 227 | 0 | 0.011765 | 0 | 1.052 | 0.0027348 | 0.013158 | 0.14125 | 1.1919 | 0.18776 | 1.0936 | 0.84706 | 0 | 0 | 0.91434 | 0.32901 | 0.37368
|  |  | 42962.1667 | 3 | 4 | 5428 | 227 | 0 | 0.058824 | 0 | 0.93716 | 0.0027348 | 0.013158 | 0.14125 | 0.77997 | 0.18776 | 0.88943 | 0.84706 | 0 | 0 | 0.99688 | 0.32901 | 0.27717
|  |  | 42962.2083 | 3 | 5 | 5429 | 227 | 0 | 0.11765 | 0 | 1.1292 | 0.0027348 | 0.013158 | 0.14125 | 1.151 | 0.18776 | 1.1692 | 0.84706 | 0 | 0 | 1.0388 | 0.32901 | 0.3821
|  |  | 42962.25 | 3 | 6 | 5430 | 227 | 0 | 0.11765 | 0 | 0.89155 | 0.0027348 | 0.013158 | 0.14125 | 1.011 | 0.18776 | 1.1625 | 0.84706 | 0.011628 | 0.093106 | 1.0546 | 0.42212 | 0.45927
|  |  | 42962.2917 | 3 | 7 | 5431 | 227 | 0 | 0.11765 | 0 | 0.8557 | 0.0027348 | 0.013158 | 0.14125 | 0.89689 | 0.18776 | 0.98962 | 0.84706 | 0.05814 | 0.46553 | 0.84095 | 0.79454 | 0.70399
|  |  | 42962.3333 | 3 | 8 | 5432 | 227 | 0 | 0.082353 | 0 | 0.77974 | 0.0027348 | 0.065789 | 0.70623 | 1.1915 | 0.18776 | 0.96847 | 0.84706 | 0.11628 | 0.93106 | 1.0938 | 1.8251 | 2.0417
|  |  | 42962.375 | 3 | 9 | 5433 | 227 | 0 | 0.058824 | 0 | 1.0198 | 0.0027348 | 0.065789 | 0.70623 | 0.87772 | 0.18776 | 1.1179 | 0.84706 | 0.11628 | 0.93106 | 0.78621 | 1.8251 | 1.5618
|  |  | 42962.4167 | 3 | 10 | 5434 | 227 | 0 | 0.058824 | 0 | 1.157 | 0.0027348 | 0.13158 | 1.4125 | 1.1062 | 0.18776 | 1.0932 | 0.84706 | 0.11628 | 0.93106 | 0.94934 | 2.5313 | 2.6516
|  |  | 42962.4583 | 3 | 11 | 5435 | 227 | 0 | 0.058824 | 0 | 0.77802 | 0.0027348 | 0.13158 | 1.4125 | 1.0435 | 0.18776 | 1.0286 | 0.84706 | 0.11628 | 0.93106 | 1.0309 | 2.5313 | 2.6268
|  |  | 42962.5 | 3 | 12 | 5436 | 227 | 0 | 0.058824 | 0 | 0.80769 | 0.0027348 | 0.13158 | 1.4125 | 0.85269 | 0.18776 | 1.188 | 0.84706 | 0.093023 | 0.74485 | 1.1588 | 2.3451 | 2.2906
|  |  | 42962.5417 | 3 | 13 | 5437 | 227 | 0 | 0.058824 | 0 | 1.0888 | 0.0027348 | 0.13158 | 1.4125 | 0.85449 | 0.18776 | 1.024 | 0.84706 | 0.11628 | 0.93106 | 1.2197 | 2.5313 | 2.5348
|  |  | 42962.5833 | 3 | 14 | 5438 | 227 | 0 | 0.035294 | 0 | 1.2127 | 0.0027348 | 0.065789 | 0.70623 | 0.83406 | 0.18776 | 0.77002 | 0.84706 | 0.093023 | 0.74485 | 0.93088 | 1.6388 | 1.427
|  |  | 42962.625 | 3 | 15 | 5439 | 227 | 0 | 0.023529 | 0 | 1.1865 | 0.0027348 | 0.065789 | 0.70623 | 1.0316 | 0.18776 | 0.9285 | 0.84706 | 0.093023 | 0.74485 | 0.86222 | 1.6388 | 1.5451
|  |  | 42962.6667 | 3 | 16 | 5440 | 227 | 0 | 0.023529 | 0 | 0.98557 | 0.0027348 | 0.013158 | 0.14125 | 1.006 | 0.18776 | 0.92903 | 0.84706 | 0.05814 | 0.46553 | 1.1623 | 0.79454 | 0.85763
|  |  | 42962.7083 | 3 | 17 | 5441 | 227 | 0 | 0.011765 | 0 | 1.093 | 0.0027348 | 0.013158 | 0.14125 | 0.8494 | 0.18776 | 0.90569 | 0.84706 | 0.011628 | 0.093106 | 0.81712 | 0.42212 | 0.36611
|  |  | 42962.75 | 3 | 18 | 5442 | 227 | 0 | 0.011765 | 0 | 0.92049 | 0.0027348 | 0.013158 | 0.14125 | 0.83347 | 0.18776 | 1.0118 | 0.84706 | 0 | 0 | 0.89055 | 0.32901 | 0.30771
|  |  | 42962.7917 | 3 | 19 | 5443 | 227 | 0 | 0.011765 | 0 | 1.1156 | 0.0027348 | 0.013158 | 0.14125 | 0.91061 | 0.18776 | 1.0716 | 0.84706 | 0 | 0 | 1.1629 | 0.32901 | 0.32982
|  |  | 42962.8333 | 3 | 20 | 5444 | 227 | 0 | 0.011765 | 0 | 0.81819 | 0.0027348 | 0.013158 | 0.14125 | 1.1508 | 0.18776 | 1.2159 | 0.84706 | 0 | 0 | 1.0902 | 0.32901 | 0.39085
|  |  | 42962.875 | 3 | 21 | 5445 | 227 | 0 | 0.011765 | 0 | 1.1177 | 0.0027348 | 0.013158 | 0.14125 | 0.85802 | 0.18776 | 0.98835 | 0.84706 | 0 | 0 | 1.1199 | 0.32901 | 0.30677
|  |  | 42962.9167 | 3 | 22 | 5446 | 227 | 0 | 0.011765 | 0 | 0.99034 | 0.0027348 | 0.013158 | 0.14125 | 0.85092 | 0.18776 | 0.77673 | 0.84706 | 0 | 0 | 1.1902 | 0.32901 | 0.26603
|  |  | 42962.9583 | 3 | 23 | 5447 | 227 | 0 | 0.011765 | 0 | 0.83883 | 0.0027348 | 0.013158 | 0.14125 | 0.75409 | 0.18776 | 1.0207 | 0.84706 | 0 | 0 | 0.81922 | 0.32901 | 0.29815
|  |  | 42963 | 3 | 24 | 5448 | 227 | 0 | 0.011765 | 0 | 0.7774 | 0.0027348 | 0.013158 | 0.14125 | 1.1429 | 0.18776 | 1.0421 | 0.84706 | 0 | 0 | 0.79808 | 0.32901 | 0.35709
|  |  | 42963.0417 | 4 | 1 | 5449 | 228 | 0 | 0.011765 | 0 | 1.0248 | 0.0028022 | 0.013158 | 0.14472 | 1.0215 | 0.18776 | 0.9871 | 0.87353 | 0 | 0 | 0.83441 | 0.33249 | 0.33317
|  |  | 42963.0833 | 4 | 2 | 5450 | 228 | 0 | 0.011765 | 0 | 1.0096 | 0.0028022 | 0.013158 | 0.14472 | 1.0053 | 0.18776 | 1.0248 | 0.87353 | 0 | 0 | 0.83581 | 0.33249 | 0.33791
|  |  | 42963.125 | 4 | 3 | 5451 | 228 | 0 | 0.011765 | 0 | 1.1365 | 0.0028022 | 0.013158 | 0.14472 | 0.97155 | 0.18776 | 0.94824 | 0.87353 | 0 | 0 | 0.92692 | 0.33249 | 0.31865
|  |  | 42963.1667 | 4 | 4 | 5452 | 228 | 0 | 0.058824 | 0 | 1.1832 | 0.0028022 | 0.013158 | 0.14472 | 1.0465 | 0.18776 | 0.75676 | 0.87353 | 0 | 0 | 1.106 | 0.33249 | 0.29354
|  |  | 42963.2083 | 4 | 5 | 5453 | 228 | 0 | 0.11765 | 0 | 0.82187 | 0.0028022 | 0.013158 | 0.14472 | 0.97657 | 0.18776 | 0.78777 | 0.87353 | 0 | 0 | 0.80386 | 0.33249 | 0.28925
|  |  | 42963.25 | 4 | 6 | 5454 | 228 | 0 | 0.11765 | 0 | 1.1325 | 0.0028022 | 0.013158 | 0.14472 | 0.82247 | 0.18776 | 1.1454 | 0.87353 | 0.011628 | 0.096016 | 1.0939 | 0.4285 | 0.43913
|  |  | 42963.2917 | 4 | 7 | 5455 | 228 | 0 | 0.11765 | 0 | 1.0262 | 0.0028022 | 0.013158 | 0.14472 | 0.9942 | 0.18776 | 1.1162 | 0.87353 | 0.05814 | 0.48008 | 0.92379 | 0.81257 | 0.79695
|  |  | 42963.3333 | 4 | 8 | 5456 | 228 | 0 | 0.082353 | 0 | 1.1559 | 0.0028022 | 0.065789 | 0.72362 | 0.82079 | 0.18776 | 0.89944 | 0.87353 | 0.11628 | 0.96016 | 1.1034 | 1.8715 | 1.8223
|  |  | 42963.375 | 4 | 9 | 5457 | 228 | 0 | 0.058824 | 0 | 1.1417 | 0.0028022 | 0.065789 | 0.72362 | 1.1751 | 0.18776 | 1.1476 | 0.87353 | 0.11628 | 0.96016 | 0.89713 | 1.8715 | 1.9272
|  |  | 42963.4167 | 4 | 10 | 5458 | 228 | 0 | 0.058824 | 0 | 0.93086 | 0.0028022 | 0.13158 | 1.4472 | 1.2485 | 0.18776 | 0.8983 | 0.87353 | 0.11628 | 0.96016 | 1.142 | 2.5952 | 3.0721
|  |  | 42963.4583 | 4 | 11 | 5459 | 228 | 0 | 0.058824 | 0 | 0.8119 | 0.0028022 | 0.13158 | 1.4472 | 1.2339 | 0.18776 | 1.1916 | 0.87353 | 0.11628 | 0.96016 | 0.86886 | 2.5952 | 2.8437
|  |  | 42963.5 | 4 | 12 | 5460 | 228 | 0 | 0.058824 | 0 | 1.0004 | 0.0028022 | 0.13158 | 1.4472 | 1.0324 | 0.18776 | 0.95088 | 0.87353 | 0.093023 | 0.76813 | 1.0232 | 2.4031 | 2.4587
|  |  | 42963.5417 | 4 | 13 | 5461 | 228 | 0 | 0.058824 | 0 | 0.90797 | 0.0028022 | 0.13158 | 1.4472 | 0.89336 | 0.18776 | 1.0908 | 0.87353 | 0.11628 | 0.96016 | 0.83022 | 2.5952 | 2.2949
|  |  | 42963.5833 | 4 | 14 | 5462 | 228 | 0 | 0.035294 | 0 | 0.81435 | 0.0028022 | 0.065789 | 0.72362 | 0.98155 | 0.18776 | 0.8654 | 0.87353 | 0.093023 | 0.76813 | 0.78549 | 1.6795 | 1.4761
|  |  | 42963.625 | 4 | 15 | 5463 | 228 | 0 | 0.023529 | 0 | 1.0787 | 0.0028022 | 0.065789 | 0.72362 | 0.78059 | 0.18776 | 0.8596 | 0.87353 | 0.093023 | 0.76813 | 1.0704 | 1.6795 | 1.5485
|  |  | 42963.6667 | 4 | 16 | 5464 | 228 | 0 | 0.023529 | 0 | 1.2301 | 0.0028022 | 0.013158 | 0.14472 | 1.0883 | 0.18776 | 1.114 | 0.87353 | 0.05814 | 0.48008 | 1.1719 | 0.81257 | 0.92929
|  |  | 42963.7083 | 4 | 17 | 5465 | 228 | 0 | 0.011765 | 0 | 1.2136 | 0.0028022 | 0.013158 | 0.14472 | 1.2354 | 0.18776 | 1.0864 | 0.87353 | 0.011628 | 0.096016 | 1.1537 | 0.4285 | 0.49357
|  |  | 42963.75 | 4 | 18 | 5466 | 228 | 0 | 0.011765 | 0 | 0.76018 | 0.0028022 | 0.013158 | 0.14472 | 0.94425 | 0.18776 | 0.81165 | 0.87353 | 0 | 0 | 1.0368 | 0.33249 | 0.28905
|  |  | 42963.7917 | 4 | 19 | 5467 | 228 | 0 | 0.011765 | 0 | 1.0026 | 0.0028022 | 0.013158 | 0.14472 | 1.0398 | 0.18776 | 0.79384 | 0.87353 | 0 | 0 | 1.1891 | 0.33249 | 0.29953
|  |  | 42963.8333 | 4 | 20 | 5468 | 228 | 0 | 0.011765 | 0 | 1.1297 | 0.0028022 | 0.013158 | 0.14472 | 0.76207 | 0.18776 | 1.0348 | 0.87353 | 0 | 0 | 1.1741 | 0.33249 | 0.30458
|  |  | 42963.875 | 4 | 21 | 5469 | 228 | 0 | 0.011765 | 0 | 1.1757 | 0.0028022 | 0.013158 | 0.14472 | 0.92177 | 0.18776 | 0.97546 | 0.87353 | 0 | 0 | 1.0017 | 0.33249 | 0.31656
|  |  | 42963.9167 | 4 | 22 | 5470 | 228 | 0 | 0.011765 | 0 | 1.0325 | 0.0028022 | 0.013158 | 0.14472 | 0.91216 | 0.18776 | 0.8402 | 0.87353 | 0 | 0 | 0.88276 | 0.33249 | 0.28977
|  |  | 42963.9583 | 4 | 23 | 5471 | 228 | 0 | 0.011765 | 0 | 1.1493 | 0.0028022 | 0.013158 | 0.14472 | 0.8557 | 0.18776 | 0.97384 | 0.87353 | 0 | 0 | 0.86732 | 0.33249 | 0.30669
|  |  | 42964 | 4 | 24 | 5472 | 228 | 0 | 0.011765 | 0 | 1.1457 | 0.0028022 | 0.013158 | 0.14472 | 1.1653 | 0.18776 | 1.1944 | 0.87353 | 0 | 0 | 1.0146 | 0.33249 | 0.3929
|  |  | 42964.0417 | 5 | 1 | 5473 | 229 | 0 | 0.011765 | 0 | 1.1964 | 0.0028176 | 0.013158 | 0.14552 | 1.1628 | 0.18776 | 0.98108 | 0.87941 | 0 | 0 | 0.9125 | 0.33328 | 0.35343
|  |  | 42964.0833 | 5 | 2 | 5474 | 229 | 0 | 0.011765 | 0 | 1.139 | 0.0028176 | 0.013158 | 0.14552 | 0.79795 | 0.18776 | 1.1449 | 0.87941 | 0 | 0 | 0.90832 | 0.33328 | 0.33109
|  |  | 42964.125 | 5 | 3 | 5475 | 229 | 0 | 0.011765 | 0 | 1.1188 | 0.0028176 | 0.013158 | 0.14552 | 1.0522 | 0.18776 | 1.138 | 0.87941 | 0 | 0 | 0.96828 | 0.33328 | 0.36678
|  |  | 42964.1667 | 5 | 4 | 5476 | 229 | 0 | 0.058824 | 0 | 1.2039 | 0.0028176 | 0.013158 | 0.14552 | 0.98315 | 0.18776 | 1.0384 | 0.87941 | 0 | 0 | 0.76897 | 0.33328 | 0.33805
|  |  | 42964.2083 | 5 | 5 | 5477 | 229 | 0 | 0.11765 | 0 | 0.92294 | 0.0028176 | 0.013158 | 0.14552 | 1.075 | 0.18776 | 0.75207 | 0.87941 | 0 | 0 | 0.78184 | 0.33328 | 0.29764
|  |  | 42964.25 | 5 | 6 | 5478 | 229 | 0 | 0.11765 | 0 | 0.77336 | 0.0028176 | 0.013158 | 0.14552 | 0.94461 | 0.18776 | 0.82107 | 0.87941 | 0.011628 | 0.096662 | 1.2286 | 0.42995 | 0.41038
|  |  | 42964.2917 | 5 | 7 | 5479 | 229 | 0 | 0.11765 | 0 | 0.85611 | 0.0028176 | 0.013158 | 0.14552 | 1.1246 | 0.18776 | 0.76081 | 0.87941 | 0.05814 | 0.48331 | 0.99281 | 0.8166 | 0.78634
|  |  | 42964.3333 | 5 | 8 | 5480 | 229 | 0 | 0.082353 | 0 | 0.99543 | 0.0028176 | 0.065789 | 0.72761 | 0.87718 | 0.18776 | 1.0084 | 0.87941 | 0.11628 | 0.96662 | 0.9017 | 1.882 | 1.6992
|  |  | 42964.375 | 5 | 9 | 5481 | 229 | 0 | 0.058824 | 0 | 0.79883 | 0.0028176 | 0.065789 | 0.72761 | 1.105 | 0.18776 | 0.8324 | 0.87941 | 0.11628 | 0.96662 | 1.2196 | 1.882 | 2.1392
|  |  | 42964.4167 | 5 | 10 | 5482 | 229 | 0 | 0.058824 | 0 | 1.1303 | 0.0028176 | 0.13158 | 1.4552 | 0.85696 | 0.18776 | 1.1075 | 0.87941 | 0.11628 | 0.96662 | 0.87301 | 2.6096 | 2.2989
|  |  | 42964.4583 | 5 | 11 | 5483 | 229 | 0 | 0.058824 | 0 | 1.1575 | 0.0028176 | 0.13158 | 1.4552 | 1.1234 | 0.18776 | 1.0629 | 0.87941 | 0.11628 | 0.96662 | 0.99268 | 2.6096 | 2.7939
|  |  | 42964.5 | 5 | 12 | 5484 | 229 | 0 | 0.058824 | 0 | 1.206 | 0.0028176 | 0.13158 | 1.4552 | 0.84646 | 0.18776 | 0.78677 | 0.87941 | 0.093023 | 0.7733 | 1.159 | 2.4163 | 2.2757
|  |  | 42964.5417 | 5 | 13 | 5485 | 229 | 0 | 0.058824 | 0 | 1.0185 | 0.0028176 | 0.13158 | 1.4552 | 1.0991 | 0.18776 | 0.83009 | 0.87941 | 0.11628 | 0.96662 | 0.80921 | 2.6096 | 2.5375
|  |  | 42964.5833 | 5 | 14 | 5486 | 229 | 0 | 0.035294 | 0 | 0.80797 | 0.0028176 | 0.065789 | 0.72761 | 0.84019 | 0.18776 | 0.97023 | 0.87941 | 0.093023 | 0.7733 | 1.1103 | 1.6887 | 1.6521
|  |  | 42964.625 | 5 | 15 | 5487 | 229 | 0 | 0.023529 | 0 | 1.1736 | 0.0028176 | 0.065789 | 0.72761 | 0.89306 | 0.18776 | 1.2089 | 0.87941 | 0.093023 | 0.7733 | 0.87701 | 1.6887 | 1.555
|  |  | 42964.6667 | 5 | 16 | 5488 | 229 | 0 | 0.023529 | 0 | 0.87565 | 0.0028176 | 0.013158 | 0.14552 | 0.80712 | 0.18776 | 0.79339 | 0.87941 | 0.05814 | 0.48331 | 0.97862 | 0.8166 | 0.7394
|  |  | 42964.7083 | 5 | 17 | 5489 | 229 | 0 | 0.011765 | 0 | 1.1372 | 0.0028176 | 0.013158 | 0.14552 | 0.94329 | 0.18776 | 0.96734 | 0.87941 | 0.011628 | 0.096662 | 0.90675 | 0.42995 | 0.40655
|  |  | 42964.75 | 5 | 18 | 5490 | 229 | 0 | 0.011765 | 0 | 0.97856 | 0.0028176 | 0.013158 | 0.14552 | 0.85482 | 0.18776 | 1.1319 | 0.87941 | 0 | 0 | 0.98951 | 0.33328 | 0.33693
|  |  | 42964.7917 | 5 | 19 | 5491 | 229 | 0 | 0.011765 | 0 | 0.86065 | 0.0028176 | 0.013158 | 0.14552 | 0.91993 | 0.18776 | 1.1893 | 0.87941 | 0 | 0 | 1.1817 | 0.33328 | 0.35718
|  |  | 42964.8333 | 5 | 20 | 5492 | 229 | 0 | 0.011765 | 0 | 0.85691 | 0.0028176 | 0.013158 | 0.14552 | 1.0973 | 0.18776 | 1.0088 | 0.87941 | 0 | 0 | 0.7724 | 0.33328 | 0.34909
|  |  | 42964.875 | 5 | 21 | 5493 | 229 | 0 | 0.011765 | 0 | 1.0504 | 0.0028176 | 0.013158 | 0.14552 | 1.1424 | 0.18776 | 1.1925 | 0.87941 | 0 | 0 | 1.0797 | 0.33328 | 0.39015
|  |  | 42964.9167 | 5 | 22 | 5494 | 229 | 0 | 0.011765 | 0 | 0.82361 | 0.0028176 | 0.013158 | 0.14552 | 1.1145 | 0.18776 | 0.82824 | 0.87941 | 0 | 0 | 1.0178 | 0.33328 | 0.31769
|  |  | 42964.9583 | 5 | 23 | 5495 | 229 | 0 | 0.011765 | 0 | 0.99832 | 0.0028176 | 0.013158 | 0.14552 | 1.1253 | 0.18776 | 1.0581 | 0.87941 | 0 | 0 | 1.1693 | 0.33328 | 0.36243
|  |  | 42965 | 5 | 24 | 5496 | 229 | 0 | 0.011765 | 0 | 0.96881 | 0.0028176 | 0.013158 | 0.14552 | 0.7668 | 0.18776 | 0.85713 | 0.87941 | 0 | 0 | 1.2022 | 0.33328 | 0.27252
|  |  | 42965.0417 | 6 | 1 | 5497 | 230 | 0 | 0.041667 | 0 | 1.1862 | 0.0014245 | 0.041667 | 0.23297 | 0.9867 | 0.18776 | 0.84298 | 0.89118 | 0 | 0 | 1.2335 | 0.42073 | 0.38815
|  |  | 42965.0833 | 6 | 2 | 5498 | 230 | 0 | 0.041667 | 0 | 1.2303 | 0.0014245 | 0.041667 | 0.23297 | 1.2038 | 0.18776 | 1.1347 | 0.89118 | 0 | 0 | 1.1778 | 0.42073 | 0.49351
|  |  | 42965.125 | 6 | 3 | 5499 | 230 | 0 | 0.041667 | 0 | 0.83 | 0.0014245 | 0.041667 | 0.23297 | 0.98027 | 0.18776 | 1.2279 | 0.89118 | 0 | 0 | 1.2179 | 0.42073 | 0.45894
|  |  | 42965.1667 | 6 | 4 | 5500 | 230 | 0 | 0.041667 | 0 | 0.82478 | 0.0014245 | 0.041667 | 0.23297 | 1.187 | 0.18776 | 1.141 | 0.89118 | 0 | 0 | 1.0821 | 0.42073 | 0.49077
|  |  | 42965.2083 | 6 | 5 | 5501 | 230 | 0 | 0.041667 | 0 | 1.2334 | 0.0014245 | 0.041667 | 0.23297 | 1.2395 | 0.18776 | 0.91307 | 0.89118 | 0 | 0 | 1.1749 | 0.42073 | 0.46021
|  |  | 42965.25 | 6 | 6 | 5502 | 230 | 0 | 0.041667 | 0 | 0.89865 | 0.0014245 | 0.041667 | 0.23297 | 0.84248 | 0.18776 | 1.1002 | 0.89118 | 0 | 0 | 0.76285 | 0.42073 | 0.40285
|  |  | 42965.2917 | 6 | 7 | 5503 | 230 | 0 | 0.041667 | 0 | 1.0711 | 0.0014245 | 0.041667 | 0.23297 | 0.90602 | 0.18776 | 0.858 | 0.89118 | 0 | 0 | 1.1093 | 0.42073 | 0.37218
|  |  | 42965.3333 | 6 | 8 | 5504 | 230 | 0 | 0.041667 | 0 | 1.0038 | 0.0014245 | 0.041667 | 0.23297 | 1.1932 | 0.18776 | 0.96128 | 0.89118 | 0 | 0 | 1.0843 | 0.42073 | 0.45847
|  |  | 42965.375 | 6 | 9 | 5505 | 230 | 0 | 0.041667 | 0 | 0.95961 | 0.0014245 | 0.041667 | 0.23297 | 1.0925 | 0.18776 | 1.1172 | 0.89118 | 0 | 0 | 0.8914 | 0.42073 | 0.46429
|  |  | 42965.4167 | 6 | 10 | 5506 | 230 | 0 | 0.041667 | 0 | 0.89051 | 0.0014245 | 0.041667 | 0.23297 | 0.77386 | 0.18776 | 1.0541 | 0.89118 | 0 | 0 | 0.94812 | 0.42073 | 0.3782
|  |  | 42965.4583 | 6 | 11 | 5507 | 230 | 0 | 0.041667 | 0 | 1.0221 | 0.0014245 | 0.041667 | 0.23297 | 1.0632 | 0.18776 | 0.76948 | 0.89118 | 0 | 0 | 0.78444 | 0.42073 | 0.39217
|  |  | 42965.5 | 6 | 12 | 5508 | 230 | 0 | 0.041667 | 0 | 1.044 | 0.0014245 | 0.041667 | 0.23297 | 0.86945 | 0.18776 | 1.0923 | 0.89118 | 0 | 0 | 0.78205 | 0.42073 | 0.40764
|  |  | 42965.5417 | 6 | 13 | 5509 | 230 | 0 | 0.041667 | 0 | 1.221 | 0.0014245 | 0.041667 | 0.23297 | 1.0726 | 0.18776 | 0.89867 | 0.89118 | 0 | 0 | 1.2096 | 0.42073 | 0.41862
|  |  | 42965.5833 | 6 | 14 | 5510 | 230 | 0 | 0.041667 | 0 | 1.2149 | 0.0014245 | 0.041667 | 0.23297 | 0.75258 | 0.18776 | 0.82795 | 0.89118 | 0 | 0 | 0.82592 | 0.42073 | 0.33079
|  |  | 42965.625 | 6 | 15 | 5511 | 230 | 0 | 0.041667 | 0 | 0.8892 | 0.0014245 | 0.041667 | 0.23297 | 1.0398 | 0.18776 | 1.0922 | 0.89118 | 0 | 0 | 0.80406 | 0.42073 | 0.44732
|  |  | 42965.6667 | 6 | 16 | 5512 | 230 | 0 | 0.041667 | 0 | 0.81656 | 0.0014245 | 0.041667 | 0.23297 | 0.86937 | 0.18776 | 0.94268 | 0.89118 | 0 | 0 | 1.067 | 0.42073 | 0.37954
|  |  | 42965.7083 | 6 | 17 | 5513 | 230 | 0 | 0.041667 | 0 | 1.2322 | 0.0014245 | 0.041667 | 0.23297 | 1.2179 | 0.18776 | 1.1137 | 0.89118 | 0 | 0 | 1.1754 | 0.42073 | 0.49283
|  |  | 42965.75 | 6 | 18 | 5514 | 230 | 0 | 0.041667 | 0 | 0.98895 | 0.0014245 | 0.041667 | 0.23297 | 0.88406 | 0.18776 | 0.84881 | 0.89118 | 0 | 0 | 1.1975 | 0.42073 | 0.36534
|  |  | 42965.7917 | 6 | 19 | 5515 | 230 | 0 | 0.041667 | 0 | 1.0035 | 0.0014245 | 0.041667 | 0.23297 | 1.1343 | 0.18776 | 1.2017 | 0.89118 | 0 | 0 | 0.9104 | 0.42073 | 0.48988
|  |  | 42965.8333 | 6 | 20 | 5516 | 230 | 0 | 0.041667 | 0 | 1.0223 | 0.0014245 | 0.041667 | 0.23297 | 1.1384 | 0.18776 | 0.77195 | 0.89118 | 0 | 0 | 1.1121 | 0.42073 | 0.41017
|  |  | 42965.875 | 6 | 21 | 5517 | 230 | 0 | 0.041667 | 0 | 0.9562 | 0.0014245 | 0.041667 | 0.23297 | 0.95695 | 0.18776 | 1.0358 | 0.89118 | 0 | 0 | 1.1141 | 0.42073 | 0.41743
|  |  | 42965.9167 | 6 | 22 | 5518 | 230 | 0 | 0.041667 | 0 | 0.82681 | 0.0014245 | 0.041667 | 0.23297 | 1.1729 | 0.18776 | 0.94559 | 0.89118 | 0 | 0 | 0.79045 | 0.42073 | 0.4508
|  |  | 42965.9583 | 6 | 23 | 5519 | 230 | 0 | 0.041667 | 0 | 0.82996 | 0.0014245 | 0.041667 | 0.23297 | 0.91642 | 0.18776 | 1.1753 | 0.89118 | 0 | 0 | 0.78974 | 0.42073 | 0.43417
|  |  | 42966 | 6 | 24 | 5520 | 230 | 0 | 0.041667 | 0 | 1.1467 | 0.0014245 | 0.041667 | 0.23297 | 1.1529 | 0.18776 | 1.1829 | 0.89118 | 0 | 0 | 1.0526 | 0.42073 | 0.49069
|  |  | 42966.0417 | 7 | 1 | 5521 | 231 | 0 | 0.041667 | 0 | 1.1265 | 0.00148 | 0.041667 | 0.24206 | 1.0819 | 0.18776 | 1.0977 | 0.93088 | 0 | 0 | 0.76132 | 0.42982 | 0.46799
|  |  | 42966.0833 | 7 | 2 | 5522 | 231 | 0 | 0.041667 | 0 | 0.93567 | 0.00148 | 0.041667 | 0.24206 | 1.0121 | 0.18776 | 1.0696 | 0.93088 | 0 | 0 | 1.1993 | 0.42982 | 0.44582
|  |  | 42966.125 | 7 | 3 | 5523 | 231 | 0 | 0.041667 | 0 | 0.95436 | 0.00148 | 0.041667 | 0.24206 | 1.1488 | 0.18776 | 0.88286 | 0.93088 | 0 | 0 | 1.196 | 0.42982 | 0.44384
|  |  | 42966.1667 | 7 | 4 | 5524 | 231 | 0 | 0.041667 | 0 | 1.0399 | 0.00148 | 0.041667 | 0.24206 | 0.90731 | 0.18776 | 0.7553 | 0.93088 | 0 | 0 | 1.2465 | 0.42982 | 0.36144
|  |  | 42966.2083 | 7 | 5 | 5525 | 231 | 0 | 0.041667 | 0 | 1.0454 | 0.00148 | 0.041667 | 0.24206 | 1.0311 | 0.18776 | 0.88925 | 0.93088 | 0 | 0 | 1.2415 | 0.42982 | 0.41655
|  |  | 42966.25 | 7 | 6 | 5526 | 231 | 0 | 0.041667 | 0 | 0.93406 | 0.00148 | 0.041667 | 0.24206 | 1.2487 | 0.18776 | 0.91565 | 0.93088 | 0 | 0 | 1.1341 | 0.42982 | 0.47418
|  |  | 42966.2917 | 7 | 7 | 5527 | 231 | 0 | 0.041667 | 0 | 0.78428 | 0.00148 | 0.041667 | 0.24206 | 1.1029 | 0.18776 | 0.96918 | 0.93088 | 0 | 0 | 0.87437 | 0.42982 | 0.44894
|  |  | 42966.3333 | 7 | 8 | 5528 | 231 | 0 | 0.041667 | 0 | 0.94688 | 0.00148 | 0.041667 | 0.24206 | 1.1774 | 0.18776 | 1.0954 | 0.93088 | 0 | 0 | 1.0887 | 0.42982 | 0.49069
|  |  | 42966.375 | 7 | 9 | 5529 | 231 | 0 | 0.041667 | 0 | 0.7617 | 0.00148 | 0.041667 | 0.24206 | 0.92755 | 0.18776 | 1.2059 | 0.93088 | 0 | 0 | 1.1597 | 0.42982 | 0.45094
|  |  | 42966.4167 | 7 | 10 | 5530 | 231 | 0 | 0.041667 | 0 | 1.2378 | 0.00148 | 0.041667 | 0.24206 | 1.1425 | 0.18776 | 0.85211 | 0.93088 | 0 | 0 | 0.82401 | 0.42982 | 0.43656
|  |  | 42966.4583 | 7 | 11 | 5531 | 231 | 0 | 0.041667 | 0 | 0.9563 | 0.00148 | 0.041667 | 0.24206 | 0.92726 | 0.18776 | 0.84883 | 0.93088 | 0 | 0 | 0.83823 | 0.42982 | 0.38383
|  |  | 42966.5 | 7 | 12 | 5532 | 231 | 0 | 0.041667 | 0 | 1.2483 | 0.00148 | 0.041667 | 0.24206 | 1.2474 | 0.18776 | 1.168 | 0.93088 | 0 | 0 | 0.86115 | 0.42982 | 0.52127
|  |  | 42966.5417 | 7 | 13 | 5533 | 231 | 0 | 0.041667 | 0 | 0.84326 | 0.00148 | 0.041667 | 0.24206 | 0.77659 | 0.18776 | 0.76762 | 0.93088 | 0 | 0 | 0.91016 | 0.42982 | 0.33211
|  |  | 42966.5833 | 7 | 14 | 5534 | 231 | 0 | 0.041667 | 0 | 0.93566 | 0.00148 | 0.041667 | 0.24206 | 0.89314 | 0.18776 | 0.94599 | 0.93088 | 0 | 0 | 1.0019 | 0.42982 | 0.39382
|  |  | 42966.625 | 7 | 15 | 5535 | 231 | 0 | 0.041667 | 0 | 0.81479 | 0.00148 | 0.041667 | 0.24206 | 1.1726 | 0.18776 | 1.0199 | 0.93088 | 0 | 0 | 0.86577 | 0.42982 | 0.47534
|  |  | 42966.6667 | 7 | 16 | 5536 | 231 | 0 | 0.041667 | 0 | 1.0118 | 0.00148 | 0.041667 | 0.24206 | 1.0318 | 0.18776 | 0.82081 | 0.93088 | 0 | 0 | 1.2003 | 0.42982 | 0.40387
|  |  | 42966.7083 | 7 | 17 | 5537 | 231 | 0 | 0.041667 | 0 | 1.0599 | 0.00148 | 0.041667 | 0.24206 | 1.0604 | 0.18776 | 1.1219 | 0.93088 | 0 | 0 | 0.7515 | 0.42982 | 0.46734
|  |  | 42966.75 | 7 | 18 | 5538 | 231 | 0 | 0.041667 | 0 | 1.0324 | 0.00148 | 0.041667 | 0.24206 | 1.1236 | 0.18776 | 1.1878 | 0.93088 | 0 | 0 | 1.2281 | 0.42982 | 0.49501
|  |  | 42966.7917 | 7 | 19 | 5539 | 231 | 0 | 0.041667 | 0 | 1.1987 | 0.00148 | 0.041667 | 0.24206 | 1.2409 | 0.18776 | 1.1991 | 0.93088 | 0 | 0 | 0.98235 | 0.42982 | 0.52554
|  |  | 42966.8333 | 7 | 20 | 5540 | 231 | 0 | 0.041667 | 0 | 1.0231 | 0.00148 | 0.041667 | 0.24206 | 0.84109 | 0.18776 | 1.19 | 0.93088 | 0 | 0 | 0.85148 | 0.42982 | 0.42703
|  |  | 42966.875 | 7 | 21 | 5541 | 231 | 0 | 0.041667 | 0 | 0.83845 | 0.00148 | 0.041667 | 0.24206 | 0.97728 | 0.18776 | 1.1962 | 0.93088 | 0 | 0 | 0.99273 | 0.42982 | 0.46117
|  |  | 42966.9167 | 7 | 22 | 5542 | 231 | 0 | 0.041667 | 0 | 1.0409 | 0.00148 | 0.041667 | 0.24206 | 1.0168 | 0.18776 | 0.87874 | 0.93088 | 0 | 0 | 1.1178 | 0.42982 | 0.41113
|  |  | 42966.9583 | 7 | 23 | 5543 | 231 | 0 | 0.041667 | 0 | 1.1862 | 0.00148 | 0.041667 | 0.24206 | 1.1918 | 0.18776 | 0.98163 | 0.93088 | 0 | 0 | 1.035 | 0.42982 | 0.4728
|  |  | 42967 | 7 | 24 | 5544 | 231 | 0 | 0.041667 | 0 | 0.93219 | 0.00148 | 0.041667 | 0.24206 | 1.0745 | 0.18776 | 1.0398 | 0.93088 | 0 | 0 | 1.0976 | 0.42982 | 0.45534
|  |  | 42967.0417 | 1 | 1 | 5545 | 232 | 0.00017998 | 0.011765 | 0.025203 | 1.1476 | 0.002986 | 0.013158 | 0.15422 | 0.99624 | 0.18776 | 0.9932 | 0.93971 | 0 | 0 | 1.0127 | 0.36718 | 0.36905
|  |  | 42967.0833 | 1 | 2 | 5546 | 232 | 0.00017998 | 0.011765 | 0.025203 | 1.0565 | 0.002986 | 0.013158 | 0.15422 | 1.1059 | 0.18776 | 0.83865 | 0.93971 | 0 | 0 | 0.79165 | 0.36718 | 0.35464
|  |  | 42967.125 | 1 | 3 | 5547 | 232 | 0.00017998 | 0.011765 | 0.025203 | 1.0068 | 0.002986 | 0.013158 | 0.15422 | 0.75656 | 0.18776 | 1.0243 | 0.93971 | 0 | 0 | 1.2215 | 0.36718 | 0.33438
|  |  | 42967.1667 | 1 | 4 | 5548 | 232 | 0.00017998 | 0.058824 | 0.12602 | 1.0059 | 0.002986 | 0.013158 | 0.15422 | 0.80574 | 0.18776 | 0.87799 | 0.93971 | 0 | 0 | 1.0577 | 0.468 | 0.41587
|  |  | 42967.2083 | 1 | 5 | 5549 | 232 | 0.00017998 | 0.11765 | 0.25203 | 1.1125 | 0.002986 | 0.013158 | 0.15422 | 0.97476 | 0.18776 | 0.9851 | 0.93971 | 0 | 0 | 0.88071 | 0.59401 | 0.61567
|  |  | 42967.25 | 1 | 6 | 5550 | 232 | 0.00017998 | 0.11765 | 0.25203 | 1.1318 | 0.002986 | 0.013158 | 0.15422 | 1.0935 | 0.18776 | 1.158 | 0.93971 | 0.011628 | 0.10329 | 1.2052 | 0.6973 | 0.79581
|  |  | 42967.2917 | 1 | 7 | 5551 | 232 | 0.00017998 | 0.11765 | 0.25203 | 0.86213 | 0.002986 | 0.013158 | 0.15422 | 0.97715 | 0.18776 | 1.0437 | 0.93971 | 0.05814 | 0.51645 | 1.0659 | 1.1105 | 1.1144
|  |  | 42967.3333 | 1 | 8 | 5552 | 232 | 0.00017998 | 0.082353 | 0.17642 | 1.1199 | 0.002986 | 0.065789 | 0.77109 | 1.2048 | 0.18776 | 1.23 | 0.93971 | 0.11628 | 1.0329 | 0.79935 | 2.1682 | 2.1832
|  |  | 42967.375 | 1 | 9 | 5553 | 232 | 0.00017998 | 0.058824 | 0.12602 | 0.88498 | 0.002986 | 0.065789 | 0.77109 | 1.0826 | 0.18776 | 0.77872 | 0.93971 | 0.11628 | 1.0329 | 0.90568 | 2.1178 | 2.028
|  |  | 42967.4167 | 1 | 10 | 5554 | 232 | 0.00017998 | 0.058824 | 0.12602 | 1.0034 | 0.002986 | 0.13158 | 1.5422 | 0.85741 | 0.18776 | 1.1952 | 0.93971 | 0.11628 | 1.0329 | 0.95752 | 2.8889 | 2.6621
|  |  | 42967.4583 | 1 | 11 | 5555 | 232 | 0.00017998 | 0.058824 | 0.12602 | 0.81171 | 0.002986 | 0.13158 | 1.5422 | 0.92735 | 0.18776 | 0.81236 | 0.93971 | 0.11628 | 1.0329 | 1.0708 | 2.8889 | 2.791
|  |  | 42967.5 | 1 | 12 | 5556 | 232 | 0.00017998 | 0.058824 | 0.12602 | 1.2294 | 0.002986 | 0.13158 | 1.5422 | 0.77357 | 0.18776 | 1.0566 | 0.93971 | 0.093023 | 0.82632 | 1.0149 | 2.6823 | 2.385
|  |  | 42967.5417 | 1 | 13 | 5557 | 232 | 0.00017998 | 0.058824 | 0.12602 | 1.0513 | 0.002986 | 0.13158 | 1.5422 | 1.1299 | 0.18776 | 1.0954 | 0.93971 | 0.11628 | 1.0329 | 1.204 | 2.8889 | 3.3243
|  |  | 42967.5833 | 1 | 14 | 5558 | 232 | 0.00017998 | 0.035294 | 0.075609 | 1.0829 | 0.002986 | 0.065789 | 0.77109 | 0.91056 | 0.18776 | 1.1677 | 0.93971 | 0.093023 | 0.82632 | 0.79777 | 1.8608 | 1.6625
|  |  | 42967.625 | 1 | 15 | 5559 | 232 | 0.00017998 | 0.023529 | 0.050406 | 0.94658 | 0.002986 | 0.065789 | 0.77109 | 1.0832 | 0.18776 | 1.1598 | 0.93971 | 0.093023 | 0.82632 | 0.98827 | 1.8356 | 1.9174
|  |  | 42967.6667 | 1 | 16 | 5560 | 232 | 0.00017998 | 0.023529 | 0.050406 | 0.90677 | 0.002986 | 0.013158 | 0.15422 | 0.9918 | 0.18776 | 1.2434 | 0.93971 | 0.05814 | 0.51645 | 1.0146 | 0.90884 | 0.95612
|  |  | 42967.7083 | 1 | 17 | 5561 | 232 | 0.00017998 | 0.011765 | 0.025203 | 0.85164 | 0.002986 | 0.013158 | 0.15422 | 0.77355 | 0.18776 | 0.84265 | 0.93971 | 0.011628 | 0.10329 | 1.0824 | 0.47047 | 0.41078
|  |  | 42967.75 | 1 | 18 | 5562 | 232 | 0.00017998 | 0.011765 | 0.025203 | 1.2341 | 0.002986 | 0.013158 | 0.15422 | 0.97894 | 0.18776 | 1.1552 | 0.93971 | 0 | 0 | 1.1308 | 0.36718 | 0.39897
|  |  | 42967.7917 | 1 | 19 | 5563 | 232 | 0.00017998 | 0.011765 | 0.025203 | 0.78186 | 0.002986 | 0.013158 | 0.15422 | 1.1574 | 0.18776 | 1.0201 | 0.93971 | 0 | 0 | 0.82474 | 0.36718 | 0.38974
|  |  | 42967.8333 | 1 | 20 | 5564 | 232 | 0.00017998 | 0.011765 | 0.025203 | 1.0069 | 0.002986 | 0.013158 | 0.15422 | 0.95943 | 0.18776 | 0.813 | 0.93971 | 0 | 0 | 1.2063 | 0.36718 | 0.32599
|  |  | 42967.875 | 1 | 21 | 5565 | 232 | 0.00017998 | 0.011765 | 0.025203 | 1.1733 | 0.002986 | 0.013158 | 0.15422 | 1.1382 | 0.18776 | 1.056 | 0.93971 | 0 | 0 | 0.96504 | 0.36718 | 0.40339
|  |  | 42967.9167 | 1 | 22 | 5566 | 232 | 0.00017998 | 0.011765 | 0.025203 | 0.92604 | 0.002986 | 0.013158 | 0.15422 | 0.92507 | 0.18776 | 1.2077 | 0.93971 | 0 | 0 | 1.0616 | 0.36718 | 0.39276
|  |  | 42967.9583 | 1 | 23 | 5567 | 232 | 0.00017998 | 0.011765 | 0.025203 | 1.0201 | 0.002986 | 0.013158 | 0.15422 | 0.84617 | 0.18776 | 0.91313 | 0.93971 | 0 | 0 | 0.98651 | 0.36718 | 0.32766
|  |  | 42968 | 1 | 24 | 5568 | 232 | 0.00017998 | 0.011765 | 0.025203 | 1.1633 | 0.002986 | 0.013158 | 0.15422 | 0.96156 | 0.18776 | 1.1363 | 0.93971 | 0 | 0 | 0.85714 | 0.36718 | 0.39096
|  |  | 42968.0417 | 2 | 1 | 5569 | 233 | 0.00022349 | 0.011765 | 0.031296 | 0.97514 | 0.0029601 | 0.013158 | 0.15288 | 1.1885 | 0.18776 | 0.95557 | 0.93088 | 0 | 0 | 0.78378 | 0.37194 | 0.39164
|  |  | 42968.0833 | 2 | 2 | 5570 | 233 | 0.00022349 | 0.011765 | 0.031296 | 1.215 | 0.0029601 | 0.013158 | 0.15288 | 1.1118 | 0.18776 | 0.76635 | 0.93088 | 0 | 0 | 0.98062 | 0.37194 | 0.35189
|  |  | 42968.125 | 2 | 3 | 5571 | 233 | 0.00022349 | 0.011765 | 0.031296 | 1.2003 | 0.0029601 | 0.013158 | 0.15288 | 1.1765 | 0.18776 | 1.0788 | 0.93088 | 0 | 0 | 1.0676 | 0.37194 | 0.42
|  |  | 42968.1667 | 2 | 4 | 5572 | 233 | 0.00022349 | 0.058824 | 0.15648 | 1.0998 | 0.0029601 | 0.013158 | 0.15288 | 1.1348 | 0.18776 | 1.0159 | 0.93088 | 0 | 0 | 0.98808 | 0.49713 | 0.53632
|  |  | 42968.2083 | 2 | 5 | 5573 | 233 | 0.00022349 | 0.11765 | 0.31296 | 1.1691 | 0.0029601 | 0.013158 | 0.15288 | 1.0007 | 0.18776 | 1.2382 | 0.93088 | 0 | 0 | 0.90992 | 0.65361 | 0.75136
|  |  | 42968.25 | 2 | 6 | 5574 | 233 | 0.00022349 | 0.11765 | 0.31296 | 0.81028 | 0.0029601 | 0.013158 | 0.15288 | 0.85128 | 0.18776 | 0.754 | 0.93088 | 0.011628 | 0.10232 | 1.1107 | 0.75593 | 0.63896
|  |  | 42968.2917 | 2 | 7 | 5575 | 233 | 0.00022349 | 0.11765 | 0.31296 | 1.0651 | 0.0029601 | 0.013158 | 0.15288 | 0.80758 | 0.18776 | 1.1957 | 0.93088 | 0.05814 | 0.5116 | 0.81975 | 1.1652 | 1.1007
|  |  | 42968.3333 | 2 | 8 | 5576 | 233 | 0.00022349 | 0.082353 | 0.21907 | 0.78528 | 0.0029601 | 0.065789 | 0.76441 | 0.8415 | 0.18776 | 0.87054 | 0.93088 | 0.11628 | 1.0232 | 1.0786 | 2.1944 | 2.0824
|  |  | 42968.375 | 2 | 9 | 5577 | 233 | 0.00022349 | 0.058824 | 0.15648 | 0.78532 | 0.0029601 | 0.065789 | 0.76441 | 1.1294 | 0.18776 | 1.248 | 0.93088 | 0.11628 | 1.0232 | 1.2051 | 2.1318 | 2.4537
|  |  | 42968.4167 | 2 | 10 | 5578 | 233 | 0.00022349 | 0.058824 | 0.15648 | 1.175 | 0.0029601 | 0.13158 | 1.5288 | 0.88139 | 0.18776 | 0.95585 | 0.93088 | 0.11628 | 1.0232 | 1.1986 | 2.8963 | 2.9372
|  |  | 42968.4583 | 2 | 11 | 5579 | 233 | 0.00022349 | 0.058824 | 0.15648 | 0.76096 | 0.0029601 | 0.13158 | 1.5288 | 1.0055 | 0.18776 | 0.81127 | 0.93088 | 0.11628 | 1.0232 | 0.99113 | 2.8963 | 2.8227
|  |  | 42968.5 | 2 | 12 | 5580 | 233 | 0.00022349 | 0.058824 | 0.15648 | 1.0014 | 0.0029601 | 0.13158 | 1.5288 | 1.1017 | 0.18776 | 0.83086 | 0.93088 | 0.093023 | 0.81856 | 0.95233 | 2.6916 | 2.7766
|  |  | 42968.5417 | 2 | 13 | 5581 | 233 | 0.00022349 | 0.058824 | 0.15648 | 0.9688 | 0.0029601 | 0.13158 | 1.5288 | 0.95734 | 0.18776 | 1.0376 | 0.93088 | 0.11628 | 1.0232 | 1.2211 | 2.8963 | 3.0594
|  |  | 42968.5833 | 2 | 14 | 5582 | 233 | 0.00022349 | 0.035294 | 0.093889 | 0.793 | 0.0029601 | 0.065789 | 0.76441 | 1.0404 | 0.18776 | 0.86774 | 0.93088 | 0.093023 | 0.81856 | 1.1063 | 1.8646 | 1.9382
|  |  | 42968.625 | 2 | 15 | 5583 | 233 | 0.00022349 | 0.023529 | 0.062593 | 0.87676 | 0.0029601 | 0.065789 | 0.76441 | 1.1555 | 0.18776 | 0.94903 | 0.93088 | 0.093023 | 0.81856 | 1.0005 | 1.8333 | 1.9353
|  |  | 42968.6667 | 2 | 16 | 5584 | 233 | 0.00022349 | 0.023529 | 0.062593 | 0.75087 | 0.0029601 | 0.013158 | 0.15288 | 0.9352 | 0.18776 | 0.75249 | 0.93088 | 0.05814 | 0.5116 | 0.86704 | 0.91484 | 0.77484
|  |  | 42968.7083 | 2 | 17 | 5585 | 233 | 0.00022349 | 0.011765 | 0.031296 | 1.0301 | 0.0029601 | 0.013158 | 0.15288 | 0.85671 | 0.18776 | 0.8545 | 0.93088 | 0.011628 | 0.10232 | 1.2234 | 0.47426 | 0.44884
|  |  | 42968.75 | 2 | 18 | 5586 | 233 | 0.00022349 | 0.011765 | 0.031296 | 1.1122 | 0.0029601 | 0.013158 | 0.15288 | 0.81059 | 0.18776 | 0.86699 | 0.93088 | 0 | 0 | 1.0036 | 0.37194 | 0.32152
|  |  | 42968.7917 | 2 | 19 | 5587 | 233 | 0.00022349 | 0.011765 | 0.031296 | 1.1889 | 0.0029601 | 0.013158 | 0.15288 | 1.1508 | 0.18776 | 1.2084 | 0.93088 | 0 | 0 | 0.85786 | 0.37194 | 0.44003
|  |  | 42968.8333 | 2 | 20 | 5588 | 233 | 0.00022349 | 0.011765 | 0.031296 | 1.2458 | 0.0029601 | 0.013158 | 0.15288 | 0.90754 | 0.18776 | 1.0225 | 0.93088 | 0 | 0 | 1.2489 | 0.37194 | 0.36973
|  |  | 42968.875 | 2 | 21 | 5589 | 233 | 0.00022349 | 0.011765 | 0.031296 | 1.1391 | 0.0029601 | 0.013158 | 0.15288 | 0.87673 | 0.18776 | 1.0381 | 0.93088 | 0 | 0 | 0.99721 | 0.37194 | 0.36461
|  |  | 42968.9167 | 2 | 22 | 5590 | 233 | 0.00022349 | 0.011765 | 0.031296 | 1.1978 | 0.0029601 | 0.013158 | 0.15288 | 1.019 | 0.18776 | 1.0309 | 0.93088 | 0 | 0 | 0.98892 | 0.37194 | 0.38685
|  |  | 42968.9583 | 2 | 23 | 5591 | 233 | 0.00022349 | 0.011765 | 0.031296 | 1.2464 | 0.0029601 | 0.013158 | 0.15288 | 0.94385 | 0.18776 | 0.89117 | 0.93088 | 0 | 0 | 0.86288 | 0.37194 | 0.35063
|  |  | 42969 | 2 | 24 | 5592 | 233 | 0.00022349 | 0.011765 | 0.031296 | 1.1026 | 0.0029601 | 0.013158 | 0.15288 | 0.76326 | 0.18776 | 1.2471 | 0.93088 | 0 | 0 | 0.97592 | 0.37194 | 0.38535
|  |  | 42969.0417 | 3 | 1 | 5593 | 234 | 0.00042139 | 0.011765 | 0.059009 | 0.96903 | 0.0030035 | 0.013158 | 0.15512 | 1.2117 | 0.18776 | 1.0097 | 0.94559 | 0 | 0 | 0.80191 | 0.40189 | 0.43472
|  |  | 42969.0833 | 3 | 2 | 5594 | 234 | 0.00042139 | 0.011765 | 0.059009 | 0.89221 | 0.0030035 | 0.013158 | 0.15512 | 0.98528 | 0.18776 | 0.88276 | 0.94559 | 0 | 0 | 1.1999 | 0.40189 | 0.37124
|  |  | 42969.125 | 3 | 3 | 5595 | 234 | 0.00042139 | 0.011765 | 0.059009 | 0.75447 | 0.0030035 | 0.013158 | 0.15512 | 0.85011 | 0.18776 | 0.80657 | 0.94559 | 0 | 0 | 0.88923 | 0.40189 | 0.32784
|  |  | 42969.1667 | 3 | 4 | 5596 | 234 | 0.00042139 | 0.058824 | 0.29504 | 1.1941 | 0.0030035 | 0.013158 | 0.15512 | 0.80477 | 0.18776 | 1.1598 | 0.94559 | 0 | 0 | 1.02 | 0.63793 | 0.69491
|  |  | 42969.2083 | 3 | 5 | 5597 | 234 | 0.00042139 | 0.11765 | 0.59009 | 0.96063 | 0.0030035 | 0.013158 | 0.15512 | 0.88208 | 0.18776 | 0.79216 | 0.94559 | 0 | 0 | 0.79394 | 0.93297 | 0.85243
|  |  | 42969.25 | 3 | 6 | 5598 | 234 | 0.00042139 | 0.11765 | 0.59009 | 1.1298 | 0.0030035 | 0.013158 | 0.15512 | 1.2028 | 0.18776 | 0.8859 | 0.94559 | 0.011628 | 0.10394 | 0.78658 | 1.0369 | 1.1013
|  |  | 42969.2917 | 3 | 7 | 5599 | 234 | 0.00042139 | 0.11765 | 0.59009 | 1.121 | 0.0030035 | 0.013158 | 0.15512 | 1.1229 | 0.18776 | 1.0902 | 0.94559 | 0.05814 | 0.51968 | 1.027 | 1.4527 | 1.5741
|  |  | 42969.3333 | 3 | 8 | 5600 | 234 | 0.00042139 | 0.082353 | 0.41306 | 0.90003 | 0.0030035 | 0.065789 | 0.77561 | 1.1195 | 0.18776 | 1.1254 | 0.94559 | 0.11628 | 1.0394 | 0.93031 | 2.4158 | 2.4183
|  |  | 42969.375 | 3 | 9 | 5601 | 234 | 0.00042139 | 0.058824 | 0.29504 | 0.93961 | 0.0030035 | 0.065789 | 0.77561 | 0.76625 | 0.18776 | 0.82159 | 0.94559 | 0.11628 | 1.0394 | 1.1333 | 2.2978 | 2.2037
|  |  | 42969.4167 | 3 | 10 | 5602 | 234 | 0.00042139 | 0.058824 | 0.29504 | 1.1238 | 0.0030035 | 0.13158 | 1.5512 | 1.1942 | 0.18776 | 1.0278 | 0.94559 | 0.11628 | 1.0394 | 1.0477 | 3.0734 | 3.4661
|  |  | 42969.4583 | 3 | 11 | 5603 | 234 | 0.00042139 | 0.058824 | 0.29504 | 1.1733 | 0.0030035 | 0.13158 | 1.5512 | 1.1 | 0.18776 | 0.99881 | 0.94559 | 0.11628 | 1.0394 | 0.95889 | 3.0734 | 3.2367
|  |  | 42969.5 | 3 | 12 | 5604 | 234 | 0.00042139 | 0.058824 | 0.29504 | 1.2183 | 0.0030035 | 0.13158 | 1.5512 | 0.78502 | 0.18776 | 0.94608 | 0.94559 | 0.093023 | 0.83149 | 0.97976 | 2.8655 | 2.5695
|  |  | 42969.5417 | 3 | 13 | 5605 | 234 | 0.00042139 | 0.058824 | 0.29504 | 1.2455 | 0.0030035 | 0.13158 | 1.5512 | 1.1748 | 0.18776 | 0.87811 | 0.94559 | 0.11628 | 1.0394 | 1.068 | 3.0734 | 3.4647
|  |  | 42969.5833 | 3 | 14 | 5606 | 234 | 0.00042139 | 0.035294 | 0.17703 | 1.1657 | 0.0030035 | 0.065789 | 0.77561 | 1.2315 | 0.18776 | 1.0313 | 0.94559 | 0.093023 | 0.83149 | 1.1983 | 1.9719 | 2.3516
|  |  | 42969.625 | 3 | 15 | 5607 | 234 | 0.00042139 | 0.023529 | 0.11802 | 1.0108 | 0.0030035 | 0.065789 | 0.77561 | 0.90142 | 0.18776 | 0.86741 | 0.94559 | 0.093023 | 0.83149 | 0.83596 | 1.9129 | 1.6764
|  |  | 42969.6667 | 3 | 16 | 5608 | 234 | 0.00042139 | 0.023529 | 0.11802 | 0.80565 | 0.0030035 | 0.013158 | 0.15512 | 1.0938 | 0.18776 | 0.81713 | 0.94559 | 0.05814 | 0.51968 | 1.0393 | 0.98059 | 0.95831
|  |  | 42969.7083 | 3 | 17 | 5609 | 234 | 0.00042139 | 0.011765 | 0.059009 | 0.87855 | 0.0030035 | 0.013158 | 0.15512 | 0.97706 | 0.18776 | 1.1152 | 0.94559 | 0.011628 | 0.10394 | 1.1976 | 0.50583 | 0.53728
|  |  | 42969.75 | 3 | 18 | 5610 | 234 | 0.00042139 | 0.011765 | 0.059009 | 1.1192 | 0.0030035 | 0.013158 | 0.15512 | 0.7933 | 0.18776 | 0.9186 | 0.94559 | 0 | 0 | 1.0797 | 0.40189 | 0.36158
|  |  | 42969.7917 | 3 | 19 | 5611 | 234 | 0.00042139 | 0.011765 | 0.059009 | 0.79081 | 0.0030035 | 0.013158 | 0.15512 | 0.79784 | 0.18776 | 0.94607 | 0.94559 | 0 | 0 | 1.1997 | 0.40189 | 0.34807
|  |  | 42969.8333 | 3 | 20 | 5612 | 234 | 0.00042139 | 0.011765 | 0.059009 | 0.79548 | 0.0030035 | 0.013158 | 0.15512 | 1.1609 | 0.18776 | 1.2121 | 0.94559 | 0 | 0 | 0.96312 | 0.40189 | 0.4546
|  |  | 42969.875 | 3 | 21 | 5613 | 234 | 0.00042139 | 0.011765 | 0.059009 | 1.1449 | 0.0030035 | 0.013158 | 0.15512 | 0.9174 | 0.18776 | 0.8318 | 0.94559 | 0 | 0 | 1.1681 | 0.40189 | 0.36605
|  |  | 42969.9167 | 3 | 22 | 5614 | 234 | 0.00042139 | 0.011765 | 0.059009 | 0.83541 | 0.0030035 | 0.013158 | 0.15512 | 1.1345 | 0.18776 | 1.2469 | 0.94559 | 0 | 0 | 1.2115 | 0.40189 | 0.45941
|  |  | 42969.9583 | 3 | 23 | 5615 | 234 | 0.00042139 | 0.011765 | 0.059009 | 1.0243 | 0.0030035 | 0.013158 | 0.15512 | 0.8283 | 0.18776 | 1.1451 | 0.94559 | 0 | 0 | 0.96957 | 0.40189 | 0.40394
|  |  | 42970 | 3 | 24 | 5616 | 234 | 0.00042139 | 0.011765 | 0.059009 | 1.0621 | 0.0030035 | 0.013158 | 0.15512 | 1.0727 | 0.18776 | 0.94638 | 0.94559 | 0 | 0 | 0.84686 | 0.40189 | 0.40677
|  |  | 42970.0417 | 4 | 1 | 5617 | 235 | 0.00015565 | 0.011765 | 0.021797 | 0.83204 | 0.0029389 | 0.013158 | 0.15178 | 0.83894 | 0.18776 | 0.79491 | 0.92353 | 0 | 0 | 0.99813 | 0.36134 | 0.29473
|  |  | 42970.0833 | 4 | 2 | 5618 | 235 | 0.00015565 | 0.011765 | 0.021797 | 0.81255 | 0.0029389 | 0.013158 | 0.15178 | 1.0033 | 0.18776 | 0.89684 | 0.92353 | 0 | 0 | 0.81406 | 0.36134 | 0.33839
|  |  | 42970.125 | 4 | 3 | 5619 | 235 | 0.00015565 | 0.011765 | 0.021797 | 0.90627 | 0.0029389 | 0.013158 | 0.15178 | 1.0392 | 0.18776 | 0.94562 | 0.92353 | 0 | 0 | 0.94516 | 0.36134 | 0.35504
|  |  | 42970.1667 | 4 | 4 | 5620 | 235 | 0.00015565 | 0.058824 | 0.10899 | 0.82914 | 0.0029389 | 0.013158 | 0.15178 | 0.82958 | 0.18776 | 1.2181 | 0.92353 | 0 | 0 | 0.83017 | 0.44853 | 0.44499
|  |  | 42970.2083 | 4 | 5 | 5621 | 235 | 0.00015565 | 0.11765 | 0.21797 | 0.76271 | 0.0029389 | 0.013158 | 0.15178 | 0.9998 | 0.18776 | 0.81389 | 0.92353 | 0 | 0 | 1.1266 | 0.55752 | 0.47082
|  |  | 42970.25 | 4 | 6 | 5622 | 235 | 0.00015565 | 0.11765 | 0.21797 | 0.86406 | 0.0029389 | 0.013158 | 0.15178 | 1.203 | 0.18776 | 0.93152 | 0.92353 | 0.011628 | 0.10151 | 1.2487 | 0.65903 | 0.6726
|  |  | 42970.2917 | 4 | 7 | 5623 | 235 | 0.00015565 | 0.11765 | 0.21797 | 1.0737 | 0.0029389 | 0.013158 | 0.15178 | 0.80076 | 0.18776 | 0.99778 | 0.92353 | 0.05814 | 0.50756 | 0.96262 | 1.0651 | 1.0315
|  |  | 42970.3333 | 4 | 8 | 5624 | 235 | 0.00015565 | 0.082353 | 0.15258 | 1.1996 | 0.0029389 | 0.065789 | 0.75892 | 0.7697 | 0.18776 | 1.1564 | 0.92353 | 0.11628 | 1.0151 | 1.2039 | 2.1144 | 2.2064
|  |  | 42970.375 | 4 | 9 | 5625 | 235 | 0.00015565 | 0.058824 | 0.10899 | 1.0108 | 0.0029389 | 0.065789 | 0.75892 | 0.79386 | 0.18776 | 1.1817 | 0.92353 | 0.11628 | 1.0151 | 1.0803 | 2.0708 | 2.0312
|  |  | 42970.4167 | 4 | 10 | 5626 | 235 | 0.00015565 | 0.058824 | 0.10899 | 0.99227 | 0.0029389 | 0.13158 | 1.5178 | 1.2476 | 0.18776 | 0.88031 | 0.92353 | 0.11628 | 1.0151 | 0.81085 | 2.8297 | 2.9902
|  |  | 42970.4583 | 4 | 11 | 5627 | 235 | 0.00015565 | 0.058824 | 0.10899 | 1.1805 | 0.0029389 | 0.13158 | 1.5178 | 0.93676 | 0.18776 | 1.0798 | 0.92353 | 0.11628 | 1.0151 | 1.1215 | 2.8297 | 2.8917
|  |  | 42970.5 | 4 | 12 | 5628 | 235 | 0.00015565 | 0.058824 | 0.10899 | 1.0761 | 0.0029389 | 0.13158 | 1.5178 | 0.85158 | 0.18776 | 0.89985 | 0.92353 | 0.093023 | 0.81209 | 0.97776 | 2.6267 | 2.3729
|  |  | 42970.5417 | 4 | 13 | 5629 | 235 | 0.00015565 | 0.058824 | 0.10899 | 1.098 | 0.0029389 | 0.13158 | 1.5178 | 1.108 | 0.18776 | 0.86341 | 0.92353 | 0.11628 | 1.0151 | 1.2012 | 2.8297 | 3.183
|  |  | 42970.5833 | 4 | 14 | 5630 | 235 | 0.00015565 | 0.035294 | 0.065391 | 0.89661 | 0.0029389 | 0.065789 | 0.75892 | 0.88458 | 0.18776 | 0.77203 | 0.92353 | 0.093023 | 0.81209 | 0.82305 | 1.8242 | 1.5433
|  |  | 42970.625 | 4 | 15 | 5631 | 235 | 0.00015565 | 0.023529 | 0.043594 | 0.81206 | 0.0029389 | 0.065789 | 0.75892 | 0.80692 | 0.18776 | 0.80645 | 0.92353 | 0.093023 | 0.81209 | 0.94938 | 1.8024 | 1.5702
|  |  | 42970.6667 | 4 | 16 | 5632 | 235 | 0.00015565 | 0.023529 | 0.043594 | 1.232 | 0.0029389 | 0.013158 | 0.15178 | 1.0231 | 0.18776 | 0.92399 | 0.92353 | 0.05814 | 0.50756 | 0.89097 | 0.8907 | 0.83471
|  |  | 42970.7083 | 4 | 17 | 5633 | 235 | 0.00015565 | 0.011765 | 0.021797 | 0.82287 | 0.0029389 | 0.013158 | 0.15178 | 0.99861 | 0.18776 | 0.85344 | 0.92353 | 0.011628 | 0.10151 | 1.0803 | 0.46286 | 0.43942
|  |  | 42970.75 | 4 | 18 | 5634 | 235 | 0.00015565 | 0.011765 | 0.021797 | 1.1818 | 0.0029389 | 0.013158 | 0.15178 | 1.1692 | 0.18776 | 1.111 | 0.92353 | 0 | 0 | 0.98968 | 0.36134 | 0.41182
|  |  | 42970.7917 | 4 | 19 | 5635 | 235 | 0.00015565 | 0.011765 | 0.021797 | 1.1421 | 0.0029389 | 0.013158 | 0.15178 | 1.1263 | 0.18776 | 1.0387 | 0.92353 | 0 | 0 | 1.0861 | 0.36134 | 0.39088
|  |  | 42970.8333 | 4 | 20 | 5636 | 235 | 0.00015565 | 0.011765 | 0.021797 | 0.86762 | 0.0029389 | 0.013158 | 0.15178 | 0.75334 | 0.18776 | 1.1115 | 0.92353 | 0 | 0 | 0.7692 | 0.36134 | 0.34195
|  |  | 42970.875 | 4 | 21 | 5637 | 235 | 0.00015565 | 0.011765 | 0.021797 | 0.86294 | 0.0029389 | 0.013158 | 0.15178 | 0.97424 | 0.18776 | 0.92213 | 0.92353 | 0 | 0 | 1.0002 | 0.36134 | 0.33983
|  |  | 42970.9167 | 4 | 22 | 5638 | 235 | 0.00015565 | 0.011765 | 0.021797 | 1.1242 | 0.0029389 | 0.013158 | 0.15178 | 1.1081 | 0.18776 | 0.9956 | 0.92353 | 0 | 0 | 0.83808 | 0.36134 | 0.37963
|  |  | 42970.9583 | 4 | 23 | 5639 | 235 | 0.00015565 | 0.011765 | 0.021797 | 0.78189 | 0.0029389 | 0.013158 | 0.15178 | 1.0319 | 0.18776 | 1.1676 | 0.92353 | 0 | 0 | 0.83749 | 0.36134 | 0.39289
|  |  | 42971 | 4 | 24 | 5640 | 235 | 0.00015565 | 0.011765 | 0.021797 | 1.1549 | 0.0029389 | 0.013158 | 0.15178 | 1.1627 | 0.18776 | 0.91293 | 0.92353 | 0 | 0 | 0.77709 | 0.36134 | 0.37306
|  |  | 42971.0417 | 5 | 1 | 5641 | 236 | 0 | 0.011765 | 0 | 0.85306 | 0.0028293 | 0.013158 | 0.14612 | 0.83686 | 0.18776 | 1.0524 | 0.88382 | 0 | 0 | 0.89878 | 0.33389 | 0.31989
|  |  | 42971.0833 | 5 | 2 | 5642 | 236 | 0 | 0.011765 | 0 | 1.0779 | 0.0028293 | 0.013158 | 0.14612 | 1.11 | 0.18776 | 1.148 | 0.88382 | 0 | 0 | 1.1355 | 0.33389 | 0.37774
|  |  | 42971.125 | 5 | 3 | 5643 | 236 | 0 | 0.011765 | 0 | 0.8444 | 0.0028293 | 0.013158 | 0.14612 | 0.96798 | 0.18776 | 0.81664 | 0.88382 | 0 | 0 | 0.88294 | 0.33389 | 0.29478
|  |  | 42971.1667 | 5 | 4 | 5644 | 236 | 0 | 0.058824 | 0 | 1.0872 | 0.0028293 | 0.013158 | 0.14612 | 0.75044 | 0.18776 | 1.1395 | 0.88382 | 0 | 0 | 1.1119 | 0.33389 | 0.32361
|  |  | 42971.2083 | 5 | 5 | 5645 | 236 | 0 | 0.11765 | 0 | 1.0456 | 0.0028293 | 0.013158 | 0.14612 | 0.91256 | 0.18776 | 1.0451 | 0.88382 | 0 | 0 | 0.88062 | 0.33389 | 0.32958
|  |  | 42971.25 | 5 | 6 | 5646 | 236 | 0 | 0.11765 | 0 | 0.79507 | 0.0028293 | 0.013158 | 0.14612 | 1.1949 | 0.18776 | 0.86444 | 0.88382 | 0.011628 | 0.097147 | 1.1936 | 0.43103 | 0.45287
|  |  | 42971.2917 | 5 | 7 | 5647 | 236 | 0 | 0.11765 | 0 | 1.0197 | 0.0028293 | 0.013158 | 0.14612 | 1.2344 | 0.18776 | 1.1447 | 0.88382 | 0.05814 | 0.48574 | 1.2338 | 0.81962 | 0.9946
|  |  | 42971.3333 | 5 | 8 | 5648 | 236 | 0 | 0.082353 | 0 | 0.80426 | 0.0028293 | 0.065789 | 0.73062 | 1.0943 | 0.18776 | 1.1088 | 0.88382 | 0.11628 | 0.97147 | 1.0874 | 1.8899 | 2.064
|  |  | 42971.375 | 5 | 9 | 5649 | 236 | 0 | 0.058824 | 0 | 0.83543 | 0.0028293 | 0.065789 | 0.73062 | 0.85797 | 0.18776 | 0.8756 | 0.88382 | 0.11628 | 0.97147 | 1.1549 | 1.8899 | 1.9132
|  |  | 42971.4167 | 5 | 10 | 5650 | 236 | 0 | 0.058824 | 0 | 1.0355 | 0.0028293 | 0.13158 | 1.4612 | 0.91398 | 0.18776 | 0.94896 | 0.88382 | 0.11628 | 0.97147 | 0.92764 | 2.6205 | 2.4149
|  |  | 42971.4583 | 5 | 11 | 5651 | 236 | 0 | 0.058824 | 0 | 1.1414 | 0.0028293 | 0.13158 | 1.4612 | 1.144 | 0.18776 | 0.84364 | 0.88382 | 0.11628 | 0.97147 | 0.85264 | 2.6205 | 2.6584
|  |  | 42971.5 | 5 | 12 | 5652 | 236 | 0 | 0.058824 | 0 | 0.78839 | 0.0028293 | 0.13158 | 1.4612 | 0.87149 | 0.18776 | 0.98596 | 0.88382 | 0.093023 | 0.77718 | 1.2285 | 2.4262 | 2.4134
|  |  | 42971.5417 | 5 | 13 | 5653 | 236 | 0 | 0.058824 | 0 | 1.0309 | 0.0028293 | 0.13158 | 1.4612 | 1.0714 | 0.18776 | 1.2466 | 0.88382 | 0.11628 | 0.97147 | 0.77461 | 2.6205 | 2.5521
|  |  | 42971.5833 | 5 | 14 | 5654 | 236 | 0 | 0.035294 | 0 | 0.96677 | 0.0028293 | 0.065789 | 0.73062 | 0.77484 | 0.18776 | 1.0319 | 0.88382 | 0.093023 | 0.77718 | 0.86859 | 1.6956 | 1.4349
|  |  | 42971.625 | 5 | 15 | 5655 | 236 | 0 | 0.023529 | 0 | 0.75116 | 0.0028293 | 0.065789 | 0.73062 | 1.2019 | 0.18776 | 1.1528 | 0.88382 | 0.093023 | 0.77718 | 0.9453 | 1.6956 | 1.8292
|  |  | 42971.6667 | 5 | 16 | 5656 | 236 | 0 | 0.023529 | 0 | 0.95249 | 0.0028293 | 0.013158 | 0.14612 | 1.0454 | 0.18776 | 0.84581 | 0.88382 | 0.05814 | 0.48574 | 0.77745 | 0.81962 | 0.68921
|  |  | 42971.7083 | 5 | 17 | 5657 | 236 | 0 | 0.011765 | 0 | 1.0663 | 0.0028293 | 0.013158 | 0.14612 | 0.81187 | 0.18776 | 0.96925 | 0.88382 | 0.011628 | 0.097147 | 0.81898 | 0.43103 | 0.38018
|  |  | 42971.75 | 5 | 18 | 5658 | 236 | 0 | 0.011765 | 0 | 1.1136 | 0.0028293 | 0.013158 | 0.14612 | 1.1431 | 0.18776 | 0.80426 | 0.88382 | 0 | 0 | 1.2303 | 0.33389 | 0.31804
|  |  | 42971.7917 | 5 | 19 | 5659 | 236 | 0 | 0.011765 | 0 | 0.77915 | 0.0028293 | 0.013158 | 0.14612 | 1.2117 | 0.18776 | 1.0246 | 0.88382 | 0 | 0 | 0.75708 | 0.33389 | 0.36943
|  |  | 42971.8333 | 5 | 20 | 5660 | 236 | 0 | 0.011765 | 0 | 1.1045 | 0.0028293 | 0.013158 | 0.14612 | 0.84435 | 0.18776 | 0.90026 | 0.88382 | 0 | 0 | 1.2409 | 0.33389 | 0.29241
|  |  | 42971.875 | 5 | 21 | 5661 | 236 | 0 | 0.011765 | 0 | 1.0475 | 0.0028293 | 0.013158 | 0.14612 | 1.0705 | 0.18776 | 0.97707 | 0.88382 | 0 | 0 | 0.80876 | 0.33389 | 0.33989
|  |  | 42971.9167 | 5 | 22 | 5662 | 236 | 0 | 0.011765 | 0 | 1.0866 | 0.0028293 | 0.013158 | 0.14612 | 0.9177 | 0.18776 | 1.1747 | 0.88382 | 0 | 0 | 0.97734 | 0.33389 | 0.35466
|  |  | 42971.9583 | 5 | 23 | 5663 | 236 | 0 | 0.011765 | 0 | 1.1858 | 0.0028293 | 0.013158 | 0.14612 | 1.0289 | 0.18776 | 1.1495 | 0.88382 | 0 | 0 | 1.0706 | 0.33389 | 0.36617
|  |  | 42972 | 5 | 24 | 5664 | 236 | 0 | 0.011765 | 0 | 1.2307 | 0.0028293 | 0.013158 | 0.14612 | 0.94518 | 0.18776 | 0.885 | 0.88382 | 0 | 0 | 1.1223 | 0.33389 | 0.30428
|  |  | 42972.0417 | 6 | 1 | 5665 | 237 | 0 | 0.041667 | 0 | 0.81893 | 0.0014324 | 0.041667 | 0.23428 | 1.0701 | 0.18776 | 1.1857 | 0.89706 | 0 | 0 | 0.98883 | 0.42204 | 0.47331
|  |  | 42972.0833 | 6 | 2 | 5666 | 237 | 0 | 0.041667 | 0 | 1.1377 | 0.0014324 | 0.041667 | 0.23428 | 1.1946 | 0.18776 | 1.1512 | 0.89706 | 0 | 0 | 0.91782 | 0.42204 | 0.496
|  |  | 42972.125 | 6 | 3 | 5667 | 237 | 0 | 0.041667 | 0 | 1.1923 | 0.0014324 | 0.041667 | 0.23428 | 1.1346 | 0.18776 | 0.97562 | 0.89706 | 0 | 0 | 0.75512 | 0.42204 | 0.449
|  |  | 42972.1667 | 6 | 4 | 5668 | 237 | 0 | 0.041667 | 0 | 1.2187 | 0.0014324 | 0.041667 | 0.23428 | 0.85164 | 0.18776 | 1.0796 | 0.89706 | 0 | 0 | 1.0572 | 0.42204 | 0.40222
|  |  | 42972.2083 | 6 | 5 | 5669 | 237 | 0 | 0.041667 | 0 | 1.2323 | 0.0014324 | 0.041667 | 0.23428 | 0.76664 | 0.18776 | 1.0695 | 0.89706 | 0 | 0 | 1.0846 | 0.42204 | 0.38041
|  |  | 42972.25 | 6 | 6 | 5670 | 237 | 0 | 0.041667 | 0 | 1.1992 | 0.0014324 | 0.041667 | 0.23428 | 1.2142 | 0.18776 | 0.80859 | 0.89706 | 0 | 0 | 0.83829 | 0.42204 | 0.43629
|  |  | 42972.2917 | 6 | 7 | 5671 | 237 | 0 | 0.041667 | 0 | 1.0702 | 0.0014324 | 0.041667 | 0.23428 | 0.8702 | 0.18776 | 0.888 | 0.89706 | 0 | 0 | 1.0895 | 0.42204 | 0.3706
|  |  | 42972.3333 | 6 | 8 | 5672 | 237 | 0 | 0.041667 | 0 | 1.0249 | 0.0014324 | 0.041667 | 0.23428 | 0.90791 | 0.18776 | 0.98724 | 0.89706 | 0 | 0 | 1.1242 | 0.42204 | 0.39807
|  |  | 42972.375 | 6 | 9 | 5673 | 237 | 0 | 0.041667 | 0 | 0.75493 | 0.0014324 | 0.041667 | 0.23428 | 0.94618 | 0.18776 | 0.83258 | 0.89706 | 0 | 0 | 0.83028 | 0.42204 | 0.37799
|  |  | 42972.4167 | 6 | 10 | 5674 | 237 | 0 | 0.041667 | 0 | 0.83858 | 0.0014324 | 0.041667 | 0.23428 | 1.0939 | 0.18776 | 1.1977 | 0.89706 | 0 | 0 | 0.94627 | 0.42204 | 0.48116
|  |  | 42972.4583 | 6 | 11 | 5675 | 237 | 0 | 0.041667 | 0 | 1.0765 | 0.0014324 | 0.041667 | 0.23428 | 1.1791 | 0.18776 | 1.1948 | 0.89706 | 0 | 0 | 0.94889 | 0.42204 | 0.50058
|  |  | 42972.5 | 6 | 12 | 5676 | 237 | 0 | 0.041667 | 0 | 1.1821 | 0.0014324 | 0.041667 | 0.23428 | 1.1114 | 0.18776 | 0.75416 | 0.89706 | 0 | 0 | 1.026 | 0.42204 | 0.40198
|  |  | 42972.5417 | 6 | 13 | 5677 | 237 | 0 | 0.041667 | 0 | 0.93316 | 0.0014324 | 0.041667 | 0.23428 | 0.93043 | 0.18776 | 1.0105 | 0.89706 | 0 | 0 | 1.1713 | 0.42204 | 0.4077
|  |  | 42972.5833 | 6 | 14 | 5678 | 237 | 0 | 0.041667 | 0 | 0.8077 | 0.0014324 | 0.041667 | 0.23428 | 0.77131 | 0.18776 | 1.1013 | 0.89706 | 0 | 0 | 1.215 | 0.42204 | 0.38747
|  |  | 42972.625 | 6 | 15 | 5679 | 237 | 0 | 0.041667 | 0 | 0.84583 | 0.0014324 | 0.041667 | 0.23428 | 1.142 | 0.18776 | 0.86376 | 0.89706 | 0 | 0 | 1.1562 | 0.42204 | 0.42973
|  |  | 42972.6667 | 6 | 16 | 5680 | 237 | 0 | 0.041667 | 0 | 1.0667 | 0.0014324 | 0.041667 | 0.23428 | 0.865 | 0.18776 | 1.1828 | 0.89706 | 0 | 0 | 0.81434 | 0.42204 | 0.42473
|  |  | 42972.7083 | 6 | 17 | 5681 | 237 | 0 | 0.041667 | 0 | 1.0411 | 0.0014324 | 0.041667 | 0.23428 | 1.1138 | 0.18776 | 0.91479 | 0.89706 | 0 | 0 | 1.2445 | 0.42204 | 0.4327
|  |  | 42972.75 | 6 | 18 | 5682 | 237 | 0 | 0.041667 | 0 | 1.0024 | 0.0014324 | 0.041667 | 0.23428 | 0.82343 | 0.18776 | 0.78411 | 0.89706 | 0 | 0 | 0.97533 | 0.42204 | 0.34014
|  |  | 42972.7917 | 6 | 19 | 5683 | 237 | 0 | 0.041667 | 0 | 1.162 | 0.0014324 | 0.041667 | 0.23428 | 0.94235 | 0.18776 | 0.8898 | 0.89706 | 0 | 0 | 1.079 | 0.42204 | 0.38784
|  |  | 42972.8333 | 6 | 20 | 5684 | 237 | 0 | 0.041667 | 0 | 0.84537 | 0.0014324 | 0.041667 | 0.23428 | 1.0223 | 0.18776 | 1.2385 | 0.89706 | 0 | 0 | 1.2367 | 0.42204 | 0.47205
|  |  | 42972.875 | 6 | 21 | 5685 | 237 | 0 | 0.041667 | 0 | 1.237 | 0.0014324 | 0.041667 | 0.23428 | 0.97382 | 0.18776 | 0.86103 | 0.89706 | 0 | 0 | 1.0992 | 0.42204 | 0.38981
|  |  | 42972.9167 | 6 | 22 | 5686 | 237 | 0 | 0.041667 | 0 | 1.1041 | 0.0014324 | 0.041667 | 0.23428 | 1.2012 | 0.18776 | 0.94986 | 0.89706 | 0 | 0 | 1.0762 | 0.42204 | 0.45976
|  |  | 42972.9583 | 6 | 23 | 5687 | 237 | 0 | 0.041667 | 0 | 0.94549 | 0.0014324 | 0.041667 | 0.23428 | 0.9338 | 0.18776 | 1.0574 | 0.89706 | 0 | 0 | 1.2178 | 0.42204 | 0.41731
|  |  | 42973 | 6 | 24 | 5688 | 237 | 0 | 0.041667 | 0 | 0.8827 | 0.0014324 | 0.041667 | 0.23428 | 1.2276 | 0.18776 | 0.87792 | 0.89706 | 0 | 0 | 0.9258 | 0.42204 | 0.45243
|  |  | 42973.0417 | 7 | 1 | 5689 | 238 | 0 | 0.041667 | 0 | 0.85225 | 0.0014049 | 0.041667 | 0.22978 | 1.2057 | 0.18776 | 0.86262 | 0.87647 | 0 | 0 | 0.85437 | 0.41754 | 0.43902
|  |  | 42973.0833 | 7 | 2 | 5690 | 238 | 0 | 0.041667 | 0 | 0.77602 | 0.0014049 | 0.041667 | 0.22978 | 1.1195 | 0.18776 | 0.75844 | 0.87647 | 0 | 0 | 0.98702 | 0.41754 | 0.39965
|  |  | 42973.125 | 7 | 3 | 5691 | 238 | 0 | 0.041667 | 0 | 1.0138 | 0.0014049 | 0.041667 | 0.22978 | 1.1229 | 0.18776 | 1.0702 | 0.87647 | 0 | 0 | 1.0594 | 0.41754 | 0.45895
|  |  | 42973.1667 | 7 | 4 | 5692 | 238 | 0 | 0.041667 | 0 | 0.85011 | 0.0014049 | 0.041667 | 0.22978 | 1.0572 | 0.18776 | 0.85578 | 0.87647 | 0 | 0 | 0.80628 | 0.41754 | 0.4036
|  |  | 42973.2083 | 7 | 5 | 5693 | 238 | 0 | 0.041667 | 0 | 1.0669 | 0.0014049 | 0.041667 | 0.22978 | 1.1275 | 0.18776 | 1.1078 | 0.87647 | 0 | 0 | 0.76303 | 0.41754 | 0.46707
|  |  | 42973.25 | 7 | 6 | 5694 | 238 | 0 | 0.041667 | 0 | 0.94511 | 0.0014049 | 0.041667 | 0.22978 | 0.87105 | 0.18776 | 1.246 | 0.87647 | 0 | 0 | 1.2148 | 0.41754 | 0.43409
|  |  | 42973.2917 | 7 | 7 | 5695 | 238 | 0 | 0.041667 | 0 | 0.81473 | 0.0014049 | 0.041667 | 0.22978 | 1.0018 | 0.18776 | 0.96457 | 0.87647 | 0 | 0 | 0.76223 | 0.41754 | 0.41131
|  |  | 42973.3333 | 7 | 8 | 5696 | 238 | 0 | 0.041667 | 0 | 0.98107 | 0.0014049 | 0.041667 | 0.22978 | 1.0352 | 0.18776 | 0.78131 | 0.87647 | 0 | 0 | 0.87022 | 0.41754 | 0.38457
|  |  | 42973.375 | 7 | 9 | 5697 | 238 | 0 | 0.041667 | 0 | 1.1051 | 0.0014049 | 0.041667 | 0.22978 | 1.1118 | 0.18776 | 0.93378 | 0.87647 | 0 | 0 | 0.82063 | 0.41754 | 0.43079
|  |  | 42973.4167 | 7 | 10 | 5698 | 238 | 0 | 0.041667 | 0 | 1.2223 | 0.0014049 | 0.041667 | 0.22978 | 1.1335 | 0.18776 | 1.1675 | 0.87647 | 0 | 0 | 0.89793 | 0.41754 | 0.47968
|  |  | 42973.4583 | 7 | 11 | 5699 | 238 | 0 | 0.041667 | 0 | 1.0638 | 0.0014049 | 0.041667 | 0.22978 | 0.9688 | 0.18776 | 1.0731 | 0.87647 | 0 | 0 | 0.80646 | 0.41754 | 0.42409
|  |  | 42973.5 | 7 | 12 | 5700 | 238 | 0 | 0.041667 | 0 | 1.1062 | 0.0014049 | 0.041667 | 0.22978 | 0.83293 | 0.18776 | 1.0055 | 0.87647 | 0 | 0 | 1.1564 | 0.41754 | 0.38018
|  |  | 42973.5417 | 7 | 13 | 5701 | 238 | 0 | 0.041667 | 0 | 1.2419 | 0.0014049 | 0.041667 | 0.22978 | 0.76491 | 0.18776 | 0.85948 | 0.87647 | 0 | 0 | 1.2319 | 0.41754 | 0.33714
|  |  | 42973.5833 | 7 | 14 | 5702 | 238 | 0 | 0.041667 | 0 | 1.2369 | 0.0014049 | 0.041667 | 0.22978 | 0.88156 | 0.18776 | 1.1813 | 0.87647 | 0 | 0 | 1.1213 | 0.41754 | 0.42437
|  |  | 42973.625 | 7 | 15 | 5703 | 238 | 0 | 0.041667 | 0 | 0.93819 | 0.0014049 | 0.041667 | 0.22978 | 1.0344 | 0.18776 | 0.94257 | 0.87647 | 0 | 0 | 1.1434 | 0.41754 | 0.41466
|  |  | 42973.6667 | 7 | 16 | 5704 | 238 | 0 | 0.041667 | 0 | 0.98368 | 0.0014049 | 0.041667 | 0.22978 | 1.0584 | 0.18776 | 1.1517 | 0.87647 | 0 | 0 | 1.2188 | 0.41754 | 0.45944
|  |  | 42973.7083 | 7 | 17 | 5705 | 238 | 0 | 0.041667 | 0 | 0.89673 | 0.0014049 | 0.041667 | 0.22978 | 0.777 | 0.18776 | 0.95969 | 0.87647 | 0 | 0 | 1.1163 | 0.41754 | 0.35873
|  |  | 42973.75 | 7 | 18 | 5706 | 238 | 0 | 0.041667 | 0 | 0.78947 | 0.0014049 | 0.041667 | 0.22978 | 1.1463 | 0.18776 | 1.1046 | 0.87647 | 0 | 0 | 0.94302 | 0.41754 | 0.47079
|  |  | 42973.7917 | 7 | 19 | 5707 | 238 | 0 | 0.041667 | 0 | 0.97296 | 0.0014049 | 0.041667 | 0.22978 | 0.78949 | 0.18776 | 1.0506 | 0.87647 | 0 | 0 | 1.0839 | 0.41754 | 0.37867
|  |  | 42973.8333 | 7 | 20 | 5708 | 238 | 0 | 0.041667 | 0 | 1.1027 | 0.0014049 | 0.041667 | 0.22978 | 0.85339 | 0.18776 | 0.94332 | 0.87647 | 0 | 0 | 0.8075 | 0.41754 | 0.37321
|  |  | 42973.875 | 7 | 21 | 5709 | 238 | 0 | 0.041667 | 0 | 0.76531 | 0.0014049 | 0.041667 | 0.22978 | 1.0247 | 0.18776 | 0.90881 | 0.87647 | 0 | 0 | 0.96521 | 0.41754 | 0.40609
|  |  | 42973.9167 | 7 | 22 | 5710 | 238 | 0 | 0.041667 | 0 | 1.0909 | 0.0014049 | 0.041667 | 0.22978 | 1.0512 | 0.18776 | 0.87207 | 0.87647 | 0 | 0 | 0.81111 | 0.41754 | 0.40528
|  |  | 42973.9583 | 7 | 23 | 5711 | 238 | 0 | 0.041667 | 0 | 1.1478 | 0.0014049 | 0.041667 | 0.22978 | 1.1247 | 0.18776 | 0.99434 | 0.87647 | 0 | 0 | 1.047 | 0.41754 | 0.44513
|  |  | 42974 | 7 | 24 | 5712 | 238 | 0 | 0.041667 | 0 | 0.84147 | 0.0014049 | 0.041667 | 0.22978 | 1.2354 | 0.18776 | 1.0396 | 0.87647 | 0 | 0 | 0.81782 | 0.41754 | 0.47906
|  |  | 42974.0417 | 1 | 1 | 5713 | 239 | 0 | 0.011765 | 0 | 0.79656 | 0.0028769 | 0.013158 | 0.14859 | 0.95406 | 0.18776 | 0.94137 | 0.90147 | 0 | 0 | 1.0225 | 0.33635 | 0.31851
|  |  | 42974.0833 | 1 | 2 | 5714 | 239 | 0 | 0.011765 | 0 | 1.1958 | 0.0028769 | 0.013158 | 0.14859 | 0.91486 | 0.18776 | 0.83958 | 0.90147 | 0 | 0 | 0.88106 | 0.33635 | 0.29358
|  |  | 42974.125 | 1 | 3 | 5715 | 239 | 0 | 0.011765 | 0 | 1.1657 | 0.0028769 | 0.013158 | 0.14859 | 0.93381 | 0.18776 | 1.241 | 0.90147 | 0 | 0 | 1.0751 | 0.33635 | 0.37176
|  |  | 42974.1667 | 1 | 4 | 5716 | 239 | 0 | 0.058824 | 0 | 0.81818 | 0.0028769 | 0.013158 | 0.14859 | 0.7615 | 0.18776 | 1.2446 | 0.90147 | 0 | 0 | 0.77788 | 0.33635 | 0.34684
|  |  | 42974.2083 | 1 | 5 | 5717 | 239 | 0 | 0.11765 | 0 | 0.91108 | 0.0028769 | 0.013158 | 0.14859 | 0.88917 | 0.18776 | 0.76113 | 0.90147 | 0 | 0 | 1.1243 | 0.33635 | 0.27503
|  |  | 42974.25 | 1 | 6 | 5718 | 239 | 0 | 0.11765 | 0 | 1.0569 | 0.0028769 | 0.013158 | 0.14859 | 0.99879 | 0.18776 | 1.0808 | 0.90147 | 0.011628 | 0.099087 | 0.77144 | 0.43544 | 0.42778
|  |  | 42974.2917 | 1 | 7 | 5719 | 239 | 0 | 0.11765 | 0 | 0.89407 | 0.0028769 | 0.013158 | 0.14859 | 1.1408 | 0.18776 | 1.0418 | 0.90147 | 0.05814 | 0.49544 | 1.1028 | 0.83178 | 0.9115
|  |  | 42974.3333 | 1 | 8 | 5720 | 239 | 0 | 0.082353 | 0 | 0.90796 | 0.0028769 | 0.065789 | 0.74293 | 0.96597 | 0.18776 | 0.81522 | 0.90147 | 0.11628 | 0.99087 | 1.0791 | 1.9216 | 1.94
|  |  | 42974.375 | 1 | 9 | 5721 | 239 | 0 | 0.058824 | 0 | 1.0312 | 0.0028769 | 0.065789 | 0.74293 | 1.2048 | 0.18776 | 0.76767 | 0.90147 | 0.11628 | 0.99087 | 1.1467 | 1.9216 | 2.1755
|  |  | 42974.4167 | 1 | 10 | 5722 | 239 | 0 | 0.058824 | 0 | 0.86244 | 0.0028769 | 0.13158 | 1.4859 | 0.78883 | 0.18776 | 1.1399 | 0.90147 | 0.11628 | 0.99087 | 0.81183 | 2.6645 | 2.1905
|  |  | 42974.4583 | 1 | 11 | 5723 | 239 | 0 | 0.058824 | 0 | 1.0439 | 0.0028769 | 0.13158 | 1.4859 | 0.90147 | 0.18776 | 1.0487 | 0.90147 | 0.11628 | 0.99087 | 1.0317 | 2.6645 | 2.5587
|  |  | 42974.5 | 1 | 12 | 5724 | 239 | 0 | 0.058824 | 0 | 0.89681 | 0.0028769 | 0.13158 | 1.4859 | 1.0609 | 0.18776 | 1.1982 | 0.90147 | 0.093023 | 0.7927 | 0.91248 | 2.4663 | 2.5246
|  |  | 42974.5417 | 1 | 13 | 5725 | 239 | 0 | 0.058824 | 0 | 0.93636 | 0.0028769 | 0.13158 | 1.4859 | 1.2186 | 0.18776 | 0.83709 | 0.90147 | 0.11628 | 0.99087 | 0.82372 | 2.6645 | 2.784
|  |  | 42974.5833 | 1 | 14 | 5726 | 239 | 0 | 0.035294 | 0 | 0.99136 | 0.0028769 | 0.065789 | 0.74293 | 1.1826 | 0.18776 | 0.90421 | 0.90147 | 0.093023 | 0.7927 | 0.96246 | 1.7234 | 1.8113
|  |  | 42974.625 | 1 | 15 | 5727 | 239 | 0 | 0.023529 | 0 | 0.96908 | 0.0028769 | 0.065789 | 0.74293 | 1.1554 | 0.18776 | 1.1787 | 0.90147 | 0.093023 | 0.7927 | 0.93073 | 1.7234 | 1.8175
|  |  | 42974.6667 | 1 | 16 | 5728 | 239 | 0 | 0.023529 | 0 | 0.9725 | 0.0028769 | 0.013158 | 0.14859 | 1.0824 | 0.18776 | 1.0075 | 0.90147 | 0.05814 | 0.49544 | 1.038 | 0.83178 | 0.86426
|  |  | 42974.7083 | 1 | 17 | 5729 | 239 | 0 | 0.011765 | 0 | 1.1825 | 0.0028769 | 0.013158 | 0.14859 | 0.77276 | 0.18776 | 0.89645 | 0.90147 | 0.011628 | 0.099087 | 1.0465 | 0.43544 | 0.38684
|  |  | 42974.75 | 1 | 18 | 5730 | 239 | 0 | 0.011765 | 0 | 0.80842 | 0.0028769 | 0.013158 | 0.14859 | 1.1333 | 0.18776 | 0.9017 | 0.90147 | 0 | 0 | 1.175 | 0.33635 | 0.33769
|  |  | 42974.7917 | 1 | 19 | 5731 | 239 | 0 | 0.011765 | 0 | 1.2346 | 0.0028769 | 0.013158 | 0.14859 | 0.81791 | 0.18776 | 1.0293 | 0.90147 | 0 | 0 | 0.75331 | 0.33635 | 0.31479
|  |  | 42974.8333 | 1 | 20 | 5732 | 239 | 0 | 0.011765 | 0 | 0.77279 | 0.0028769 | 0.013158 | 0.14859 | 0.8153 | 0.18776 | 0.9831 | 0.90147 | 0 | 0 | 1.0809 | 0.33635 | 0.30573
|  |  | 42974.875 | 1 | 21 | 5733 | 239 | 0 | 0.011765 | 0 | 0.9734 | 0.0028769 | 0.013158 | 0.14859 | 0.79151 | 0.18776 | 1.0009 | 0.90147 | 0 | 0 | 0.97149 | 0.33635 | 0.30555
|  |  | 42974.9167 | 1 | 22 | 5734 | 239 | 0 | 0.011765 | 0 | 1.0538 | 0.0028769 | 0.013158 | 0.14859 | 1.0379 | 0.18776 | 0.95457 | 0.90147 | 0 | 0 | 0.88308 | 0.33635 | 0.33345
|  |  | 42974.9583 | 1 | 23 | 5735 | 239 | 0 | 0.011765 | 0 | 1.0968 | 0.0028769 | 0.013158 | 0.14859 | 1.2213 | 0.18776 | 1.1518 | 0.90147 | 0 | 0 | 1.0778 | 0.33635 | 0.39774
|  |  | 42975 | 1 | 24 | 5736 | 239 | 0 | 0.011765 | 0 | 0.76162 | 0.0028769 | 0.013158 | 0.14859 | 1.0561 | 0.18776 | 0.99359 | 0.90147 | 0 | 0 | 1.1636 | 0.33635 | 0.34348
|  |  | 42975.0417 | 2 | 1 | 5737 | 240 | 0 | 0.011765 | 0 | 0.84197 | 0.0028371 | 0.013158 | 0.14653 | 0.88733 | 0.18776 | 1.076 | 0.88676 | 0 | 0 | 1.0015 | 0.33429 | 0.33206
|  |  | 42975.0833 | 2 | 2 | 5738 | 240 | 0 | 0.011765 | 0 | 1.0376 | 0.0028371 | 0.013158 | 0.14653 | 1.0157 | 0.18776 | 0.9693 | 0.88676 | 0 | 0 | 0.79137 | 0.33429 | 0.33082
|  |  | 42975.125 | 2 | 3 | 5739 | 240 | 0 | 0.011765 | 0 | 0.80627 | 0.0028371 | 0.013158 | 0.14653 | 0.84694 | 0.18776 | 1.1702 | 0.88676 | 0 | 0 | 0.84089 | 0.33429 | 0.34382
|  |  | 42975.1667 | 2 | 4 | 5740 | 240 | 0 | 0.058824 | 0 | 1.1156 | 0.0028371 | 0.013158 | 0.14653 | 0.78432 | 0.18776 | 1.1479 | 0.88676 | 0 | 0 | 1.1949 | 0.33429 | 0.33046
|  |  | 42975.2083 | 2 | 5 | 5741 | 240 | 0 | 0.11765 | 0 | 0.84004 | 0.0028371 | 0.013158 | 0.14653 | 0.97705 | 0.18776 | 1.0219 | 0.88676 | 0 | 0 | 0.97083 | 0.33429 | 0.33505
|  |  | 42975.25 | 2 | 6 | 5742 | 240 | 0 | 0.11765 | 0 | 0.99014 | 0.0028371 | 0.013158 | 0.14653 | 1.1529 | 0.18776 | 0.78914 | 0.88676 | 0.011628 | 0.097471 | 1.1131 | 0.43176 | 0.4256
|  |  | 42975.2917 | 2 | 7 | 5743 | 240 | 0 | 0.11765 | 0 | 1.0891 | 0.0028371 | 0.013158 | 0.14653 | 1.171 | 0.18776 | 0.83777 | 0.88676 | 0.05814 | 0.48735 | 1.2348 | 0.82164 | 0.93068
|  |  | 42975.3333 | 2 | 8 | 5744 | 240 | 0 | 0.082353 | 0 | 0.97118 | 0.0028371 | 0.065789 | 0.73264 | 0.90429 | 0.18776 | 0.81975 | 0.88676 | 0.11628 | 0.97471 | 0.99664 | 1.8951 | 1.7879
|  |  | 42975.375 | 2 | 9 | 5745 | 240 | 0 | 0.058824 | 0 | 1.0894 | 0.0028371 | 0.065789 | 0.73264 | 0.79474 | 0.18776 | 0.83443 | 0.88676 | 0.11628 | 0.97471 | 0.87918 | 1.8951 | 1.5959
|  |  | 42975.4167 | 2 | 10 | 5746 | 240 | 0 | 0.058824 | 0 | 0.90043 | 0.0028371 | 0.13158 | 1.4653 | 1.1684 | 0.18776 | 1.0827 | 0.88676 | 0.11628 | 0.97471 | 0.92038 | 2.6278 | 2.8125
|  |  | 42975.4583 | 2 | 11 | 5747 | 240 | 0 | 0.058824 | 0 | 1.125 | 0.0028371 | 0.13158 | 1.4653 | 1.0972 | 0.18776 | 1.1333 | 0.88676 | 0.11628 | 0.97471 | 0.75406 | 2.6278 | 2.5556
|  |  | 42975.5 | 2 | 12 | 5748 | 240 | 0 | 0.058824 | 0 | 1.1554 | 0.0028371 | 0.13158 | 1.4653 | 1.0617 | 0.18776 | 0.87272 | 0.88676 | 0.093023 | 0.77977 | 1.0036 | 2.4328 | 2.5021
|  |  | 42975.5417 | 2 | 13 | 5749 | 240 | 0 | 0.058824 | 0 | 1.052 | 0.0028371 | 0.13158 | 1.4653 | 1.2417 | 0.18776 | 1.2021 | 0.88676 | 0.11628 | 0.97471 | 1.0196 | 2.6278 | 3.0389
|  |  | 42975.5833 | 2 | 14 | 5750 | 240 | 0 | 0.035294 | 0 | 1.0056 | 0.0028371 | 0.065789 | 0.73264 | 0.78684 | 0.18776 | 1.0586 | 0.88676 | 0.093023 | 0.77977 | 0.94695 | 1.7002 | 1.5136
|  |  | 42975.625 | 2 | 15 | 5751 | 240 | 0 | 0.023529 | 0 | 0.93063 | 0.0028371 | 0.065789 | 0.73264 | 0.92558 | 0.18776 | 1.1209 | 0.88676 | 0.093023 | 0.77977 | 1.1473 | 1.7002 | 1.7832
|  |  | 42975.6667 | 2 | 16 | 5752 | 240 | 0 | 0.023529 | 0 | 1.0557 | 0.0028371 | 0.013158 | 0.14653 | 1.1189 | 0.18776 | 1.0295 | 0.88676 | 0.05814 | 0.48735 | 0.80678 | 0.82164 | 0.75044
|  |  | 42975.7083 | 2 | 17 | 5753 | 240 | 0 | 0.011765 | 0 | 1.1058 | 0.0028371 | 0.013158 | 0.14653 | 0.75205 | 0.18776 | 0.85125 | 0.88676 | 0.011628 | 0.097471 | 0.91766 | 0.43176 | 0.35947
|  |  | 42975.75 | 2 | 18 | 5754 | 240 | 0 | 0.011765 | 0 | 0.83644 | 0.0028371 | 0.013158 | 0.14653 | 0.85303 | 0.18776 | 0.82389 | 0.88676 | 0 | 0 | 0.88576 | 0.33429 | 0.27969
|  |  | 42975.7917 | 2 | 19 | 5755 | 240 | 0 | 0.011765 | 0 | 0.7902 | 0.0028371 | 0.013158 | 0.14653 | 1.2249 | 0.18776 | 1.0612 | 0.88676 | 0 | 0 | 0.78505 | 0.33429 | 0.37873
|  |  | 42975.8333 | 2 | 20 | 5756 | 240 | 0 | 0.011765 | 0 | 0.93869 | 0.0028371 | 0.013158 | 0.14653 | 1.0896 | 0.18776 | 0.98224 | 0.88676 | 0 | 0 | 1.2412 | 0.33429 | 0.34408
|  |  | 42975.875 | 2 | 21 | 5757 | 240 | 0 | 0.011765 | 0 | 0.97393 | 0.0028371 | 0.013158 | 0.14653 | 1.1796 | 0.18776 | 1.2127 | 0.88676 | 0 | 0 | 1.229 | 0.33429 | 0.40055
|  |  | 42975.9167 | 2 | 22 | 5758 | 240 | 0 | 0.011765 | 0 | 1.1787 | 0.0028371 | 0.013158 | 0.14653 | 1.2465 | 0.18776 | 0.76557 | 0.88676 | 0 | 0 | 0.99625 | 0.33429 | 0.32639
|  |  | 42975.9583 | 2 | 23 | 5759 | 240 | 0 | 0.011765 | 0 | 0.80563 | 0.0028371 | 0.013158 | 0.14653 | 1.2317 | 0.18776 | 1.106 | 0.88676 | 0 | 0 | 1.1458 | 0.33429 | 0.38814
|  |  | 42976 | 2 | 24 | 5760 | 240 | 0 | 0.011765 | 0 | 1.1892 | 0.0028371 | 0.013158 | 0.14653 | 0.82509 | 0.18776 | 0.91367 | 0.88676 | 0 | 0 | 0.95506 | 0.33429 | 0.29245
|  |  | 42976.0417 | 3 | 1 | 5761 | 241 | 0 | 0.011765 | 0 | 1.0819 | 0.0027275 | 0.013158 | 0.14087 | 1.129 | 0.18776 | 0.77549 | 0.84412 | 0 | 0 | 1.228 | 0.32863 | 0.30465
|  |  | 42976.0833 | 3 | 2 | 5762 | 241 | 0 | 0.011765 | 0 | 1.1259 | 0.0027275 | 0.013158 | 0.14087 | 0.95376 | 0.18776 | 1.241 | 0.84412 | 0 | 0 | 1.1714 | 0.32863 | 0.36736
|  |  | 42976.125 | 3 | 3 | 5763 | 241 | 0 | 0.011765 | 0 | 0.77967 | 0.0027275 | 0.013158 | 0.14087 | 0.92222 | 0.18776 | 1.0313 | 0.84412 | 0 | 0 | 0.7803 | 0.32863 | 0.32355
|  |  | 42976.1667 | 3 | 4 | 5764 | 241 | 0 | 0.058824 | 0 | 1.0691 | 0.0027275 | 0.013158 | 0.14087 | 0.79245 | 0.18776 | 0.89202 | 0.84412 | 0 | 0 | 1.0743 | 0.32863 | 0.27912
|  |  | 42976.2083 | 3 | 5 | 5765 | 241 | 0 | 0.11765 | 0 | 0.94654 | 0.0027275 | 0.013158 | 0.14087 | 0.90657 | 0.18776 | 1.1011 | 0.84412 | 0 | 0 | 0.99242 | 0.32863 | 0.33446
|  |  | 42976.25 | 3 | 6 | 5766 | 241 | 0 | 0.11765 | 0 | 1.246 | 0.0027275 | 0.013158 | 0.14087 | 0.8427 | 0.18776 | 0.79999 | 0.84412 | 0.011628 | 0.092783 | 1.1921 | 0.42142 | 0.37953
|  |  | 42976.2917 | 3 | 7 | 5767 | 241 | 0 | 0.11765 | 0 | 1.035 | 0.0027275 | 0.013158 | 0.14087 | 1.1574 | 0.18776 | 0.78824 | 0.84412 | 0.05814 | 0.46391 | 0.95612 | 0.79255 | 0.75461
|  |  | 42976.3333 | 3 | 8 | 5768 | 241 | 0 | 0.082353 | 0 | 0.79409 | 0.0027275 | 0.065789 | 0.70435 | 1.248 | 0.18776 | 1.0766 | 0.84412 | 0.11628 | 0.92783 | 0.98424 | 1.8199 | 1.9944
|  |  | 42976.375 | 3 | 9 | 5769 | 241 | 0 | 0.058824 | 0 | 0.82224 | 0.0027275 | 0.065789 | 0.70435 | 1.0315 | 0.18776 | 1.1788 | 0.84412 | 0.11628 | 0.92783 | 0.86947 | 1.8199 | 1.7546
|  |  | 42976.4167 | 3 | 10 | 5770 | 241 | 0 | 0.058824 | 0 | 1.0259 | 0.0027275 | 0.13158 | 1.4087 | 0.82472 | 0.18776 | 1.019 | 0.84412 | 0.11628 | 0.92783 | 1.0614 | 2.5243 | 2.3379
|  |  | 42976.4583 | 3 | 11 | 5771 | 241 | 0 | 0.058824 | 0 | 0.86019 | 0.0027275 | 0.13158 | 1.4087 | 0.78742 | 0.18776 | 1.0842 | 0.84412 | 0.11628 | 0.92783 | 0.83619 | 2.5243 | 2.0887
|  |  | 42976.5 | 3 | 12 | 5772 | 241 | 0 | 0.058824 | 0 | 0.79919 | 0.0027275 | 0.13158 | 1.4087 | 0.94409 | 0.18776 | 0.79674 | 0.84412 | 0.093023 | 0.74226 | 0.76231 | 2.3387 | 2.0454
|  |  | 42976.5417 | 3 | 13 | 5773 | 241 | 0 | 0.058824 | 0 | 1.0669 | 0.0027275 | 0.13158 | 1.4087 | 0.76567 | 0.18776 | 0.88467 | 0.84412 | 0.11628 | 0.92783 | 1.1295 | 2.5243 | 2.2927
|  |  | 42976.5833 | 3 | 14 | 5774 | 241 | 0 | 0.035294 | 0 | 1.2327 | 0.0027275 | 0.065789 | 0.70435 | 1.1448 | 0.18776 | 0.78161 | 0.84412 | 0.093023 | 0.74226 | 1.0194 | 1.6344 | 1.7098
|  |  | 42976.625 | 3 | 15 | 5775 | 241 | 0 | 0.023529 | 0 | 0.9269 | 0.0027275 | 0.065789 | 0.70435 | 1.2153 | 0.18776 | 1.0341 | 0.84412 | 0.093023 | 0.74226 | 0.8606 | 1.6344 | 1.689
|  |  | 42976.6667 | 3 | 16 | 5776 | 241 | 0 | 0.023529 | 0 | 1.2293 | 0.0027275 | 0.013158 | 0.14087 | 0.75339 | 0.18776 | 0.78178 | 0.84412 | 0.05814 | 0.46391 | 1.1009 | 0.79255 | 0.76365
|  |  | 42976.7083 | 3 | 17 | 5777 | 241 | 0 | 0.011765 | 0 | 1.2112 | 0.0027275 | 0.013158 | 0.14087 | 0.75025 | 0.18776 | 1.0507 | 0.84412 | 0.011628 | 0.092783 | 0.91096 | 0.42142 | 0.3875
|  |  | 42976.75 | 3 | 18 | 5778 | 241 | 0 | 0.011765 | 0 | 0.90493 | 0.0027275 | 0.013158 | 0.14087 | 1.1434 | 0.18776 | 1.1136 | 0.84412 | 0 | 0 | 0.99311 | 0.32863 | 0.37016
|  |  | 42976.7917 | 3 | 19 | 5779 | 241 | 0 | 0.011765 | 0 | 0.98383 | 0.0027275 | 0.013158 | 0.14087 | 1.2006 | 0.18776 | 1.2412 | 0.84412 | 0 | 0 | 0.79222 | 0.32863 | 0.40218
|  |  | 42976.8333 | 3 | 20 | 5780 | 241 | 0 | 0.011765 | 0 | 0.98686 | 0.0027275 | 0.013158 | 0.14087 | 1.1055 | 0.18776 | 1.1315 | 0.84412 | 0 | 0 | 1.1854 | 0.32863 | 0.36818
|  |  | 42976.875 | 3 | 21 | 5781 | 241 | 0 | 0.011765 | 0 | 0.87767 | 0.0027275 | 0.013158 | 0.14087 | 1.1218 | 0.18776 | 1.0959 | 0.84412 | 0 | 0 | 0.8621 | 0.32863 | 0.3638
|  |  | 42976.9167 | 3 | 22 | 5782 | 241 | 0 | 0.011765 | 0 | 1.0215 | 0.0027275 | 0.013158 | 0.14087 | 1.1454 | 0.18776 | 0.93919 | 0.84412 | 0 | 0 | 0.81693 | 0.32863 | 0.3377
|  |  | 42976.9583 | 3 | 23 | 5783 | 241 | 0 | 0.011765 | 0 | 0.82411 | 0.0027275 | 0.013158 | 0.14087 | 1.117 | 0.18776 | 1.0907 | 0.84412 | 0 | 0 | 0.79954 | 0.32863 | 0.36214
|  |  | 42977 | 3 | 24 | 5784 | 241 | 0 | 0.011765 | 0 | 0.78136 | 0.0027275 | 0.013158 | 0.14087 | 1.1498 | 0.18776 | 1.1797 | 0.84412 | 0 | 0 | 0.89298 | 0.32863 | 0.38348
|  |  | 42977.0417 | 4 | 1 | 5785 | 242 | 0 | 0.011765 | 0 | 1.0225 | 0.0027131 | 0.013158 | 0.14012 | 1.0925 | 0.18776 | 0.8271 | 0.83824 | 0 | 0 | 0.8587 | 0.32789 | 0.30838
|  |  | 42977.0833 | 4 | 2 | 5786 | 242 | 0 | 0.011765 | 0 | 1.0417 | 0.0027131 | 0.013158 | 0.14012 | 1.0359 | 0.18776 | 0.76702 | 0.83824 | 0 | 0 | 1.0844 | 0.32789 | 0.28918
|  |  | 42977.125 | 4 | 3 | 5787 | 242 | 0 | 0.011765 | 0 | 1.1918 | 0.0027131 | 0.013158 | 0.14012 | 0.77046 | 0.18776 | 0.96396 | 0.83824 | 0 | 0 | 0.97806 | 0.32789 | 0.28896
|  |  | 42977.1667 | 4 | 4 | 5788 | 242 | 0 | 0.058824 | 0 | 1.204 | 0.0027131 | 0.013158 | 0.14012 | 1.1466 | 0.18776 | 0.76512 | 0.83824 | 0 | 0 | 0.80388 | 0.32789 | 0.30433
|  |  | 42977.2083 | 4 | 5 | 5789 | 242 | 0 | 0.11765 | 0 | 0.81613 | 0.0027131 | 0.013158 | 0.14012 | 0.9458 | 0.18776 | 1.2326 | 0.83824 | 0 | 0 | 0.81411 | 0.32789 | 0.36396
|  |  | 42977.25 | 4 | 6 | 5790 | 242 | 0 | 0.11765 | 0 | 1.0591 | 0.0027131 | 0.013158 | 0.14012 | 1.2168 | 0.18776 | 0.96682 | 0.83824 | 0.011628 | 0.092136 | 1.1505 | 0.42002 | 0.45803
|  |  | 42977.2917 | 4 | 7 | 5791 | 242 | 0 | 0.11765 | 0 | 1.2218 | 0.0027131 | 0.013158 | 0.14012 | 0.82651 | 0.18776 | 1.0517 | 0.83824 | 0.05814 | 0.46068 | 1.0652 | 0.78857 | 0.80402
|  |  | 42977.3333 | 4 | 8 | 5792 | 242 | 0 | 0.082353 | 0 | 0.86936 | 0.0027131 | 0.065789 | 0.70062 | 1.0959 | 0.18776 | 1.1267 | 0.83824 | 0.11628 | 0.92136 | 0.80472 | 1.8097 | 1.7208
|  |  | 42977.375 | 4 | 9 | 5793 | 242 | 0 | 0.058824 | 0 | 0.99287 | 0.0027131 | 0.065789 | 0.70062 | 1.1947 | 0.18776 | 1.1728 | 0.83824 | 0.11628 | 0.92136 | 1.2255 | 1.8097 | 2.1863
|  |  | 42977.4167 | 4 | 10 | 5794 | 242 | 0 | 0.058824 | 0 | 0.94018 | 0.0027131 | 0.13158 | 1.4012 | 0.79 | 0.18776 | 1.062 | 0.83824 | 0.11628 | 0.92136 | 0.80901 | 2.5104 | 2.0518
|  |  | 42977.4583 | 4 | 11 | 5795 | 242 | 0 | 0.058824 | 0 | 1.1233 | 0.0027131 | 0.13158 | 1.4012 | 1.1792 | 0.18776 | 1.143 | 0.83824 | 0.11628 | 0.92136 | 0.75731 | 2.5104 | 2.5647
|  |  | 42977.5 | 4 | 12 | 5796 | 242 | 0 | 0.058824 | 0 | 1.1818 | 0.0027131 | 0.13158 | 1.4012 | 1.0221 | 0.18776 | 0.85146 | 0.83824 | 0.093023 | 0.73709 | 0.93261 | 2.3261 | 2.2795
|  |  | 42977.5417 | 4 | 13 | 5797 | 242 | 0 | 0.058824 | 0 | 1.095 | 0.0027131 | 0.13158 | 1.4012 | 1.0649 | 0.18776 | 1.0593 | 0.83824 | 0.11628 | 0.92136 | 0.81551 | 2.5104 | 2.4425
|  |  | 42977.5833 | 4 | 14 | 5798 | 242 | 0 | 0.035294 | 0 | 1.1789 | 0.0027131 | 0.065789 | 0.70062 | 0.88102 | 0.18776 | 0.78828 | 0.83824 | 0.093023 | 0.73709 | 0.9911 | 1.6255 | 1.4958
|  |  | 42977.625 | 4 | 15 | 5799 | 242 | 0 | 0.023529 | 0 | 1.2465 | 0.0027131 | 0.065789 | 0.70062 | 1.1925 | 0.18776 | 0.90742 | 0.83824 | 0.093023 | 0.73709 | 1.0666 | 1.6255 | 1.792
|  |  | 42977.6667 | 4 | 16 | 5800 | 242 | 0 | 0.023529 | 0 | 1.1756 | 0.0027131 | 0.013158 | 0.14012 | 1.1763 | 0.18776 | 0.86388 | 0.83824 | 0.05814 | 0.46068 | 1.1613 | 0.78857 | 0.86202
|  |  | 42977.7083 | 4 | 17 | 5801 | 242 | 0 | 0.011765 | 0 | 1.1842 | 0.0027131 | 0.013158 | 0.14012 | 1.181 | 0.18776 | 1.0943 | 0.83824 | 0.011628 | 0.092136 | 1.24 | 0.42002 | 0.4852
|  |  | 42977.75 | 4 | 18 | 5802 | 242 | 0 | 0.011765 | 0 | 1.1491 | 0.0027131 | 0.013158 | 0.14012 | 0.97176 | 0.18776 | 1.0139 | 0.83824 | 0 | 0 | 1.0188 | 0.32789 | 0.32655
|  |  | 42977.7917 | 4 | 19 | 5803 | 242 | 0 | 0.011765 | 0 | 1.2484 | 0.0027131 | 0.013158 | 0.14012 | 0.95903 | 0.18776 | 1.1944 | 0.83824 | 0 | 0 | 1.0851 | 0.32789 | 0.35864
|  |  | 42977.8333 | 4 | 20 | 5804 | 242 | 0 | 0.011765 | 0 | 0.87978 | 0.0027131 | 0.013158 | 0.14012 | 0.86248 | 0.18776 | 1.027 | 0.83824 | 0 | 0 | 0.98833 | 0.32789 | 0.31369
|  |  | 42977.875 | 4 | 21 | 5805 | 242 | 0 | 0.011765 | 0 | 0.97494 | 0.0027131 | 0.013158 | 0.14012 | 0.8274 | 0.18776 | 1.1497 | 0.83824 | 0 | 0 | 0.82992 | 0.32789 | 0.3318
|  |  | 42977.9167 | 4 | 22 | 5806 | 242 | 0 | 0.011765 | 0 | 0.9402 | 0.0027131 | 0.013158 | 0.14012 | 1.1824 | 0.18776 | 1.1287 | 0.83824 | 0 | 0 | 1.0876 | 0.32789 | 0.37762
|  |  | 42977.9583 | 4 | 23 | 5807 | 242 | 0 | 0.011765 | 0 | 1.1008 | 0.0027131 | 0.013158 | 0.14012 | 0.97021 | 0.18776 | 1.2495 | 0.83824 | 0 | 0 | 0.81665 | 0.32789 | 0.37055
|  |  | 42978 | 4 | 24 | 5808 | 242 | 0 | 0.011765 | 0 | 1.1442 | 0.0027131 | 0.013158 | 0.14012 | 0.81235 | 0.18776 | 1.0912 | 0.83824 | 0 | 0 | 0.93321 | 0.32789 | 0.31871
|  |  | 42978.0417 | 5 | 1 | 5809 | 243 | 0 | 0.011765 | 0 | 1.022 | 0.0029138 | 0.013158 | 0.15049 | 1.2123 | 0.18776 | 1.1699 | 0.91471 | 0 | 0 | 1.0238 | 0.33825 | 0.4021
|  |  | 42978.0833 | 5 | 2 | 5810 | 243 | 0 | 0.011765 | 0 | 1.1253 | 0.0029138 | 0.013158 | 0.15049 | 1.0932 | 0.18776 | 1.0922 | 0.91471 | 0 | 0 | 0.80912 | 0.33825 | 0.36959
|  |  | 42978.125 | 5 | 3 | 5811 | 243 | 0 | 0.011765 | 0 | 1.0843 | 0.0029138 | 0.013158 | 0.15049 | 0.89907 | 0.18776 | 0.9161 | 0.91471 | 0 | 0 | 1.2426 | 0.33825 | 0.30731
|  |  | 42978.1667 | 5 | 4 | 5812 | 243 | 0 | 0.058824 | 0 | 1.0708 | 0.0029138 | 0.013158 | 0.15049 | 1.0648 | 0.18776 | 1.1245 | 0.91471 | 0 | 0 | 1.2079 | 0.33825 | 0.37137
|  |  | 42978.2083 | 5 | 5 | 5813 | 243 | 0 | 0.11765 | 0 | 1.1745 | 0.0029138 | 0.013158 | 0.15049 | 1.1158 | 0.18776 | 0.80947 | 0.91471 | 0 | 0 | 0.77725 | 0.33825 | 0.3199
|  |  | 42978.25 | 5 | 6 | 5814 | 243 | 0 | 0.11765 | 0 | 1.1192 | 0.0029138 | 0.013158 | 0.15049 | 1.1423 | 0.18776 | 0.89894 | 0.91471 | 0.011628 | 0.10054 | 0.88325 | 0.43879 | 0.4295
|  |  | 42978.2917 | 5 | 7 | 5815 | 243 | 0 | 0.11765 | 0 | 1.1136 | 0.0029138 | 0.013158 | 0.15049 | 0.79327 | 0.18776 | 0.98832 | 0.91471 | 0.05814 | 0.50271 | 1.1228 | 0.84096 | 0.86939
|  |  | 42978.3333 | 5 | 8 | 5816 | 243 | 0 | 0.082353 | 0 | 0.75519 | 0.0029138 | 0.065789 | 0.75245 | 0.77742 | 0.18776 | 1.16 | 0.91471 | 0.11628 | 1.0054 | 1.2498 | 1.9456 | 2.0593
|  |  | 42978.375 | 5 | 9 | 5817 | 243 | 0 | 0.058824 | 0 | 1.0228 | 0.0029138 | 0.065789 | 0.75245 | 0.84379 | 0.18776 | 1.2414 | 0.91471 | 0.11628 | 1.0054 | 1.211 | 1.9456 | 2.0856
|  |  | 42978.4167 | 5 | 10 | 5818 | 243 | 0 | 0.058824 | 0 | 1.0713 | 0.0029138 | 0.13158 | 1.5049 | 0.97764 | 0.18776 | 0.88352 | 0.91471 | 0.11628 | 1.0054 | 1.1449 | 2.6981 | 2.7883
|  |  | 42978.4583 | 5 | 11 | 5819 | 243 | 0 | 0.058824 | 0 | 0.93546 | 0.0029138 | 0.13158 | 1.5049 | 1.121 | 0.18776 | 0.95949 | 0.91471 | 0.11628 | 1.0054 | 1.2359 | 2.6981 | 3.1097
|  |  | 42978.5 | 5 | 12 | 5820 | 243 | 0 | 0.058824 | 0 | 1.1639 | 0.0029138 | 0.13158 | 1.5049 | 1.244 | 0.18776 | 0.86567 | 0.91471 | 0.093023 | 0.80433 | 1.2253 | 2.497 | 3.0202
|  |  | 42978.5417 | 5 | 13 | 5821 | 243 | 0 | 0.058824 | 0 | 0.99436 | 0.0029138 | 0.13158 | 1.5049 | 1.012 | 0.18776 | 0.86456 | 0.91471 | 0.11628 | 1.0054 | 0.89431 | 2.6981 | 2.5844
|  |  | 42978.5833 | 5 | 14 | 5822 | 243 | 0 | 0.035294 | 0 | 0.90118 | 0.0029138 | 0.065789 | 0.75245 | 0.90918 | 0.18776 | 0.91405 | 0.91471 | 0.093023 | 0.80433 | 0.85473 | 1.7445 | 1.5432
|  |  | 42978.625 | 5 | 15 | 5823 | 243 | 0 | 0.023529 | 0 | 1.1284 | 0.0029138 | 0.065789 | 0.75245 | 1.1944 | 0.18776 | 1.1774 | 0.91471 | 0.093023 | 0.80433 | 0.84483 | 1.7445 | 1.7993
|  |  | 42978.6667 | 5 | 16 | 5824 | 243 | 0 | 0.023529 | 0 | 1.1075 | 0.0029138 | 0.013158 | 0.15049 | 1.0016 | 0.18776 | 1.2495 | 0.91471 | 0.05814 | 0.50271 | 1.1273 | 0.84096 | 0.95203
|  |  | 42978.7083 | 5 | 17 | 5825 | 243 | 0 | 0.011765 | 0 | 1.2019 | 0.0029138 | 0.013158 | 0.15049 | 0.9853 | 0.18776 | 1.2382 | 0.91471 | 0.011628 | 0.10054 | 0.78134 | 0.43879 | 0.45932
|  |  | 42978.75 | 5 | 18 | 5826 | 243 | 0 | 0.011765 | 0 | 1.1599 | 0.0029138 | 0.013158 | 0.15049 | 0.96266 | 0.18776 | 1.0718 | 0.91471 | 0 | 0 | 0.98024 | 0.33825 | 0.3461
|  |  | 42978.7917 | 5 | 19 | 5827 | 243 | 0 | 0.011765 | 0 | 1.1763 | 0.0029138 | 0.013158 | 0.15049 | 1.2076 | 0.18776 | 0.84658 | 0.91471 | 0 | 0 | 1.0495 | 0.33825 | 0.34069
|  |  | 42978.8333 | 5 | 20 | 5828 | 243 | 0 | 0.011765 | 0 | 0.81067 | 0.0029138 | 0.013158 | 0.15049 | 1.1681 | 0.18776 | 1.1411 | 0.91471 | 0 | 0 | 0.79608 | 0.33825 | 0.39005
|  |  | 42978.875 | 5 | 21 | 5829 | 243 | 0 | 0.011765 | 0 | 0.95314 | 0.0029138 | 0.013158 | 0.15049 | 0.87058 | 0.18776 | 0.9861 | 0.91471 | 0 | 0 | 0.88527 | 0.33825 | 0.31617
|  |  | 42978.9167 | 5 | 22 | 5830 | 243 | 0 | 0.011765 | 0 | 0.77793 | 0.0029138 | 0.013158 | 0.15049 | 0.91012 | 0.18776 | 0.99498 | 0.91471 | 0 | 0 | 1.1844 | 0.33825 | 0.32378
|  |  | 42978.9583 | 5 | 23 | 5831 | 243 | 0 | 0.011765 | 0 | 1.1561 | 0.0029138 | 0.013158 | 0.15049 | 0.94974 | 0.18776 | 1.1954 | 0.91471 | 0 | 0 | 0.76078 | 0.33825 | 0.36738
|  |  | 42979 | 5 | 24 | 5832 | 243 | 0 | 0.011765 | 0 | 0.99886 | 0.0029138 | 0.013158 | 0.15049 | 1.0359 | 0.18776 | 1.2009 | 0.91471 | 0 | 0 | 0.90058 | 0.33825 | 0.38138
|  |  | 42979.0417 | 6 | 1 | 5833 | 244 | 0 | 0.041667 | 0 | 0.82442 | 0.001493 | 0.041667 | 0.24418 | 1.1985 | 0.18776 | 1.1438 | 0.93971 | 0 | 0 | 0.75345 | 0.43194 | 0.50741
|  |  | 42979.0833 | 6 | 2 | 5834 | 244 | 0 | 0.041667 | 0 | 1.2305 | 0.001493 | 0.041667 | 0.24418 | 1.2031 | 0.18776 | 0.96488 | 0.93971 | 0 | 0 | 1.1791 | 0.43194 | 0.47494
|  |  | 42979.125 | 6 | 3 | 5835 | 244 | 0 | 0.041667 | 0 | 1.0253 | 0.001493 | 0.041667 | 0.24418 | 1.1667 | 0.18776 | 0.8349 | 0.93971 | 0 | 0 | 0.91693 | 0.43194 | 0.44165
|  |  | 42979.1667 | 6 | 4 | 5836 | 244 | 0 | 0.041667 | 0 | 1.1751 | 0.001493 | 0.041667 | 0.24418 | 1.0338 | 0.18776 | 0.81512 | 0.93971 | 0 | 0 | 0.81272 | 0.43194 | 0.40548
|  |  | 42979.2083 | 6 | 5 | 5837 | 244 | 0 | 0.041667 | 0 | 0.94283 | 0.001493 | 0.041667 | 0.24418 | 0.8626 | 0.18776 | 1.1192 | 0.93971 | 0 | 0 | 1.1174 | 0.43194 | 0.42078
|  |  | 42979.25 | 6 | 6 | 5838 | 244 | 0 | 0.041667 | 0 | 1.2017 | 0.001493 | 0.041667 | 0.24418 | 1.0768 | 0.18776 | 1.2454 | 0.93971 | 0 | 0 | 0.85044 | 0.43194 | 0.49678
|  |  | 42979.2917 | 6 | 7 | 5839 | 244 | 0 | 0.041667 | 0 | 1.2113 | 0.001493 | 0.041667 | 0.24418 | 0.94108 | 0.18776 | 1.004 | 0.93971 | 0 | 0 | 0.85427 | 0.43194 | 0.4183
|  |  | 42979.3333 | 6 | 8 | 5840 | 244 | 0 | 0.041667 | 0 | 1.1245 | 0.001493 | 0.041667 | 0.24418 | 0.89251 | 0.18776 | 0.99886 | 0.93971 | 0 | 0 | 0.89383 | 0.43194 | 0.40548
|  |  | 42979.375 | 6 | 9 | 5841 | 244 | 0 | 0.041667 | 0 | 1.2458 | 0.001493 | 0.041667 | 0.24418 | 0.86272 | 0.18776 | 1.0607 | 0.93971 | 0 | 0 | 1.2324 | 0.43194 | 0.40981
|  |  | 42979.4167 | 6 | 10 | 5842 | 244 | 0 | 0.041667 | 0 | 1.0457 | 0.001493 | 0.041667 | 0.24418 | 1.195 | 0.18776 | 1.1072 | 0.93971 | 0 | 0 | 0.82782 | 0.43194 | 0.49968
|  |  | 42979.4583 | 6 | 11 | 5843 | 244 | 0 | 0.041667 | 0 | 1.0547 | 0.001493 | 0.041667 | 0.24418 | 1.1737 | 0.18776 | 1.2147 | 0.93971 | 0 | 0 | 0.85462 | 0.43194 | 0.51467
|  |  | 42979.5 | 6 | 12 | 5844 | 244 | 0 | 0.041667 | 0 | 0.76051 | 0.001493 | 0.041667 | 0.24418 | 0.84118 | 0.18776 | 0.832 | 0.93971 | 0 | 0 | 1.0062 | 0.43194 | 0.36162
|  |  | 42979.5417 | 6 | 13 | 5845 | 244 | 0 | 0.041667 | 0 | 1.0582 | 0.001493 | 0.041667 | 0.24418 | 1.1052 | 0.18776 | 1.1534 | 0.93971 | 0 | 0 | 1.2123 | 0.43194 | 0.48643
|  |  | 42979.5833 | 6 | 14 | 5846 | 244 | 0 | 0.041667 | 0 | 1.1548 | 0.001493 | 0.041667 | 0.24418 | 0.8654 | 0.18776 | 1.0995 | 0.93971 | 0 | 0 | 0.97806 | 0.43194 | 0.41776
|  |  | 42979.625 | 6 | 15 | 5847 | 244 | 0 | 0.041667 | 0 | 1.1309 | 0.001493 | 0.041667 | 0.24418 | 0.94238 | 0.18776 | 1.2082 | 0.93971 | 0 | 0 | 0.87367 | 0.43194 | 0.45697
|  |  | 42979.6667 | 6 | 16 | 5848 | 244 | 0 | 0.041667 | 0 | 0.87609 | 0.001493 | 0.041667 | 0.24418 | 0.82379 | 0.18776 | 0.88619 | 0.93971 | 0 | 0 | 1.071 | 0.43194 | 0.36755
|  |  | 42979.7083 | 6 | 17 | 5849 | 244 | 0 | 0.041667 | 0 | 1.0083 | 0.001493 | 0.041667 | 0.24418 | 1.0841 | 0.18776 | 1.0723 | 0.93971 | 0 | 0 | 0.76175 | 0.43194 | 0.46605
|  |  | 42979.75 | 6 | 18 | 5850 | 244 | 0 | 0.041667 | 0 | 1.0493 | 0.001493 | 0.041667 | 0.24418 | 0.85812 | 0.18776 | 1.1477 | 0.93971 | 0 | 0 | 0.83417 | 0.43194 | 0.42503
|  |  | 42979.7917 | 6 | 19 | 5851 | 244 | 0 | 0.041667 | 0 | 1.1292 | 0.001493 | 0.041667 | 0.24418 | 0.96031 | 0.18776 | 0.89113 | 0.93971 | 0 | 0 | 1.0689 | 0.43194 | 0.40181
|  |  | 42979.8333 | 6 | 20 | 5852 | 244 | 0 | 0.041667 | 0 | 1.1584 | 0.001493 | 0.041667 | 0.24418 | 0.90784 | 0.18776 | 0.88133 | 0.93971 | 0 | 0 | 1.0998 | 0.43194 | 0.38716
|  |  | 42979.875 | 6 | 21 | 5853 | 244 | 0 | 0.041667 | 0 | 0.79064 | 0.001493 | 0.041667 | 0.24418 | 0.85801 | 0.18776 | 0.82283 | 0.93971 | 0 | 0 | 1.1582 | 0.43194 | 0.36401
|  |  | 42979.9167 | 6 | 22 | 5854 | 244 | 0 | 0.041667 | 0 | 1.1574 | 0.001493 | 0.041667 | 0.24418 | 0.92643 | 0.18776 | 1.1171 | 0.93971 | 0 | 0 | 0.98758 | 0.43194 | 0.43597
|  |  | 42979.9583 | 6 | 23 | 5855 | 244 | 0 | 0.041667 | 0 | 1.1967 | 0.001493 | 0.041667 | 0.24418 | 1.2044 | 0.18776 | 0.92875 | 0.93971 | 0 | 0 | 0.80308 | 0.43194 | 0.46847
|  |  | 42980 | 6 | 24 | 5856 | 244 | 0 | 0.041667 | 0 | 1.213 | 0.001493 | 0.041667 | 0.24418 | 1.1434 | 0.18776 | 0.96907 | 0.93971 | 0 | 0 | 0.78442 | 0.43194 | 0.46115
|  |  | 42980.0417 | 7 | 1 | 5857 | 245 | 0.00033828 | 0.041667 | 0.16777 | 0.79419 | 0.0015151 | 0.041667 | 0.24779 | 0.84728 | 0.18776 | 0.84998 | 0.95441 | 0 | 0 | 0.92868 | 0.60332 | 0.50278
|  |  | 42980.0833 | 7 | 2 | 5858 | 245 | 0.00033828 | 0.041667 | 0.16777 | 0.82333 | 0.0015151 | 0.041667 | 0.24779 | 0.79482 | 0.18776 | 1.1233 | 0.95441 | 0 | 0 | 0.79687 | 0.60332 | 0.54599
|  |  | 42980.125 | 7 | 3 | 5859 | 245 | 0.00033828 | 0.041667 | 0.16777 | 1.0866 | 0.0015151 | 0.041667 | 0.24779 | 1.042 | 0.18776 | 0.87003 | 0.95441 | 0 | 0 | 1.2165 | 0.60332 | 0.60387
|  |  | 42980.1667 | 7 | 4 | 5860 | 245 | 0.00033828 | 0.041667 | 0.16777 | 0.91413 | 0.0015151 | 0.041667 | 0.24779 | 0.99651 | 0.18776 | 1.2142 | 0.95441 | 0 | 0 | 1.1214 | 0.60332 | 0.62828
|  |  | 42980.2083 | 7 | 5 | 5861 | 245 | 0.00033828 | 0.041667 | 0.16777 | 0.8802 | 0.0015151 | 0.041667 | 0.24779 | 1.0759 | 0.18776 | 0.89921 | 0.95441 | 0 | 0 | 0.8616 | 0.60332 | 0.58311
|  |  | 42980.25 | 7 | 6 | 5862 | 245 | 0.00033828 | 0.041667 | 0.16777 | 0.77563 | 0.0015151 | 0.041667 | 0.24779 | 0.93852 | 0.18776 | 1.0993 | 0.95441 | 0 | 0 | 1.1092 | 0.60332 | 0.56909
|  |  | 42980.2917 | 7 | 7 | 5863 | 245 | 0.00033828 | 0.041667 | 0.16777 | 1.2282 | 0.0015151 | 0.041667 | 0.24779 | 1.0593 | 0.18776 | 1.2311 | 0.95441 | 0 | 0 | 1.0682 | 0.60332 | 0.6997
|  |  | 42980.3333 | 7 | 8 | 5864 | 245 | 0.00033828 | 0.041667 | 0.16777 | 1.1987 | 0.0015151 | 0.041667 | 0.24779 | 1.1173 | 0.18776 | 1.2402 | 0.95441 | 0 | 0 | 0.88475 | 0.60332 | 0.71084
|  |  | 42980.375 | 7 | 9 | 5865 | 245 | 0.00033828 | 0.041667 | 0.16777 | 0.79861 | 0.0015151 | 0.041667 | 0.24779 | 1.0984 | 0.18776 | 0.92784 | 0.95441 | 0 | 0 | 1.0503 | 0.60332 | 0.58036
|  |  | 42980.4167 | 7 | 10 | 5866 | 245 | 0.00033828 | 0.041667 | 0.16777 | 1.0154 | 0.0015151 | 0.041667 | 0.24779 | 1.1831 | 0.18776 | 1.1674 | 0.95441 | 0 | 0 | 1.063 | 0.60332 | 0.6827
|  |  | 42980.4583 | 7 | 11 | 5867 | 245 | 0.00033828 | 0.041667 | 0.16777 | 1.236 | 0.0015151 | 0.041667 | 0.24779 | 0.848 | 0.18776 | 0.75613 | 0.95441 | 0 | 0 | 1.2061 | 0.60332 | 0.55947
|  |  | 42980.5 | 7 | 12 | 5868 | 245 | 0.00033828 | 0.041667 | 0.16777 | 1.2256 | 0.0015151 | 0.041667 | 0.24779 | 0.86106 | 0.18776 | 1.1556 | 0.95441 | 0 | 0 | 0.77216 | 0.60332 | 0.63595
|  |  | 42980.5417 | 7 | 13 | 5869 | 245 | 0.00033828 | 0.041667 | 0.16777 | 1.2086 | 0.0015151 | 0.041667 | 0.24779 | 0.78664 | 0.18776 | 0.92135 | 0.95441 | 0 | 0 | 1.1675 | 0.60332 | 0.57068
|  |  | 42980.5833 | 7 | 14 | 5870 | 245 | 0.00033828 | 0.041667 | 0.16777 | 0.94875 | 0.0015151 | 0.041667 | 0.24779 | 0.87998 | 0.18776 | 1.0537 | 0.95441 | 0 | 0 | 1.0654 | 0.60332 | 0.57508
|  |  | 42980.625 | 7 | 15 | 5871 | 245 | 0.00033828 | 0.041667 | 0.16777 | 1.1055 | 0.0015151 | 0.041667 | 0.24779 | 0.77351 | 0.18776 | 0.81145 | 0.95441 | 0 | 0 | 1.1595 | 0.60332 | 0.5295
|  |  | 42980.6667 | 7 | 16 | 5872 | 245 | 0.00033828 | 0.041667 | 0.16777 | 0.80175 | 0.0015151 | 0.041667 | 0.24779 | 0.87118 | 0.18776 | 1.1098 | 0.95441 | 0 | 0 | 1.0093 | 0.60332 | 0.55876
|  |  | 42980.7083 | 7 | 17 | 5873 | 245 | 0.00033828 | 0.041667 | 0.16777 | 1.0919 | 0.0015151 | 0.041667 | 0.24779 | 1.0264 | 0.18776 | 1.0062 | 0.95441 | 0 | 0 | 1.0227 | 0.60332 | 0.62644
|  |  | 42980.75 | 7 | 18 | 5874 | 245 | 0.00033828 | 0.041667 | 0.16777 | 1.2318 | 0.0015151 | 0.041667 | 0.24779 | 1.0482 | 0.18776 | 0.7515 | 0.95441 | 0 | 0 | 0.83012 | 0.60332 | 0.6075
|  |  | 42980.7917 | 7 | 19 | 5875 | 245 | 0.00033828 | 0.041667 | 0.16777 | 1.03 | 0.0015151 | 0.041667 | 0.24779 | 0.98957 | 0.18776 | 1.0314 | 0.95441 | 0 | 0 | 1.0867 | 0.60332 | 0.61168
|  |  | 42980.8333 | 7 | 20 | 5876 | 245 | 0.00033828 | 0.041667 | 0.16777 | 1.0783 | 0.0015151 | 0.041667 | 0.24779 | 1.0201 | 0.18776 | 0.75876 | 0.95441 | 0 | 0 | 1.2002 | 0.60332 | 0.57615
|  |  | 42980.875 | 7 | 21 | 5877 | 245 | 0.00033828 | 0.041667 | 0.16777 | 1.1457 | 0.0015151 | 0.041667 | 0.24779 | 1.166 | 0.18776 | 1.1739 | 0.95441 | 0 | 0 | 1.0747 | 0.60332 | 0.70156
|  |  | 42980.9167 | 7 | 22 | 5878 | 245 | 0.00033828 | 0.041667 | 0.16777 | 0.87739 | 0.0015151 | 0.041667 | 0.24779 | 0.88078 | 0.18776 | 1.0326 | 0.95441 | 0 | 0 | 1.0751 | 0.60332 | 0.55933
|  |  | 42980.9583 | 7 | 23 | 5879 | 245 | 0.00033828 | 0.041667 | 0.16777 | 0.80057 | 0.0015151 | 0.041667 | 0.24779 | 1.1687 | 0.18776 | 0.85694 | 0.95441 | 0 | 0 | 0.84254 | 0.60332 | 0.58481
|  |  | 42981 | 7 | 24 | 5880 | 245 | 0.00033828 | 0.041667 | 0.16777 | 0.86844 | 0.0015151 | 0.041667 | 0.24779 | 0.87823 | 0.18776 | 1.2172 | 0.95441 | 0 | 0 | 1.2328 | 0.60332 | 0.59185
|  |  | 42981.0417 | 1 | 1 | 5881 | 246 | 0.00085092 | 0.011765 | 0.11916 | 1.2432 | 0.0030168 | 0.013158 | 0.15581 | 1.0774 | 0.18776 | 0.78578 | 0.95 | 0 | 0 | 1.045 | 0.46273 | 0.46355
|  |  | 42981.0833 | 1 | 2 | 5882 | 246 | 0.00085092 | 0.011765 | 0.11916 | 0.75216 | 0.0030168 | 0.013158 | 0.15581 | 0.86768 | 0.18776 | 1.1996 | 0.95 | 0 | 0 | 0.81241 | 0.46273 | 0.45006
|  |  | 42981.125 | 1 | 3 | 5883 | 246 | 0.00085092 | 0.011765 | 0.11916 | 0.8055 | 0.0030168 | 0.013158 | 0.15581 | 0.76777 | 0.18776 | 0.81264 | 0.95 | 0 | 0 | 0.97231 | 0.46273 | 0.36819
|  |  | 42981.1667 | 1 | 4 | 5884 | 246 | 0.00085092 | 0.058824 | 0.59579 | 0.8536 | 0.0030168 | 0.013158 | 0.15581 | 0.87786 | 0.18776 | 1.1713 | 0.95 | 0 | 0 | 0.9393 | 0.93936 | 0.86527
|  |  | 42981.2083 | 1 | 5 | 5885 | 246 | 0.00085092 | 0.11765 | 1.1916 | 0.86064 | 0.0030168 | 0.013158 | 0.15581 | 1.0918 | 0.18776 | 0.88599 | 0.95 | 0 | 0 | 0.80123 | 1.5352 | 1.362
|  |  | 42981.25 | 1 | 6 | 5886 | 246 | 0.00085092 | 0.11765 | 1.1916 | 1.1073 | 0.0030168 | 0.013158 | 0.15581 | 1.1003 | 0.18776 | 0.91537 | 0.95 | 0.011628 | 0.10442 | 0.89753 | 1.6396 | 1.7565
|  |  | 42981.2917 | 1 | 7 | 5887 | 246 | 0.00085092 | 0.11765 | 1.1916 | 0.87114 | 0.0030168 | 0.013158 | 0.15581 | 0.75325 | 0.18776 | 0.84831 | 0.95 | 0.05814 | 0.52211 | 1.1875 | 2.0573 | 1.9347
|  |  | 42981.3333 | 1 | 8 | 5888 | 246 | 0.00085092 | 0.082353 | 0.83411 | 0.82368 | 0.0030168 | 0.065789 | 0.77904 | 0.96498 | 0.18776 | 0.82053 | 0.95 | 0.11628 | 1.0442 | 1.1149 | 2.8451 | 2.7571
|  |  | 42981.375 | 1 | 9 | 5889 | 246 | 0.00085092 | 0.058824 | 0.59579 | 1.0091 | 0.0030168 | 0.065789 | 0.77904 | 0.97557 | 0.18776 | 0.8404 | 0.95 | 0.11628 | 1.0442 | 0.86349 | 2.6068 | 2.4207
|  |  | 42981.4167 | 1 | 10 | 5890 | 246 | 0.00085092 | 0.058824 | 0.59579 | 1.1818 | 0.0030168 | 0.13158 | 1.5581 | 0.89694 | 0.18776 | 0.91124 | 0.95 | 0.11628 | 1.0442 | 0.93703 | 3.3859 | 3.2512
|  |  | 42981.4583 | 1 | 11 | 5891 | 246 | 0.00085092 | 0.058824 | 0.59579 | 0.80134 | 0.0030168 | 0.13158 | 1.5581 | 0.82845 | 0.18776 | 0.94282 | 0.95 | 0.11628 | 1.0442 | 1.0391 | 3.3859 | 3.0303
|  |  | 42981.5 | 1 | 12 | 5892 | 246 | 0.00085092 | 0.058824 | 0.59579 | 1.0048 | 0.0030168 | 0.13158 | 1.5581 | 1.1523 | 0.18776 | 0.90052 | 0.95 | 0.093023 | 0.83537 | 1.0925 | 3.177 | 3.4757
|  |  | 42981.5417 | 1 | 13 | 5893 | 246 | 0.00085092 | 0.058824 | 0.59579 | 0.76454 | 0.0030168 | 0.13158 | 1.5581 | 1.0427 | 0.18776 | 1.2194 | 0.95 | 0.11628 | 1.0442 | 1.1422 | 3.3859 | 3.5019
|  |  | 42981.5833 | 1 | 14 | 5894 | 246 | 0.00085092 | 0.035294 | 0.35748 | 0.92253 | 0.0030168 | 0.065789 | 0.77904 | 1.0768 | 0.18776 | 1.1478 | 0.95 | 0.093023 | 0.83537 | 0.8418 | 2.1597 | 2.0873
|  |  | 42981.625 | 1 | 15 | 5895 | 246 | 0.00085092 | 0.023529 | 0.23832 | 0.97968 | 0.0030168 | 0.065789 | 0.77904 | 1.2482 | 0.18776 | 1.1472 | 0.95 | 0.093023 | 0.83537 | 0.76686 | 2.0405 | 2.0619
|  |  | 42981.6667 | 1 | 16 | 5896 | 246 | 0.00085092 | 0.023529 | 0.23832 | 1.0068 | 0.0030168 | 0.013158 | 0.15581 | 0.91269 | 0.18776 | 1.0435 | 0.95 | 0.05814 | 0.52211 | 0.77171 | 1.104 | 0.98098
|  |  | 42981.7083 | 1 | 17 | 5897 | 246 | 0.00085092 | 0.011765 | 0.11916 | 0.90041 | 0.0030168 | 0.013158 | 0.15581 | 0.82316 | 0.18776 | 1.0577 | 0.95 | 0.011628 | 0.10442 | 1.1825 | 0.56715 | 0.55762
|  |  | 42981.75 | 1 | 18 | 5898 | 246 | 0.00085092 | 0.011765 | 0.11916 | 1.2193 | 0.0030168 | 0.013158 | 0.15581 | 0.77095 | 0.18776 | 0.77215 | 0.95 | 0 | 0 | 1.1391 | 0.46273 | 0.41039
|  |  | 42981.7917 | 1 | 19 | 5899 | 246 | 0.00085092 | 0.011765 | 0.11916 | 0.86899 | 0.0030168 | 0.013158 | 0.15581 | 1.1658 | 0.18776 | 0.82313 | 0.95 | 0 | 0 | 0.79155 | 0.46273 | 0.43975
|  |  | 42981.8333 | 1 | 20 | 5900 | 246 | 0.00085092 | 0.011765 | 0.11916 | 1.0128 | 0.0030168 | 0.013158 | 0.15581 | 0.88886 | 0.18776 | 0.87716 | 0.95 | 0 | 0 | 1.175 | 0.46273 | 0.42387
|  |  | 42981.875 | 1 | 21 | 5901 | 246 | 0.00085092 | 0.011765 | 0.11916 | 1.051 | 0.0030168 | 0.013158 | 0.15581 | 1.0983 | 0.18776 | 0.76957 | 0.95 | 0 | 0 | 0.78757 | 0.46273 | 0.44086
|  |  | 42981.9167 | 1 | 22 | 5902 | 246 | 0.00085092 | 0.011765 | 0.11916 | 1.0772 | 0.0030168 | 0.013158 | 0.15581 | 0.95599 | 0.18776 | 1.0362 | 0.95 | 0 | 0 | 0.8406 | 0.46273 | 0.47187
|  |  | 42981.9583 | 1 | 23 | 5903 | 246 | 0.00085092 | 0.011765 | 0.11916 | 0.82218 | 0.0030168 | 0.013158 | 0.15581 | 1.1104 | 0.18776 | 1.2037 | 0.95 | 0 | 0 | 1.0811 | 0.46273 | 0.497
|  |  | 42982 | 1 | 24 | 5904 | 246 | 0.00085092 | 0.011765 | 0.11916 | 0.99914 | 0.0030168 | 0.013158 | 0.15581 | 0.83231 | 0.18776 | 0.80441 | 0.95 | 0 | 0 | 1.0495 | 0.46273 | 0.39978
|  |  | 42982.0417 | 2 | 1 | 5905 | 247 | 0.00038974 | 0.011765 | 0.054578 | 1.1853 | 0.0029601 | 0.013158 | 0.15288 | 0.91789 | 0.18776 | 1.1451 | 0.93088 | 0 | 0 | 0.84458 | 0.39522 | 0.42002
|  |  | 42982.0833 | 2 | 2 | 5906 | 247 | 0.00038974 | 0.011765 | 0.054578 | 0.84177 | 0.0029601 | 0.013158 | 0.15288 | 1.1676 | 0.18776 | 1.2237 | 0.93088 | 0 | 0 | 1.1145 | 0.39522 | 0.4542
|  |  | 42982.125 | 2 | 3 | 5907 | 247 | 0.00038974 | 0.011765 | 0.054578 | 0.89487 | 0.0029601 | 0.013158 | 0.15288 | 0.76607 | 0.18776 | 1.1828 | 0.93088 | 0 | 0 | 0.83409 | 0.39522 | 0.38804
|  |  | 42982.1667 | 2 | 4 | 5908 | 247 | 0.00038974 | 0.058824 | 0.27289 | 0.76523 | 0.0029601 | 0.013158 | 0.15288 | 1.0763 | 0.18776 | 1.1776 | 0.93088 | 0 | 0 | 1.1176 | 0.61353 | 0.59448
|  |  | 42982.2083 | 2 | 5 | 5909 | 247 | 0.00038974 | 0.11765 | 0.54578 | 1.1863 | 0.0029601 | 0.013158 | 0.15288 | 0.77757 | 0.18776 | 0.75914 | 0.93088 | 0 | 0 | 0.9836 | 0.88642 | 0.90888
|  |  | 42982.25 | 2 | 6 | 5910 | 247 | 0.00038974 | 0.11765 | 0.54578 | 0.86403 | 0.0029601 | 0.013158 | 0.15288 | 0.90562 | 0.18776 | 0.88264 | 0.93088 | 0.011628 | 0.10232 | 0.92891 | 0.98874 | 0.87079
|  |  | 42982.2917 | 2 | 7 | 5911 | 247 | 0.00038974 | 0.11765 | 0.54578 | 0.88643 | 0.0029601 | 0.013158 | 0.15288 | 0.85494 | 0.18776 | 1.1444 | 0.93088 | 0.05814 | 0.5116 | 1.113 | 1.398 | 1.3988
|  |  | 42982.3333 | 2 | 8 | 5912 | 247 | 0.00038974 | 0.082353 | 0.38204 | 1.1468 | 0.0029601 | 0.065789 | 0.76441 | 1.0185 | 0.18776 | 1.1797 | 0.93088 | 0.11628 | 1.0232 | 1.0677 | 2.3574 | 2.5306
|  |  | 42982.375 | 2 | 9 | 5913 | 247 | 0.00038974 | 0.058824 | 0.27289 | 1.1313 | 0.0029601 | 0.065789 | 0.76441 | 1.1448 | 0.18776 | 0.86667 | 0.93088 | 0.11628 | 1.0232 | 0.91127 | 2.2483 | 2.2789
|  |  | 42982.4167 | 2 | 10 | 5914 | 247 | 0.00038974 | 0.058824 | 0.27289 | 0.95273 | 0.0029601 | 0.13158 | 1.5288 | 0.86313 | 0.18776 | 0.80259 | 0.93088 | 0.11628 | 1.0232 | 0.87761 | 3.0127 | 2.6282
|  |  | 42982.4583 | 2 | 11 | 5915 | 247 | 0.00038974 | 0.058824 | 0.27289 | 1.1997 | 0.0029601 | 0.13158 | 1.5288 | 0.86182 | 0.18776 | 1.0534 | 0.93088 | 0.11628 | 1.0232 | 0.76645 | 3.0127 | 2.627
|  |  | 42982.5 | 2 | 12 | 5916 | 247 | 0.00038974 | 0.058824 | 0.27289 | 1.1862 | 0.0029601 | 0.13158 | 1.5288 | 0.97436 | 0.18776 | 0.96288 | 0.93088 | 0.093023 | 0.81856 | 1.0701 | 2.808 | 2.87
|  |  | 42982.5417 | 2 | 13 | 5917 | 247 | 0.00038974 | 0.058824 | 0.27289 | 0.81299 | 0.0029601 | 0.13158 | 1.5288 | 0.90396 | 0.18776 | 0.94048 | 0.93088 | 0.11628 | 1.0232 | 0.9942 | 3.0127 | 2.7977
|  |  | 42982.5833 | 2 | 14 | 5918 | 247 | 0.00038974 | 0.035294 | 0.16373 | 1.1279 | 0.0029601 | 0.065789 | 0.76441 | 0.91545 | 0.18776 | 0.89351 | 0.93088 | 0.093023 | 0.81856 | 0.93911 | 1.9345 | 1.8209
|  |  | 42982.625 | 2 | 15 | 5919 | 247 | 0.00038974 | 0.023529 | 0.10916 | 1.2431 | 0.0029601 | 0.065789 | 0.76441 | 0.99073 | 0.18776 | 0.80699 | 0.93088 | 0.093023 | 0.81856 | 1.2101 | 1.8799 | 2.035
|  |  | 42982.6667 | 2 | 16 | 5920 | 247 | 0.00038974 | 0.023529 | 0.10916 | 1.1733 | 0.0029601 | 0.013158 | 0.15288 | 0.80191 | 0.18776 | 1.0248 | 0.93088 | 0.05814 | 0.5116 | 1.0431 | 0.9614 | 0.97675
|  |  | 42982.7083 | 2 | 17 | 5921 | 247 | 0.00038974 | 0.011765 | 0.054578 | 1.1498 | 0.0029601 | 0.013158 | 0.15288 | 1.1242 | 0.18776 | 0.90709 | 0.93088 | 0.011628 | 0.10232 | 0.98695 | 0.49754 | 0.50592
|  |  | 42982.75 | 2 | 18 | 5922 | 247 | 0.00038974 | 0.011765 | 0.054578 | 1.1009 | 0.0029601 | 0.013158 | 0.15288 | 1.1823 | 0.18776 | 0.77772 | 0.93088 | 0 | 0 | 0.80766 | 0.39522 | 0.38686
|  |  | 42982.7917 | 2 | 19 | 5923 | 247 | 0.00038974 | 0.011765 | 0.054578 | 0.76825 | 0.0029601 | 0.013158 | 0.15288 | 0.85177 | 0.18776 | 0.86513 | 0.93088 | 0 | 0 | 0.80948 | 0.39522 | 0.33459
|  |  | 42982.8333 | 2 | 20 | 5924 | 247 | 0.00038974 | 0.011765 | 0.054578 | 0.90156 | 0.0029601 | 0.013158 | 0.15288 | 1.0816 | 0.18776 | 0.88698 | 0.93088 | 0 | 0 | 0.81871 | 0.39522 | 0.3811
|  |  | 42982.875 | 2 | 21 | 5925 | 247 | 0.00038974 | 0.011765 | 0.054578 | 1.1223 | 0.0029601 | 0.013158 | 0.15288 | 0.90846 | 0.18776 | 0.95013 | 0.93088 | 0 | 0 | 1.1965 | 0.39522 | 0.37854
|  |  | 42982.9167 | 2 | 22 | 5926 | 247 | 0.00038974 | 0.011765 | 0.054578 | 1.0542 | 0.0029601 | 0.013158 | 0.15288 | 0.81185 | 0.18776 | 0.77179 | 0.93088 | 0 | 0 | 0.75271 | 0.39522 | 0.32657
|  |  | 42982.9583 | 2 | 23 | 5927 | 247 | 0.00038974 | 0.011765 | 0.054578 | 0.98606 | 0.0029601 | 0.013158 | 0.15288 | 1.182 | 0.18776 | 0.77584 | 0.93088 | 0 | 0 | 1.0244 | 0.39522 | 0.38019
|  |  | 42983 | 2 | 24 | 5928 | 247 | 0.00038974 | 0.011765 | 0.054578 | 0.75436 | 0.0029601 | 0.013158 | 0.15288 | 1.2018 | 0.18776 | 1.1733 | 0.93088 | 0 | 0 | 1.0877 | 0.39522 | 0.4452
|  |  | 42983.0417 | 3 | 1 | 5929 | 248 | 0 | 0.011765 | 0 | 0.93451 | 0.002881 | 0.013158 | 0.1488 | 1.0192 | 0.18776 | 0.77651 | 0.90294 | 0 | 0 | 1.0417 | 0.33656 | 0.29745
|  |  | 42983.0833 | 3 | 2 | 5930 | 248 | 0 | 0.011765 | 0 | 0.87563 | 0.002881 | 0.013158 | 0.1488 | 0.84091 | 0.18776 | 1.0737 | 0.90294 | 0 | 0 | 1.2197 | 0.33656 | 0.32672
|  |  | 42983.125 | 3 | 3 | 5931 | 248 | 0 | 0.011765 | 0 | 0.90821 | 0.002881 | 0.013158 | 0.1488 | 1.1721 | 0.18776 | 1.0565 | 0.90294 | 0 | 0 | 1.1136 | 0.33656 | 0.37277
|  |  | 42983.1667 | 3 | 4 | 5932 | 248 | 0 | 0.058824 | 0 | 0.99922 | 0.002881 | 0.013158 | 0.1488 | 1.1376 | 0.18776 | 0.80988 | 0.90294 | 0 | 0 | 0.93628 | 0.33656 | 0.32134
|  |  | 42983.2083 | 3 | 5 | 5933 | 248 | 0 | 0.11765 | 0 | 0.85415 | 0.002881 | 0.013158 | 0.1488 | 1.1798 | 0.18776 | 1.0676 | 0.90294 | 0 | 0 | 1.1885 | 0.33656 | 0.376
|  |  | 42983.25 | 3 | 6 | 5934 | 248 | 0 | 0.11765 | 0 | 0.95409 | 0.002881 | 0.013158 | 0.1488 | 1.2079 | 0.18776 | 0.89669 | 0.90294 | 0.011628 | 0.099249 | 0.99531 | 0.43581 | 0.44689
|  |  | 42983.2917 | 3 | 7 | 5935 | 248 | 0 | 0.11765 | 0 | 1.03 | 0.002881 | 0.013158 | 0.1488 | 0.97598 | 0.18776 | 1.2281 | 0.90294 | 0.05814 | 0.49624 | 0.80053 | 0.8328 | 0.77307
|  |  | 42983.3333 | 3 | 8 | 5936 | 248 | 0 | 0.082353 | 0 | 0.94607 | 0.002881 | 0.065789 | 0.74398 | 0.89312 | 0.18776 | 0.80184 | 0.90294 | 0.11628 | 0.99249 | 1.0356 | 1.9242 | 1.8428
|  |  | 42983.375 | 3 | 9 | 5937 | 248 | 0 | 0.058824 | 0 | 0.90939 | 0.002881 | 0.065789 | 0.74398 | 0.83126 | 0.18776 | 0.98123 | 0.90294 | 0.11628 | 0.99249 | 1.232 | 1.9242 | 2.0254
|  |  | 42983.4167 | 3 | 10 | 5938 | 248 | 0 | 0.058824 | 0 | 1.0259 | 0.002881 | 0.13158 | 1.488 | 0.9117 | 0.18776 | 0.76964 | 0.90294 | 0.11628 | 0.99249 | 1.0771 | 2.6682 | 2.5701
|  |  | 42983.4583 | 3 | 11 | 5939 | 248 | 0 | 0.058824 | 0 | 1.1042 | 0.002881 | 0.13158 | 1.488 | 1.031 | 0.18776 | 1.2316 | 0.90294 | 0.11628 | 0.99249 | 0.98969 | 2.6682 | 2.7475
|  |  | 42983.5 | 3 | 12 | 5940 | 248 | 0 | 0.058824 | 0 | 1.1478 | 0.002881 | 0.13158 | 1.488 | 0.85544 | 0.18776 | 1.0813 | 0.90294 | 0.093023 | 0.79399 | 1.1487 | 2.4697 | 2.3879
|  |  | 42983.5417 | 3 | 13 | 5941 | 248 | 0 | 0.058824 | 0 | 0.85792 | 0.002881 | 0.13158 | 1.488 | 0.91774 | 0.18776 | 0.76018 | 0.90294 | 0.11628 | 0.99249 | 1.0016 | 2.6682 | 2.5024
|  |  | 42983.5833 | 3 | 14 | 5942 | 248 | 0 | 0.035294 | 0 | 0.96631 | 0.002881 | 0.065789 | 0.74398 | 0.78183 | 0.18776 | 0.87705 | 0.90294 | 0.093023 | 0.79399 | 1.09 | 1.7257 | 1.6118
|  |  | 42983.625 | 3 | 15 | 5943 | 248 | 0 | 0.023529 | 0 | 0.96152 | 0.002881 | 0.065789 | 0.74398 | 0.96965 | 0.18776 | 1.2119 | 0.90294 | 0.093023 | 0.79399 | 1.2366 | 1.7257 | 1.9308
|  |  | 42983.6667 | 3 | 16 | 5944 | 248 | 0 | 0.023529 | 0 | 1.146 | 0.002881 | 0.013158 | 0.1488 | 0.79301 | 0.18776 | 1.1179 | 0.90294 | 0.05814 | 0.49624 | 0.89067 | 0.8328 | 0.76989
|  |  | 42983.7083 | 3 | 17 | 5945 | 248 | 0 | 0.011765 | 0 | 1.1504 | 0.002881 | 0.013158 | 0.1488 | 0.87516 | 0.18776 | 0.96839 | 0.90294 | 0.011628 | 0.099249 | 0.96645 | 0.43581 | 0.40797
|  |  | 42983.75 | 3 | 18 | 5946 | 248 | 0 | 0.011765 | 0 | 1.1653 | 0.002881 | 0.013158 | 0.1488 | 1.1515 | 0.18776 | 1.2364 | 0.90294 | 0 | 0 | 0.97237 | 0.33656 | 0.40349
|  |  | 42983.7917 | 3 | 19 | 5947 | 248 | 0 | 0.011765 | 0 | 1.1346 | 0.002881 | 0.013158 | 0.1488 | 0.88792 | 0.18776 | 1.2308 | 0.90294 | 0 | 0 | 1.071 | 0.33656 | 0.36322
|  |  | 42983.8333 | 3 | 20 | 5948 | 248 | 0 | 0.011765 | 0 | 1.1421 | 0.002881 | 0.013158 | 0.1488 | 1.021 | 0.18776 | 0.82009 | 0.90294 | 0 | 0 | 1.055 | 0.33656 | 0.30591
|  |  | 42983.875 | 3 | 21 | 5949 | 248 | 0 | 0.011765 | 0 | 0.7914 | 0.002881 | 0.013158 | 0.1488 | 1.1844 | 0.18776 | 0.80832 | 0.90294 | 0 | 0 | 0.9462 | 0.33656 | 0.32801
|  |  | 42983.9167 | 3 | 22 | 5950 | 248 | 0 | 0.011765 | 0 | 0.9177 | 0.002881 | 0.013158 | 0.1488 | 0.96943 | 0.18776 | 1.2255 | 0.90294 | 0 | 0 | 1.1635 | 0.33656 | 0.37435
|  |  | 42983.9583 | 3 | 23 | 5951 | 248 | 0 | 0.011765 | 0 | 1 | 0.002881 | 0.013158 | 0.1488 | 0.82621 | 0.18776 | 1.2196 | 0.90294 | 0 | 0 | 1.0577 | 0.33656 | 0.35194
|  |  | 42984 | 3 | 24 | 5952 | 248 | 0 | 0.011765 | 0 | 0.93066 | 0.002881 | 0.013158 | 0.1488 | 0.76572 | 0.18776 | 1.1234 | 0.90294 | 0 | 0 | 1.1254 | 0.33656 | 0.32487
|  |  | 42984.0417 | 4 | 1 | 5953 | 249 | 0 | 0.011765 | 0 | 0.91142 | 0.0029014 | 0.013158 | 0.14985 | 1.1431 | 0.18776 | 0.85381 | 0.91029 | 0 | 0 | 0.96092 | 0.33761 | 0.33161
|  |  | 42984.0833 | 4 | 2 | 5954 | 249 | 0 | 0.011765 | 0 | 0.84642 | 0.0029014 | 0.013158 | 0.14985 | 0.76037 | 0.18776 | 0.84883 | 0.91029 | 0 | 0 | 1.2478 | 0.33761 | 0.27332
|  |  | 42984.125 | 4 | 3 | 5955 | 249 | 0 | 0.011765 | 0 | 0.99515 | 0.0029014 | 0.013158 | 0.14985 | 1.1784 | 0.18776 | 1.2125 | 0.91029 | 0 | 0 | 0.87699 | 0.33761 | 0.40424
|  |  | 42984.1667 | 4 | 4 | 5956 | 249 | 0 | 0.058824 | 0 | 1.0553 | 0.0029014 | 0.013158 | 0.14985 | 1.0575 | 0.18776 | 0.9237 | 0.91029 | 0 | 0 | 1.0641 | 0.33761 | 0.3319
|  |  | 42984.2083 | 4 | 5 | 5957 | 249 | 0 | 0.11765 | 0 | 0.86025 | 0.0029014 | 0.013158 | 0.14985 | 0.9458 | 0.18776 | 1.0042 | 0.91029 | 0 | 0 | 1.0163 | 0.33761 | 0.33028
|  |  | 42984.25 | 4 | 6 | 5958 | 249 | 0 | 0.11765 | 0 | 1.0601 | 0.0029014 | 0.013158 | 0.14985 | 0.99794 | 0.18776 | 0.90919 | 0.91029 | 0.011628 | 0.10006 | 1.1912 | 0.43767 | 0.43944
|  |  | 42984.2917 | 4 | 7 | 5959 | 249 | 0 | 0.11765 | 0 | 0.93713 | 0.0029014 | 0.013158 | 0.14985 | 0.79694 | 0.18776 | 0.86875 | 0.91029 | 0.05814 | 0.50028 | 1.1407 | 0.8379 | 0.85322
|  |  | 42984.3333 | 4 | 8 | 5960 | 249 | 0 | 0.082353 | 0 | 1.0405 | 0.0029014 | 0.065789 | 0.74925 | 1.1077 | 0.18776 | 0.87506 | 0.91029 | 0.11628 | 1.0006 | 0.98251 | 1.9376 | 1.9774
|  |  | 42984.375 | 4 | 9 | 5961 | 249 | 0 | 0.058824 | 0 | 1.2257 | 0.0029014 | 0.065789 | 0.74925 | 0.91505 | 0.18776 | 1.2462 | 0.91029 | 0.11628 | 1.0006 | 0.96664 | 1.9376 | 1.8868
|  |  | 42984.4167 | 4 | 10 | 5962 | 249 | 0 | 0.058824 | 0 | 1.1714 | 0.0029014 | 0.13158 | 1.4985 | 0.90704 | 0.18776 | 0.79496 | 0.91029 | 0.11628 | 1.0006 | 0.8899 | 2.6868 | 2.3989
|  |  | 42984.4583 | 4 | 11 | 5963 | 249 | 0 | 0.058824 | 0 | 1.2214 | 0.0029014 | 0.13158 | 1.4985 | 0.91659 | 0.18776 | 0.76262 | 0.91029 | 0.11628 | 1.0006 | 1.1768 | 2.6868 | 2.6941
|  |  | 42984.5 | 4 | 12 | 5964 | 249 | 0 | 0.058824 | 0 | 0.97565 | 0.0029014 | 0.13158 | 1.4985 | 0.93351 | 0.18776 | 0.89543 | 0.91029 | 0.093023 | 0.80046 | 1.0968 | 2.4867 | 2.445
|  |  | 42984.5417 | 4 | 13 | 5965 | 249 | 0 | 0.058824 | 0 | 1.2195 | 0.0029014 | 0.13158 | 1.4985 | 0.97338 | 0.18776 | 1.0477 | 0.91029 | 0.11628 | 1.0006 | 1.0856 | 2.6868 | 2.7415
|  |  | 42984.5833 | 4 | 14 | 5966 | 249 | 0 | 0.035294 | 0 | 0.96323 | 0.0029014 | 0.065789 | 0.74925 | 1.1939 | 0.18776 | 1.0367 | 0.91029 | 0.093023 | 0.80046 | 0.96902 | 1.7375 | 1.8649
|  |  | 42984.625 | 4 | 15 | 5967 | 249 | 0 | 0.023529 | 0 | 0.87487 | 0.0029014 | 0.065789 | 0.74925 | 0.81554 | 0.18776 | 0.96167 | 0.91029 | 0.093023 | 0.80046 | 0.9224 | 1.7375 | 1.53
|  |  | 42984.6667 | 4 | 16 | 5968 | 249 | 0 | 0.023529 | 0 | 0.82313 | 0.0029014 | 0.013158 | 0.14985 | 0.76161 | 0.18776 | 1.0521 | 0.91029 | 0.05814 | 0.50028 | 0.88338 | 0.8379 | 0.75362
|  |  | 42984.7083 | 4 | 17 | 5969 | 249 | 0 | 0.011765 | 0 | 0.78858 | 0.0029014 | 0.013158 | 0.14985 | 1.0829 | 0.18776 | 1.1988 | 0.91029 | 0.011628 | 0.10006 | 1.0521 | 0.43767 | 0.49264
|  |  | 42984.75 | 4 | 18 | 5970 | 249 | 0 | 0.011765 | 0 | 1.204 | 0.0029014 | 0.013158 | 0.14985 | 1.0492 | 0.18776 | 0.93548 | 0.91029 | 0 | 0 | 0.90642 | 0.33761 | 0.33287
|  |  | 42984.7917 | 4 | 19 | 5971 | 249 | 0 | 0.011765 | 0 | 1.1458 | 0.0029014 | 0.013158 | 0.14985 | 1.1956 | 0.18776 | 0.83587 | 0.91029 | 0 | 0 | 0.8194 | 0.33761 | 0.33611
|  |  | 42984.8333 | 4 | 20 | 5972 | 249 | 0 | 0.011765 | 0 | 1.0472 | 0.0029014 | 0.013158 | 0.14985 | 0.82583 | 0.18776 | 1.1152 | 0.91029 | 0 | 0 | 1.1401 | 0.33761 | 0.33315
|  |  | 42984.875 | 4 | 21 | 5973 | 249 | 0 | 0.011765 | 0 | 0.93486 | 0.0029014 | 0.013158 | 0.14985 | 0.92983 | 0.18776 | 0.88441 | 0.91029 | 0 | 0 | 0.87517 | 0.33761 | 0.30539
|  |  | 42984.9167 | 4 | 22 | 5974 | 249 | 0 | 0.011765 | 0 | 0.7622 | 0.0029014 | 0.013158 | 0.14985 | 0.89368 | 0.18776 | 1.0894 | 0.91029 | 0 | 0 | 0.83496 | 0.33761 | 0.33846
|  |  | 42984.9583 | 4 | 23 | 5975 | 249 | 0 | 0.011765 | 0 | 1.1397 | 0.0029014 | 0.013158 | 0.14985 | 0.85528 | 0.18776 | 1.2019 | 0.91029 | 0 | 0 | 1.2154 | 0.33761 | 0.35384
|  |  | 42985 | 4 | 24 | 5976 | 249 | 0 | 0.011765 | 0 | 0.84315 | 0.0029014 | 0.013158 | 0.14985 | 1.0237 | 0.18776 | 0.8058 | 0.91029 | 0 | 0 | 0.80094 | 0.33761 | 0.30469
|  |  | 42985.0417 | 5 | 1 | 5977 | 250 | 0 | 0.011765 | 0 | 1.2349 | 0.0029687 | 0.013158 | 0.15332 | 1.1646 | 0.18776 | 0.86053 | 0.93382 | 0 | 0 | 0.93023 | 0.34109 | 0.34014
|  |  | 42985.0833 | 5 | 2 | 5978 | 250 | 0 | 0.011765 | 0 | 0.87634 | 0.0029687 | 0.013158 | 0.15332 | 1.001 | 0.18776 | 0.87901 | 0.93382 | 0 | 0 | 1.0769 | 0.34109 | 0.31852
|  |  | 42985.125 | 5 | 3 | 5979 | 250 | 0 | 0.011765 | 0 | 1.2208 | 0.0029687 | 0.013158 | 0.15332 | 0.89281 | 0.18776 | 0.94334 | 0.93382 | 0 | 0 | 1.2133 | 0.34109 | 0.31401
|  |  | 42985.1667 | 5 | 4 | 5980 | 250 | 0 | 0.058824 | 0 | 1.1633 | 0.0029687 | 0.013158 | 0.15332 | 0.9409 | 0.18776 | 0.95508 | 0.93382 | 0 | 0 | 0.81515 | 0.34109 | 0.32359
|  |  | 42985.2083 | 5 | 5 | 5981 | 250 | 0 | 0.11765 | 0 | 1.0744 | 0.0029687 | 0.013158 | 0.15332 | 0.90115 | 0.18776 | 0.80293 | 0.93382 | 0 | 0 | 0.78313 | 0.34109 | 0.28893
|  |  | 42985.25 | 5 | 6 | 5982 | 250 | 0 | 0.11765 | 0 | 1.1162 | 0.0029687 | 0.013158 | 0.15332 | 1.0958 | 0.18776 | 1.0497 | 0.93382 | 0.011628 | 0.10264 | 0.96034 | 0.44373 | 0.46368
|  |  | 42985.2917 | 5 | 7 | 5983 | 250 | 0 | 0.11765 | 0 | 0.80146 | 0.0029687 | 0.013158 | 0.15332 | 1.0887 | 0.18776 | 0.77478 | 0.93382 | 0.05814 | 0.51322 | 0.82546 | 0.8543 | 0.73604
|  |  | 42985.3333 | 5 | 8 | 5984 | 250 | 0 | 0.082353 | 0 | 0.84633 | 0.0029687 | 0.065789 | 0.76662 | 0.906 | 0.18776 | 0.95461 | 0.93382 | 0.11628 | 1.0264 | 1.1834 | 1.9808 | 2.0885
|  |  | 42985.375 | 5 | 9 | 5985 | 250 | 0 | 0.058824 | 0 | 1.062 | 0.0029687 | 0.065789 | 0.76662 | 0.79438 | 0.18776 | 1.1633 | 0.93382 | 0.11628 | 1.0264 | 1.2211 | 1.9808 | 2.0808
|  |  | 42985.4167 | 5 | 10 | 5986 | 250 | 0 | 0.058824 | 0 | 1.0205 | 0.0029687 | 0.13158 | 1.5332 | 1.0299 | 0.18776 | 1.0269 | 0.93382 | 0.11628 | 1.0264 | 0.83949 | 2.7474 | 2.6335
|  |  | 42985.4583 | 5 | 11 | 5987 | 250 | 0 | 0.058824 | 0 | 0.77767 | 0.0029687 | 0.13158 | 1.5332 | 1.0935 | 0.18776 | 1.1573 | 0.93382 | 0.11628 | 1.0264 | 0.76284 | 2.7474 | 2.6769
|  |  | 42985.5 | 5 | 12 | 5988 | 250 | 0 | 0.058824 | 0 | 1.0297 | 0.0029687 | 0.13158 | 1.5332 | 0.76393 | 0.18776 | 0.79557 | 0.93382 | 0.093023 | 0.82115 | 1.0424 | 2.5422 | 2.1767
|  |  | 42985.5417 | 5 | 13 | 5989 | 250 | 0 | 0.058824 | 0 | 0.82293 | 0.0029687 | 0.13158 | 1.5332 | 1.1973 | 0.18776 | 0.961 | 0.93382 | 0.11628 | 1.0264 | 0.84758 | 2.7474 | 2.8862
|  |  | 42985.5833 | 5 | 14 | 5990 | 250 | 0 | 0.035294 | 0 | 0.79683 | 0.0029687 | 0.065789 | 0.76662 | 0.99029 | 0.18776 | 1.178 | 0.93382 | 0.093023 | 0.82115 | 0.90047 | 1.7755 | 1.7198
|  |  | 42985.625 | 5 | 15 | 5991 | 250 | 0 | 0.023529 | 0 | 1.0745 | 0.0029687 | 0.065789 | 0.76662 | 0.87899 | 0.18776 | 0.75493 | 0.93382 | 0.093023 | 0.82115 | 0.93836 | 1.7755 | 1.5861
|  |  | 42985.6667 | 5 | 16 | 5992 | 250 | 0 | 0.023529 | 0 | 1.2289 | 0.0029687 | 0.013158 | 0.15332 | 1.0731 | 0.18776 | 1.0864 | 0.93382 | 0.05814 | 0.51322 | 1.2442 | 0.8543 | 1.0071
|  |  | 42985.7083 | 5 | 17 | 5993 | 250 | 0 | 0.011765 | 0 | 0.83689 | 0.0029687 | 0.013158 | 0.15332 | 0.97168 | 0.18776 | 1.0558 | 0.93382 | 0.011628 | 0.10264 | 0.84739 | 0.44373 | 0.4342
|  |  | 42985.75 | 5 | 18 | 5994 | 250 | 0 | 0.011765 | 0 | 1.2376 | 0.0029687 | 0.013158 | 0.15332 | 1.0448 | 0.18776 | 0.8408 | 0.93382 | 0 | 0 | 0.8396 | 0.34109 | 0.31806
|  |  | 42985.7917 | 5 | 19 | 5995 | 250 | 0 | 0.011765 | 0 | 1.0901 | 0.0029687 | 0.013158 | 0.15332 | 1.1657 | 0.18776 | 1.093 | 0.93382 | 0 | 0 | 1.1904 | 0.34109 | 0.38396
|  |  | 42985.8333 | 5 | 20 | 5996 | 250 | 0 | 0.011765 | 0 | 1.1826 | 0.0029687 | 0.013158 | 0.15332 | 0.92778 | 0.18776 | 0.81123 | 0.93382 | 0 | 0 | 1.1601 | 0.34109 | 0.29457
|  |  | 42985.875 | 5 | 21 | 5997 | 250 | 0 | 0.011765 | 0 | 0.80529 | 0.0029687 | 0.013158 | 0.15332 | 1.0866 | 0.18776 | 1.1911 | 0.93382 | 0 | 0 | 1.0413 | 0.34109 | 0.39024
|  |  | 42985.9167 | 5 | 22 | 5998 | 250 | 0 | 0.011765 | 0 | 1.2149 | 0.0029687 | 0.013158 | 0.15332 | 1.0687 | 0.18776 | 0.99718 | 0.93382 | 0 | 0 | 0.75253 | 0.34109 | 0.35109
|  |  | 42985.9583 | 5 | 23 | 5999 | 250 | 0 | 0.011765 | 0 | 0.7531 | 0.0029687 | 0.013158 | 0.15332 | 1.1361 | 0.18776 | 1.0255 | 0.93382 | 0 | 0 | 0.95636 | 0.34109 | 0.36675
|  |  | 42986 | 5 | 24 | 6000 | 250 | 0 | 0.011765 | 0 | 0.86145 | 0.0029687 | 0.013158 | 0.15332 | 1.231 | 0.18776 | 0.91752 | 0.93382 | 0 | 0 | 1.0665 | 0.34109 | 0.36102
|  |  | 42986.0417 | 6 | 1 | 6001 | 251 | 5.5187e-05 | 0.041667 | 0.02737 | 1.214 | 0.0014843 | 0.041667 | 0.24276 | 1.2416 | 0.18776 | 1.1258 | 0.93382 | 0 | 0 | 1.0056 | 0.4579 | 0.54603
|  |  | 42986.0833 | 6 | 2 | 6002 | 251 | 5.5187e-05 | 0.041667 | 0.02737 | 0.94126 | 0.0014843 | 0.041667 | 0.24276 | 1.0731 | 0.18776 | 1.0641 | 0.93382 | 0 | 0 | 0.80835 | 0.4579 | 0.48606
|  |  | 42986.125 | 6 | 3 | 6003 | 251 | 5.5187e-05 | 0.041667 | 0.02737 | 1.0476 | 0.0014843 | 0.041667 | 0.24276 | 1.0298 | 0.18776 | 1.1764 | 0.93382 | 0 | 0 | 1.1587 | 0.4579 | 0.49956
|  |  | 42986.1667 | 6 | 4 | 6004 | 251 | 5.5187e-05 | 0.041667 | 0.02737 | 0.9656 | 0.0014843 | 0.041667 | 0.24276 | 1.2184 | 0.18776 | 0.77185 | 0.93382 | 0 | 0 | 1.1304 | 0.4579 | 0.46714
|  |  | 42986.2083 | 6 | 5 | 6005 | 251 | 5.5187e-05 | 0.041667 | 0.02737 | 1.1474 | 0.0014843 | 0.041667 | 0.24276 | 1.2487 | 0.18776 | 0.97503 | 0.93382 | 0 | 0 | 0.87595 | 0.4579 | 0.51762
|  |  | 42986.25 | 6 | 6 | 6006 | 251 | 5.5187e-05 | 0.041667 | 0.02737 | 1.118 | 0.0014843 | 0.041667 | 0.24276 | 0.97483 | 0.18776 | 1.1668 | 0.93382 | 0 | 0 | 1.2025 | 0.4579 | 0.48634
|  |  | 42986.2917 | 6 | 7 | 6007 | 251 | 5.5187e-05 | 0.041667 | 0.02737 | 1.1288 | 0.0014843 | 0.041667 | 0.24276 | 1.1119 | 0.18776 | 1.1814 | 0.93382 | 0 | 0 | 0.75543 | 0.4579 | 0.52264
|  |  | 42986.3333 | 6 | 8 | 6008 | 251 | 5.5187e-05 | 0.041667 | 0.02737 | 1.0091 | 0.0014843 | 0.041667 | 0.24276 | 1.0737 | 0.18776 | 0.87264 | 0.93382 | 0 | 0 | 1.1897 | 0.4579 | 0.45212
|  |  | 42986.375 | 6 | 9 | 6009 | 251 | 5.5187e-05 | 0.041667 | 0.02737 | 0.98871 | 0.0014843 | 0.041667 | 0.24276 | 0.8663 | 0.18776 | 1.2248 | 0.93382 | 0 | 0 | 0.78826 | 0.4579 | 0.46734
|  |  | 42986.4167 | 6 | 10 | 6010 | 251 | 5.5187e-05 | 0.041667 | 0.02737 | 1.0028 | 0.0014843 | 0.041667 | 0.24276 | 0.92733 | 0.18776 | 1.0201 | 0.93382 | 0 | 0 | 1.0751 | 0.4579 | 0.44411
|  |  | 42986.4583 | 6 | 11 | 6011 | 251 | 5.5187e-05 | 0.041667 | 0.02737 | 1.2281 | 0.0014843 | 0.041667 | 0.24276 | 0.81513 | 0.18776 | 0.94356 | 0.93382 | 0 | 0 | 1.0935 | 0.4579 | 0.40866
|  |  | 42986.5 | 6 | 12 | 6012 | 251 | 5.5187e-05 | 0.041667 | 0.02737 | 0.76374 | 0.0014843 | 0.041667 | 0.24276 | 0.89697 | 0.18776 | 1.032 | 0.93382 | 0 | 0 | 0.88744 | 0.4579 | 0.43243
|  |  | 42986.5417 | 6 | 13 | 6013 | 251 | 5.5187e-05 | 0.041667 | 0.02737 | 1.1319 | 0.0014843 | 0.041667 | 0.24276 | 1.0148 | 0.18776 | 1.1221 | 0.93382 | 0 | 0 | 0.94667 | 0.4579 | 0.48804
|  |  | 42986.5833 | 6 | 14 | 6014 | 251 | 5.5187e-05 | 0.041667 | 0.02737 | 1.1081 | 0.0014843 | 0.041667 | 0.24276 | 1.2473 | 0.18776 | 1.0853 | 0.93382 | 0 | 0 | 1.1428 | 0.4579 | 0.53691
|  |  | 42986.625 | 6 | 15 | 6015 | 251 | 5.5187e-05 | 0.041667 | 0.02737 | 0.88258 | 0.0014843 | 0.041667 | 0.24276 | 1.1621 | 0.18776 | 1.1033 | 0.93382 | 0 | 0 | 0.82366 | 0.4579 | 0.51342
|  |  | 42986.6667 | 6 | 16 | 6016 | 251 | 5.5187e-05 | 0.041667 | 0.02737 | 0.80355 | 0.0014843 | 0.041667 | 0.24276 | 0.77257 | 0.18776 | 1.2005 | 0.93382 | 0 | 0 | 0.96462 | 0.4579 | 0.43496
|  |  | 42986.7083 | 6 | 17 | 6017 | 251 | 5.5187e-05 | 0.041667 | 0.02737 | 1.1633 | 0.0014843 | 0.041667 | 0.24276 | 0.86624 | 0.18776 | 1.1154 | 0.93382 | 0 | 0 | 1.0138 | 0.4579 | 0.45157
|  |  | 42986.75 | 6 | 18 | 6018 | 251 | 5.5187e-05 | 0.041667 | 0.02737 | 0.79969 | 0.0014843 | 0.041667 | 0.24276 | 0.99814 | 0.18776 | 0.83136 | 0.93382 | 0 | 0 | 1.0234 | 0.4579 | 0.4203
|  |  | 42986.7917 | 6 | 19 | 6019 | 251 | 5.5187e-05 | 0.041667 | 0.02737 | 0.76704 | 0.0014843 | 0.041667 | 0.24276 | 1.0183 | 0.18776 | 0.97281 | 0.93382 | 0 | 0 | 0.79794 | 0.4579 | 0.45085
|  |  | 42986.8333 | 6 | 20 | 6020 | 251 | 5.5187e-05 | 0.041667 | 0.02737 | 0.99336 | 0.0014843 | 0.041667 | 0.24276 | 1.1501 | 0.18776 | 1.0033 | 0.93382 | 0 | 0 | 0.87272 | 0.4579 | 0.49477
|  |  | 42986.875 | 6 | 21 | 6021 | 251 | 5.5187e-05 | 0.041667 | 0.02737 | 1.0325 | 0.0014843 | 0.041667 | 0.24276 | 1.0038 | 0.18776 | 1.1528 | 0.93382 | 0 | 0 | 1.1724 | 0.4579 | 0.48841
|  |  | 42986.9167 | 6 | 22 | 6022 | 251 | 5.5187e-05 | 0.041667 | 0.02737 | 0.89978 | 0.0014843 | 0.041667 | 0.24276 | 0.84398 | 0.18776 | 1.0085 | 0.93382 | 0 | 0 | 1.1438 | 0.4579 | 0.41887
|  |  | 42986.9583 | 6 | 23 | 6023 | 251 | 5.5187e-05 | 0.041667 | 0.02737 | 0.8103 | 0.0014843 | 0.041667 | 0.24276 | 0.8349 | 0.18776 | 1.0381 | 0.93382 | 0 | 0 | 1.1087 | 0.4579 | 0.41978
|  |  | 42987 | 6 | 24 | 6024 | 251 | 5.5187e-05 | 0.041667 | 0.02737 | 1.0831 | 0.0014843 | 0.041667 | 0.24276 | 1.1646 | 0.18776 | 0.84838 | 0.93382 | 0 | 0 | 0.96097 | 0.4579 | 0.47167
|  |  | 42987.0417 | 7 | 1 | 6025 | 252 | 0.00021937 | 0.041667 | 0.1088 | 1.1103 | 0.0014952 | 0.041667 | 0.24454 | 0.81038 | 0.18776 | 1.0579 | 0.94118 | 0 | 0 | 1.1062 | 0.5411 | 0.51759
|  |  | 42987.0833 | 7 | 2 | 6026 | 252 | 0.00021937 | 0.041667 | 0.1088 | 0.9731 | 0.0014952 | 0.041667 | 0.24454 | 0.97934 | 0.18776 | 0.93055 | 0.94118 | 0 | 0 | 0.75549 | 0.5411 | 0.52008
|  |  | 42987.125 | 7 | 3 | 6027 | 252 | 0.00021937 | 0.041667 | 0.1088 | 0.98485 | 0.0014952 | 0.041667 | 0.24454 | 1.2433 | 0.18776 | 0.88358 | 0.94118 | 0 | 0 | 1.0791 | 0.5411 | 0.57708
|  |  | 42987.1667 | 7 | 4 | 6028 | 252 | 0.00021937 | 0.041667 | 0.1088 | 0.77089 | 0.0014952 | 0.041667 | 0.24454 | 1.0235 | 0.18776 | 1.1798 | 0.94118 | 0 | 0 | 0.79033 | 0.5411 | 0.55569
|  |  | 42987.2083 | 7 | 5 | 6029 | 252 | 0.00021937 | 0.041667 | 0.1088 | 1.1325 | 0.0014952 | 0.041667 | 0.24454 | 0.86281 | 0.18776 | 1.1247 | 0.94118 | 0 | 0 | 1.0112 | 0.5411 | 0.54537
|  |  | 42987.25 | 7 | 6 | 6030 | 252 | 0.00021937 | 0.041667 | 0.1088 | 0.95243 | 0.0014952 | 0.041667 | 0.24454 | 1.1795 | 0.18776 | 0.85188 | 0.94118 | 0 | 0 | 1.2471 | 0.5411 | 0.55201
|  |  | 42987.2917 | 7 | 7 | 6031 | 252 | 0.00021937 | 0.041667 | 0.1088 | 0.95503 | 0.0014952 | 0.041667 | 0.24454 | 0.98821 | 0.18776 | 1.074 | 0.94118 | 0 | 0 | 1.1865 | 0.5411 | 0.54721
|  |  | 42987.3333 | 7 | 8 | 6032 | 252 | 0.00021937 | 0.041667 | 0.1088 | 0.85641 | 0.0014952 | 0.041667 | 0.24454 | 0.99885 | 0.18776 | 1.1973 | 0.94118 | 0 | 0 | 0.7591 | 0.5411 | 0.56223
|  |  | 42987.375 | 7 | 9 | 6033 | 252 | 0.00021937 | 0.041667 | 0.1088 | 1.1904 | 0.0014952 | 0.041667 | 0.24454 | 0.99809 | 0.18776 | 1.1601 | 0.94118 | 0 | 0 | 1.231 | 0.5411 | 0.59141
|  |  | 42987.4167 | 7 | 10 | 6034 | 252 | 0.00021937 | 0.041667 | 0.1088 | 0.90722 | 0.0014952 | 0.041667 | 0.24454 | 0.86446 | 0.18776 | 0.99108 | 0.94118 | 0 | 0 | 0.97477 | 0.5411 | 0.49618
|  |  | 42987.4583 | 7 | 11 | 6035 | 252 | 0.00021937 | 0.041667 | 0.1088 | 0.96364 | 0.0014952 | 0.041667 | 0.24454 | 1.0905 | 0.18776 | 0.97457 | 0.94118 | 0 | 0 | 1.0574 | 0.5411 | 0.5545
|  |  | 42987.5 | 7 | 12 | 6036 | 252 | 0.00021937 | 0.041667 | 0.1088 | 0.95393 | 0.0014952 | 0.041667 | 0.24454 | 1.2216 | 0.18776 | 0.83345 | 0.94118 | 0 | 0 | 1.2006 | 0.5411 | 0.559
|  |  | 42987.5417 | 7 | 13 | 6037 | 252 | 0.00021937 | 0.041667 | 0.1088 | 0.75227 | 0.0014952 | 0.041667 | 0.24454 | 0.95775 | 0.18776 | 0.89325 | 0.94118 | 0 | 0 | 1.0734 | 0.5411 | 0.48377
|  |  | 42987.5833 | 7 | 14 | 6038 | 252 | 0.00021937 | 0.041667 | 0.1088 | 1.2449 | 0.0014952 | 0.041667 | 0.24454 | 1.0413 | 0.18776 | 1.0856 | 0.94118 | 0 | 0 | 1.0894 | 0.5411 | 0.5939
|  |  | 42987.625 | 7 | 15 | 6039 | 252 | 0.00021937 | 0.041667 | 0.1088 | 1.0873 | 0.0014952 | 0.041667 | 0.24454 | 0.93232 | 0.18776 | 1.0091 | 0.94118 | 0 | 0 | 1.0213 | 0.5411 | 0.53575
|  |  | 42987.6667 | 7 | 16 | 6040 | 252 | 0.00021937 | 0.041667 | 0.1088 | 1.1778 | 0.0014952 | 0.041667 | 0.24454 | 1.0138 | 0.18776 | 0.94544 | 0.94118 | 0 | 0 | 0.84796 | 0.5411 | 0.55358
|  |  | 42987.7083 | 7 | 17 | 6041 | 252 | 0.00021937 | 0.041667 | 0.1088 | 1.0882 | 0.0014952 | 0.041667 | 0.24454 | 1.2442 | 0.18776 | 1.1832 | 0.94118 | 0 | 0 | 0.75996 | 0.5411 | 0.64482
|  |  | 42987.75 | 7 | 18 | 6042 | 252 | 0.00021937 | 0.041667 | 0.1088 | 1.1558 | 0.0014952 | 0.041667 | 0.24454 | 0.87498 | 0.18776 | 0.85609 | 0.94118 | 0 | 0 | 0.902 | 0.5411 | 0.50046
|  |  | 42987.7917 | 7 | 19 | 6043 | 252 | 0.00021937 | 0.041667 | 0.1088 | 0.92597 | 0.0014952 | 0.041667 | 0.24454 | 1.2058 | 0.18776 | 1.016 | 0.94118 | 0 | 0 | 1.2278 | 0.5411 | 0.58638
|  |  | 42987.8333 | 7 | 20 | 6044 | 252 | 0.00021937 | 0.041667 | 0.1088 | 1.0538 | 0.0014952 | 0.041667 | 0.24454 | 0.87964 | 0.18776 | 1.2007 | 0.94118 | 0 | 0 | 1.2081 | 0.5411 | 0.55519
|  |  | 42987.875 | 7 | 21 | 6045 | 252 | 0.00021937 | 0.041667 | 0.1088 | 0.81145 | 0.0014952 | 0.041667 | 0.24454 | 0.82596 | 0.18776 | 1.1404 | 0.94118 | 0 | 0 | 0.81969 | 0.5411 | 0.50438
|  |  | 42987.9167 | 7 | 22 | 6046 | 252 | 0.00021937 | 0.041667 | 0.1088 | 1.0726 | 0.0014952 | 0.041667 | 0.24454 | 1.2259 | 0.18776 | 1.1276 | 0.94118 | 0 | 0 | 1.0256 | 0.5411 | 0.6282
|  |  | 42987.9583 | 7 | 23 | 6047 | 252 | 0.00021937 | 0.041667 | 0.1088 | 1.1628 | 0.0014952 | 0.041667 | 0.24454 | 1.2334 | 0.18776 | 0.81492 | 0.94118 | 0 | 0 | 1.2379 | 0.5411 | 0.58115
|  |  | 42988 | 7 | 24 | 6048 | 252 | 0.00021937 | 0.041667 | 0.1088 | 1.016 | 0.0014952 | 0.041667 | 0.24454 | 0.75587 | 0.18776 | 0.87683 | 0.94118 | 0 | 0 | 1.0018 | 0.5411 | 0.46001
|  |  | 42988.0417 | 1 | 1 | 6049 | 253 | 0.00054033 | 0.011765 | 0.075665 | 1.1376 | 0.0029947 | 0.013158 | 0.15467 | 1.164 | 0.18776 | 0.93816 | 0.94265 | 0 | 0 | 1.0112 | 0.4181 | 0.44225
|  |  | 42988.0833 | 1 | 2 | 6050 | 253 | 0.00054033 | 0.011765 | 0.075665 | 0.76913 | 0.0029947 | 0.013158 | 0.15467 | 1.2409 | 0.18776 | 1.1195 | 0.94265 | 0 | 0 | 1.2096 | 0.4181 | 0.46032
|  |  | 42988.125 | 1 | 3 | 6051 | 253 | 0.00054033 | 0.011765 | 0.075665 | 0.98962 | 0.0029947 | 0.013158 | 0.15467 | 1.0784 | 0.18776 | 0.78844 | 0.94265 | 0 | 0 | 0.78741 | 0.4181 | 0.38971
|  |  | 42988.1667 | 1 | 4 | 6052 | 253 | 0.00054033 | 0.058824 | 0.37832 | 1.0527 | 0.0029947 | 0.013158 | 0.15467 | 0.93818 | 0.18776 | 1.2275 | 0.94265 | 0 | 0 | 0.89558 | 0.72075 | 0.77385
|  |  | 42988.2083 | 1 | 5 | 6053 | 253 | 0.00054033 | 0.11765 | 0.75665 | 1.1728 | 0.0029947 | 0.013158 | 0.15467 | 1.0025 | 0.18776 | 0.95949 | 0.94265 | 0 | 0 | 0.86917 | 1.0991 | 1.2226
|  |  | 42988.25 | 1 | 6 | 6054 | 253 | 0.00054033 | 0.11765 | 0.75665 | 1.1186 | 0.0029947 | 0.013158 | 0.15467 | 1.2437 | 0.18776 | 1.0073 | 0.94265 | 0.011628 | 0.10361 | 0.85361 | 1.2027 | 1.3163
|  |  | 42988.2917 | 1 | 7 | 6055 | 253 | 0.00054033 | 0.11765 | 0.75665 | 1.0215 | 0.0029947 | 0.013158 | 0.15467 | 1.1955 | 0.18776 | 1.2 | 0.94265 | 0.05814 | 0.51807 | 1.1327 | 1.6171 | 1.7699
|  |  | 42988.3333 | 1 | 8 | 6056 | 253 | 0.00054033 | 0.082353 | 0.52965 | 0.80669 | 0.0029947 | 0.065789 | 0.77335 | 0.97272 | 0.18776 | 0.94898 | 0.94265 | 0.11628 | 1.0361 | 0.8213 | 2.5269 | 2.2087
|  |  | 42988.375 | 1 | 9 | 6057 | 253 | 0.00054033 | 0.058824 | 0.37832 | 1.0975 | 0.0029947 | 0.065789 | 0.77335 | 0.92132 | 0.18776 | 0.77932 | 0.94265 | 0.11628 | 1.0361 | 1.0361 | 2.3756 | 2.3476
|  |  | 42988.4167 | 1 | 10 | 6058 | 253 | 0.00054033 | 0.058824 | 0.37832 | 0.82394 | 0.0029947 | 0.13158 | 1.5467 | 1.0769 | 0.18776 | 1.2033 | 0.94265 | 0.11628 | 1.0361 | 1.2154 | 3.1489 | 3.4626
|  |  | 42988.4583 | 1 | 11 | 6059 | 253 | 0.00054033 | 0.058824 | 0.37832 | 0.84717 | 0.0029947 | 0.13158 | 1.5467 | 1.1992 | 0.18776 | 1.1902 | 0.94265 | 0.11628 | 1.0361 | 1.1262 | 3.1489 | 3.5657
|  |  | 42988.5 | 1 | 12 | 6060 | 253 | 0.00054033 | 0.058824 | 0.37832 | 1.0071 | 0.0029947 | 0.13158 | 1.5467 | 0.81389 | 0.18776 | 0.87637 | 0.94265 | 0.093023 | 0.8289 | 0.87947 | 2.9417 | 2.5334
|  |  | 42988.5417 | 1 | 13 | 6061 | 253 | 0.00054033 | 0.058824 | 0.37832 | 0.92285 | 0.0029947 | 0.13158 | 1.5467 | 1.1553 | 0.18776 | 1.1348 | 0.94265 | 0.11628 | 1.0361 | 0.78548 | 3.1489 | 3.163
|  |  | 42988.5833 | 1 | 14 | 6062 | 253 | 0.00054033 | 0.035294 | 0.22699 | 1.1806 | 0.0029947 | 0.065789 | 0.77335 | 0.8685 | 0.18776 | 1.0444 | 0.94265 | 0.093023 | 0.8289 | 0.75315 | 2.017 | 1.76
|  |  | 42988.625 | 1 | 15 | 6063 | 253 | 0.00054033 | 0.023529 | 0.15133 | 1.1095 | 0.0029947 | 0.065789 | 0.77335 | 0.98033 | 0.18776 | 1.0819 | 0.94265 | 0.093023 | 0.8289 | 0.97622 | 1.9413 | 1.9384
|  |  | 42988.6667 | 1 | 16 | 6064 | 253 | 0.00054033 | 0.023529 | 0.15133 | 1.0132 | 0.0029947 | 0.013158 | 0.15467 | 0.96798 | 0.18776 | 1.1062 | 0.94265 | 0.05814 | 0.51807 | 0.93729 | 1.0118 | 0.99632
|  |  | 42988.7083 | 1 | 17 | 6065 | 253 | 0.00054033 | 0.011765 | 0.075665 | 0.98239 | 0.0029947 | 0.013158 | 0.15467 | 1.0643 | 0.18776 | 1.0011 | 0.94265 | 0.011628 | 0.10361 | 0.83076 | 0.52171 | 0.51299
|  |  | 42988.75 | 1 | 18 | 6066 | 253 | 0.00054033 | 0.011765 | 0.075665 | 1.1938 | 0.0029947 | 0.013158 | 0.15467 | 1.032 | 0.18776 | 1.1789 | 0.94265 | 0 | 0 | 0.78502 | 0.4181 | 0.47131
|  |  | 42988.7917 | 1 | 19 | 6067 | 253 | 0.00054033 | 0.011765 | 0.075665 | 1.2163 | 0.0029947 | 0.013158 | 0.15467 | 0.91012 | 0.18776 | 1.2006 | 0.94265 | 0 | 0 | 1.096 | 0.4181 | 0.45823
|  |  | 42988.8333 | 1 | 20 | 6068 | 253 | 0.00054033 | 0.011765 | 0.075665 | 1.1931 | 0.0029947 | 0.013158 | 0.15467 | 1.2209 | 0.18776 | 0.91119 | 0.94265 | 0 | 0 | 1.0206 | 0.4181 | 0.45019
|  |  | 42988.875 | 1 | 21 | 6069 | 253 | 0.00054033 | 0.011765 | 0.075665 | 1.0024 | 0.0029947 | 0.013158 | 0.15467 | 1.1559 | 0.18776 | 0.75925 | 0.94265 | 0 | 0 | 1.1403 | 0.4181 | 0.39719
|  |  | 42988.9167 | 1 | 22 | 6070 | 253 | 0.00054033 | 0.011765 | 0.075665 | 0.75761 | 0.0029947 | 0.013158 | 0.15467 | 0.92359 | 0.18776 | 0.75074 | 0.94265 | 0 | 0 | 0.78668 | 0.4181 | 0.34114
|  |  | 42988.9583 | 1 | 23 | 6071 | 253 | 0.00054033 | 0.011765 | 0.075665 | 1.1142 | 0.0029947 | 0.013158 | 0.15467 | 0.90052 | 0.18776 | 1.1014 | 0.94265 | 0 | 0 | 0.7917 | 0.4181 | 0.43039
|  |  | 42989 | 1 | 24 | 6072 | 253 | 0.00054033 | 0.011765 | 0.075665 | 1.2247 | 0.0029947 | 0.013158 | 0.15467 | 1.142 | 0.18776 | 0.76143 | 0.94265 | 0 | 0 | 0.7958 | 0.4181 | 0.41226
|  |  | 42989.0417 | 2 | 1 | 6073 | 254 | 0.0001045 | 0.011765 | 0.014633 | 0.78984 | 0.0029263 | 0.013158 | 0.15113 | 0.90097 | 0.18776 | 0.8621 | 0.91912 | 0 | 0 | 1.0092 | 0.35353 | 0.3096
|  |  | 42989.0833 | 2 | 2 | 6074 | 254 | 0.0001045 | 0.011765 | 0.014633 | 0.91893 | 0.0029263 | 0.013158 | 0.15113 | 1.2386 | 0.18776 | 1.1803 | 0.91912 | 0 | 0 | 0.86973 | 0.35353 | 0.42225
|  |  | 42989.125 | 2 | 3 | 6075 | 254 | 0.0001045 | 0.011765 | 0.014633 | 1.0879 | 0.0029263 | 0.013158 | 0.15113 | 1.1948 | 0.18776 | 0.97182 | 0.91912 | 0 | 0 | 1.2121 | 0.35353 | 0.37897
|  |  | 42989.1667 | 2 | 4 | 6076 | 254 | 0.0001045 | 0.058824 | 0.073167 | 0.7721 | 0.0029263 | 0.013158 | 0.15113 | 0.9729 | 0.18776 | 0.91611 | 0.91912 | 0 | 0 | 0.87454 | 0.41206 | 0.37554
|  |  | 42989.2083 | 2 | 5 | 6077 | 254 | 0.0001045 | 0.11765 | 0.14633 | 1.2387 | 0.0029263 | 0.013158 | 0.15113 | 1.1058 | 0.18776 | 1.1924 | 0.91912 | 0 | 0 | 1.0991 | 0.48523 | 0.57227
|  |  | 42989.25 | 2 | 6 | 6078 | 254 | 0.0001045 | 0.11765 | 0.14633 | 1.0945 | 0.0029263 | 0.013158 | 0.15113 | 1.0614 | 0.18776 | 1.0397 | 0.91912 | 0.011628 | 0.10103 | 1.2152 | 0.58626 | 0.63857
|  |  | 42989.2917 | 2 | 7 | 6079 | 254 | 0.0001045 | 0.11765 | 0.14633 | 1.0426 | 0.0029263 | 0.013158 | 0.15113 | 1.0796 | 0.18776 | 1.2367 | 0.91912 | 0.05814 | 0.50513 | 0.84669 | 0.99037 | 0.97564
|  |  | 42989.3333 | 2 | 8 | 6080 | 254 | 0.0001045 | 0.082353 | 0.10243 | 0.9437 | 0.0029263 | 0.065789 | 0.75567 | 1.0961 | 0.18776 | 0.78215 | 0.91912 | 0.11628 | 1.0103 | 1.1716 | 2.0561 | 2.2554
|  |  | 42989.375 | 2 | 9 | 6081 | 254 | 0.0001045 | 0.058824 | 0.073167 | 1.1668 | 0.0029263 | 0.065789 | 0.75567 | 1.0923 | 0.18776 | 1.1749 | 0.91912 | 0.11628 | 1.0103 | 0.90743 | 2.0269 | 2.0481
|  |  | 42989.4167 | 2 | 10 | 6082 | 254 | 0.0001045 | 0.058824 | 0.073167 | 0.89355 | 0.0029263 | 0.13158 | 1.5113 | 0.92291 | 0.18776 | 0.82115 | 0.91912 | 0.11628 | 1.0103 | 1.246 | 2.7825 | 2.8732
|  |  | 42989.4583 | 2 | 11 | 6083 | 254 | 0.0001045 | 0.058824 | 0.073167 | 1.0073 | 0.0029263 | 0.13158 | 1.5113 | 0.81589 | 0.18776 | 1.1189 | 0.91912 | 0.11628 | 1.0103 | 0.89644 | 2.7825 | 2.4225
|  |  | 42989.5 | 2 | 12 | 6084 | 254 | 0.0001045 | 0.058824 | 0.073167 | 1.0698 | 0.0029263 | 0.13158 | 1.5113 | 0.86207 | 0.18776 | 1.0564 | 0.91912 | 0.093023 | 0.80821 | 0.86128 | 2.5805 | 2.2756
|  |  | 42989.5417 | 2 | 13 | 6085 | 254 | 0.0001045 | 0.058824 | 0.073167 | 0.91616 | 0.0029263 | 0.13158 | 1.5113 | 1.23 | 0.18776 | 1.1446 | 0.91912 | 0.11628 | 1.0103 | 0.90293 | 2.7825 | 3.0531
|  |  | 42989.5833 | 2 | 14 | 6086 | 254 | 0.0001045 | 0.035294 | 0.0439 | 1.179 | 0.0029263 | 0.065789 | 0.75567 | 1.0348 | 0.18776 | 1.0102 | 0.91912 | 0.093023 | 0.80821 | 0.76863 | 1.7955 | 1.6446
|  |  | 42989.625 | 2 | 15 | 6087 | 254 | 0.0001045 | 0.023529 | 0.029267 | 1.0816 | 0.0029263 | 0.065789 | 0.75567 | 1.2098 | 0.18776 | 0.8738 | 0.91912 | 0.093023 | 0.80821 | 0.80599 | 1.7809 | 1.7614
|  |  | 42989.6667 | 2 | 16 | 6088 | 254 | 0.0001045 | 0.023529 | 0.029267 | 0.95254 | 0.0029263 | 0.013158 | 0.15113 | 0.80364 | 0.18776 | 0.89795 | 0.91912 | 0.05814 | 0.50513 | 0.80641 | 0.8733 | 0.72528
|  |  | 42989.7083 | 2 | 17 | 6089 | 254 | 0.0001045 | 0.011765 | 0.014633 | 0.93663 | 0.0029263 | 0.013158 | 0.15113 | 1.0604 | 0.18776 | 0.7838 | 0.91912 | 0.011628 | 0.10103 | 1.07 | 0.45456 | 0.42924
|  |  | 42989.75 | 2 | 18 | 6090 | 254 | 0.0001045 | 0.011765 | 0.014633 | 1.0562 | 0.0029263 | 0.013158 | 0.15113 | 1.2397 | 0.18776 | 0.84097 | 0.91912 | 0 | 0 | 1.1186 | 0.35353 | 0.36073
|  |  | 42989.7917 | 2 | 19 | 6091 | 254 | 0.0001045 | 0.011765 | 0.014633 | 1.1994 | 0.0029263 | 0.013158 | 0.15113 | 1.0728 | 0.18776 | 0.89139 | 0.91912 | 0 | 0 | 0.90208 | 0.35353 | 0.34706
|  |  | 42989.8333 | 2 | 20 | 6092 | 254 | 0.0001045 | 0.011765 | 0.014633 | 1.1793 | 0.0029263 | 0.013158 | 0.15113 | 1.1284 | 0.18776 | 1.1081 | 0.91912 | 0 | 0 | 0.76568 | 0.35353 | 0.39586
|  |  | 42989.875 | 2 | 21 | 6093 | 254 | 0.0001045 | 0.011765 | 0.014633 | 1.0875 | 0.0029263 | 0.013158 | 0.15113 | 1.1648 | 0.18776 | 0.97121 | 0.91912 | 0 | 0 | 1.0909 | 0.35353 | 0.37431
|  |  | 42989.9167 | 2 | 22 | 6094 | 254 | 0.0001045 | 0.011765 | 0.014633 | 0.88765 | 0.0029263 | 0.013158 | 0.15113 | 1.1108 | 0.18776 | 1.0645 | 0.91912 | 0 | 0 | 0.78524 | 0.35353 | 0.38074
|  |  | 42989.9583 | 2 | 23 | 6095 | 254 | 0.0001045 | 0.011765 | 0.014633 | 0.77632 | 0.0029263 | 0.013158 | 0.15113 | 0.85351 | 0.18776 | 1.1865 | 0.91912 | 0 | 0 | 1.0064 | 0.35353 | 0.36313
|  |  | 42990 | 2 | 24 | 6096 | 254 | 0.0001045 | 0.011765 | 0.014633 | 1.126 | 0.0029263 | 0.013158 | 0.15113 | 0.93174 | 0.18776 | 0.88574 | 0.91912 | 0 | 0 | 0.96718 | 0.35353 | 0.3236
|  |  | 42990.0417 | 3 | 1 | 6097 | 255 | 0.00024603 | 0.011765 | 0.034453 | 0.84429 | 0.002986 | 0.013158 | 0.15422 | 1.1035 | 0.18776 | 0.86075 | 0.93971 | 0 | 0 | 0.9032 | 0.37643 | 0.36089
|  |  | 42990.0833 | 3 | 2 | 6098 | 255 | 0.00024603 | 0.011765 | 0.034453 | 0.92266 | 0.002986 | 0.013158 | 0.15422 | 0.89543 | 0.18776 | 0.86585 | 0.93971 | 0 | 0 | 0.79804 | 0.37643 | 0.33245
|  |  | 42990.125 | 3 | 3 | 6099 | 255 | 0.00024603 | 0.011765 | 0.034453 | 0.76407 | 0.002986 | 0.013158 | 0.15422 | 0.97766 | 0.18776 | 1.1573 | 0.93971 | 0 | 0 | 0.93714 | 0.37643 | 0.3944
|  |  | 42990.1667 | 3 | 4 | 6100 | 255 | 0.00024603 | 0.058824 | 0.17227 | 1.2223 | 0.002986 | 0.013158 | 0.15422 | 1.0176 | 0.18776 | 0.94961 | 0.93971 | 0 | 0 | 1.2088 | 0.51425 | 0.5458
|  |  | 42990.2083 | 3 | 5 | 6101 | 255 | 0.00024603 | 0.11765 | 0.34453 | 0.87572 | 0.002986 | 0.013158 | 0.15422 | 0.93702 | 0.18776 | 0.7898 | 0.93971 | 0 | 0 | 0.89255 | 0.68651 | 0.59452
|  |  | 42990.25 | 3 | 6 | 6102 | 255 | 0.00024603 | 0.11765 | 0.34453 | 0.98757 | 0.002986 | 0.013158 | 0.15422 | 0.9493 | 0.18776 | 0.79232 | 0.93971 | 0.011628 | 0.10329 | 0.8967 | 0.7898 | 0.72804
|  |  | 42990.2917 | 3 | 7 | 6103 | 255 | 0.00024603 | 0.11765 | 0.34453 | 0.88127 | 0.002986 | 0.013158 | 0.15422 | 1.0454 | 0.18776 | 1.1829 | 0.93971 | 0.05814 | 0.51645 | 1.0981 | 1.203 | 1.2541
|  |  | 42990.3333 | 3 | 8 | 6104 | 255 | 0.00024603 | 0.082353 | 0.24117 | 0.90348 | 0.002986 | 0.065789 | 0.77109 | 0.82137 | 0.18776 | 1.2257 | 0.93971 | 0.11628 | 1.0329 | 0.89456 | 2.2329 | 2.0054
|  |  | 42990.375 | 3 | 9 | 6105 | 255 | 0.00024603 | 0.058824 | 0.17227 | 1.2167 | 0.002986 | 0.065789 | 0.77109 | 0.75781 | 0.18776 | 0.84113 | 0.93971 | 0.11628 | 1.0329 | 1.1691 | 2.164 | 2.1594
|  |  | 42990.4167 | 3 | 10 | 6106 | 255 | 0.00024603 | 0.058824 | 0.17227 | 0.86238 | 0.002986 | 0.13158 | 1.5422 | 0.99566 | 0.18776 | 0.76898 | 0.93971 | 0.11628 | 1.0329 | 1.1198 | 2.9351 | 2.9851
|  |  | 42990.4583 | 3 | 11 | 6107 | 255 | 0.00024603 | 0.058824 | 0.17227 | 0.93916 | 0.002986 | 0.13158 | 1.5422 | 1.1443 | 0.18776 | 1.1173 | 0.93971 | 0.11628 | 1.0329 | 0.97219 | 2.9351 | 3.1404
|  |  | 42990.5 | 3 | 12 | 6108 | 255 | 0.00024603 | 0.058824 | 0.17227 | 1.02 | 0.002986 | 0.13158 | 1.5422 | 0.91633 | 0.18776 | 0.86571 | 0.93971 | 0.093023 | 0.82632 | 1.0448 | 2.7285 | 2.6147
|  |  | 42990.5417 | 3 | 13 | 6109 | 255 | 0.00024603 | 0.058824 | 0.17227 | 0.77555 | 0.002986 | 0.13158 | 1.5422 | 1.0319 | 0.18776 | 1.1778 | 0.93971 | 0.11628 | 1.0329 | 0.97579 | 2.9351 | 2.954
|  |  | 42990.5833 | 3 | 14 | 6110 | 255 | 0.00024603 | 0.035294 | 0.10336 | 1.0514 | 0.002986 | 0.065789 | 0.77109 | 0.99621 | 0.18776 | 0.95971 | 0.93971 | 0.093023 | 0.82632 | 0.98103 | 1.8885 | 1.8677
|  |  | 42990.625 | 3 | 15 | 6111 | 255 | 0.00024603 | 0.023529 | 0.068907 | 1.1091 | 0.002986 | 0.065789 | 0.77109 | 0.89813 | 0.18776 | 1.1086 | 0.93971 | 0.093023 | 0.82632 | 1.0681 | 1.8541 | 1.8597
|  |  | 42990.6667 | 3 | 16 | 6112 | 255 | 0.00024603 | 0.023529 | 0.068907 | 0.8633 | 0.002986 | 0.013158 | 0.15422 | 0.82948 | 0.18776 | 1.1916 | 0.93971 | 0.05814 | 0.51645 | 1.1592 | 0.92734 | 1.0098
|  |  | 42990.7083 | 3 | 17 | 6113 | 255 | 0.00024603 | 0.011765 | 0.034453 | 1.0617 | 0.002986 | 0.013158 | 0.15422 | 1.2208 | 0.18776 | 0.80922 | 0.93971 | 0.011628 | 0.10329 | 1.0372 | 0.47972 | 0.48392
|  |  | 42990.75 | 3 | 18 | 6114 | 255 | 0.00024603 | 0.011765 | 0.034453 | 1.202 | 0.002986 | 0.013158 | 0.15422 | 1.2448 | 0.18776 | 1.025 | 0.93971 | 0 | 0 | 0.814 | 0.37643 | 0.42585
|  |  | 42990.7917 | 3 | 19 | 6115 | 255 | 0.00024603 | 0.011765 | 0.034453 | 0.82649 | 0.002986 | 0.013158 | 0.15422 | 0.76366 | 0.18776 | 1.2249 | 0.93971 | 0 | 0 | 1.0747 | 0.37643 | 0.37624
|  |  | 42990.8333 | 3 | 20 | 6116 | 255 | 0.00024603 | 0.011765 | 0.034453 | 0.81006 | 0.002986 | 0.013158 | 0.15422 | 1.173 | 0.18776 | 0.93533 | 0.93971 | 0 | 0 | 1.1204 | 0.37643 | 0.38442
|  |  | 42990.875 | 3 | 21 | 6117 | 255 | 0.00024603 | 0.011765 | 0.034453 | 0.77562 | 0.002986 | 0.013158 | 0.15422 | 1.0445 | 0.18776 | 1.0827 | 0.93971 | 0 | 0 | 0.84525 | 0.37643 | 0.39109
|  |  | 42990.9167 | 3 | 22 | 6118 | 255 | 0.00024603 | 0.011765 | 0.034453 | 1.1704 | 0.002986 | 0.013158 | 0.15422 | 0.8001 | 0.18776 | 0.97559 | 0.93971 | 0 | 0 | 1.0758 | 0.37643 | 0.34689
|  |  | 42990.9583 | 3 | 23 | 6119 | 255 | 0.00024603 | 0.011765 | 0.034453 | 0.7669 | 0.002986 | 0.013158 | 0.15422 | 1.139 | 0.18776 | 1.0774 | 0.93971 | 0 | 0 | 0.83271 | 0.37643 | 0.40437
|  |  | 42991 | 3 | 24 | 6120 | 255 | 0.00024603 | 0.011765 | 0.034453 | 0.81496 | 0.002986 | 0.013158 | 0.15422 | 0.76394 | 0.18776 | 0.95417 | 0.93971 | 0 | 0 | 0.77368 | 0.37643 | 0.32505
|  |  | 42991.0417 | 4 | 1 | 6121 | 256 | 0.00048486 | 0.011765 | 0.067897 | 1.0015 | 0.0030168 | 0.013158 | 0.15581 | 1.0356 | 0.18776 | 1.1158 | 0.95 | 0 | 0 | 0.7981 | 0.41147 | 0.43884
|  |  | 42991.0833 | 4 | 2 | 6122 | 256 | 0.00048486 | 0.011765 | 0.067897 | 0.96313 | 0.0030168 | 0.013158 | 0.15581 | 1.1731 | 0.18776 | 1.014 | 0.95 | 0 | 0 | 1.0802 | 0.41147 | 0.43855
|  |  | 42991.125 | 4 | 3 | 6123 | 256 | 0.00048486 | 0.011765 | 0.067897 | 0.84861 | 0.0030168 | 0.013158 | 0.15581 | 0.9167 | 0.18776 | 0.97085 | 0.95 | 0 | 0 | 1.1596 | 0.41147 | 0.38274
|  |  | 42991.1667 | 4 | 4 | 6124 | 256 | 0.00048486 | 0.058824 | 0.33949 | 0.80341 | 0.0030168 | 0.013158 | 0.15581 | 0.88 | 0.18776 | 1.0696 | 0.95 | 0 | 0 | 1.2112 | 0.68306 | 0.6107
|  |  | 42991.2083 | 4 | 5 | 6125 | 256 | 0.00048486 | 0.11765 | 0.67897 | 0.97891 | 0.0030168 | 0.013158 | 0.15581 | 1.0366 | 0.18776 | 0.91123 | 0.95 | 0 | 0 | 0.93884 | 1.0225 | 0.99725
|  |  | 42991.25 | 4 | 6 | 6126 | 256 | 0.00048486 | 0.11765 | 0.67897 | 0.99483 | 0.0030168 | 0.013158 | 0.15581 | 1.1233 | 0.18776 | 0.88722 | 0.95 | 0.011628 | 0.10442 | 1.16 | 1.127 | 1.1382
|  |  | 42991.2917 | 4 | 7 | 6127 | 256 | 0.00048486 | 0.11765 | 0.67897 | 0.97157 | 0.0030168 | 0.013158 | 0.15581 | 1.1722 | 0.18776 | 1.0457 | 0.95 | 0.05814 | 0.52211 | 0.85386 | 1.5446 | 1.4845
|  |  | 42991.3333 | 4 | 8 | 6128 | 256 | 0.00048486 | 0.082353 | 0.47528 | 1.1165 | 0.0030168 | 0.065789 | 0.77904 | 0.96125 | 0.18776 | 1.1017 | 0.95 | 0.11628 | 1.0442 | 0.89733 | 2.4863 | 2.4234
|  |  | 42991.375 | 4 | 9 | 6129 | 256 | 0.00048486 | 0.058824 | 0.33949 | 1.199 | 0.0030168 | 0.065789 | 0.77904 | 1.1494 | 0.18776 | 0.86392 | 0.95 | 0.11628 | 1.0442 | 0.77915 | 2.3505 | 2.2783
|  |  | 42991.4167 | 4 | 10 | 6130 | 256 | 0.00048486 | 0.058824 | 0.33949 | 0.94119 | 0.0030168 | 0.13158 | 1.5581 | 1.0686 | 0.18776 | 0.76896 | 0.95 | 0.11628 | 1.0442 | 1.1364 | 3.1295 | 3.3155
|  |  | 42991.4583 | 4 | 11 | 6131 | 256 | 0.00048486 | 0.058824 | 0.33949 | 0.90233 | 0.0030168 | 0.13158 | 1.5581 | 1.1323 | 0.18776 | 1.0733 | 0.95 | 0.11628 | 1.0442 | 1.0581 | 3.1295 | 3.3769
|  |  | 42991.5 | 4 | 12 | 6132 | 256 | 0.00048486 | 0.058824 | 0.33949 | 1.1273 | 0.0030168 | 0.13158 | 1.5581 | 0.85643 | 0.18776 | 1.1526 | 0.95 | 0.093023 | 0.83537 | 0.91461 | 2.9207 | 2.6975
|  |  | 42991.5417 | 4 | 13 | 6133 | 256 | 0.00048486 | 0.058824 | 0.33949 | 1.1952 | 0.0030168 | 0.13158 | 1.5581 | 1.1629 | 0.18776 | 0.90207 | 0.95 | 0.11628 | 1.0442 | 0.96782 | 3.1295 | 3.3976
|  |  | 42991.5833 | 4 | 14 | 6134 | 256 | 0.00048486 | 0.035294 | 0.20369 | 1.0364 | 0.0030168 | 0.065789 | 0.77904 | 1.006 | 0.18776 | 0.82171 | 0.95 | 0.093023 | 0.83537 | 0.85815 | 2.0059 | 1.866
|  |  | 42991.625 | 4 | 15 | 6135 | 256 | 0.00048486 | 0.023529 | 0.13579 | 1.1816 | 0.0030168 | 0.065789 | 0.77904 | 1.2049 | 0.18776 | 0.92991 | 0.95 | 0.093023 | 0.83537 | 0.78375 | 1.938 | 1.9285
|  |  | 42991.6667 | 4 | 16 | 6136 | 256 | 0.00048486 | 0.023529 | 0.13579 | 1.152 | 0.0030168 | 0.013158 | 0.15581 | 0.79052 | 0.18776 | 0.84868 | 0.95 | 0.05814 | 0.52211 | 0.93096 | 1.0015 | 0.92501
|  |  | 42991.7083 | 4 | 17 | 6137 | 256 | 0.00048486 | 0.011765 | 0.067897 | 1.2383 | 0.0030168 | 0.013158 | 0.15581 | 1.2208 | 0.18776 | 1.0798 | 0.95 | 0.011628 | 0.10442 | 0.76015 | 0.51589 | 0.55642
|  |  | 42991.75 | 4 | 18 | 6138 | 256 | 0.00048486 | 0.011765 | 0.067897 | 0.80593 | 0.0030168 | 0.013158 | 0.15581 | 1.1795 | 0.18776 | 1.0423 | 0.95 | 0 | 0 | 0.9831 | 0.41147 | 0.43419
|  |  | 42991.7917 | 4 | 19 | 6139 | 256 | 0.00048486 | 0.011765 | 0.067897 | 1.0504 | 0.0030168 | 0.013158 | 0.15581 | 1.1787 | 0.18776 | 1.2124 | 0.95 | 0 | 0 | 1.1733 | 0.41147 | 0.48261
|  |  | 42991.8333 | 4 | 20 | 6140 | 256 | 0.00048486 | 0.011765 | 0.067897 | 1.0598 | 0.0030168 | 0.013158 | 0.15581 | 1.1846 | 0.18776 | 1.1599 | 0.95 | 0 | 0 | 0.93964 | 0.41147 | 0.47432
|  |  | 42991.875 | 4 | 21 | 6141 | 256 | 0.00048486 | 0.011765 | 0.067897 | 0.8114 | 0.0030168 | 0.013158 | 0.15581 | 1.0959 | 0.18776 | 1.0542 | 0.95 | 0 | 0 | 0.78271 | 0.41147 | 0.42378
|  |  | 42991.9167 | 4 | 22 | 6142 | 256 | 0.00048486 | 0.011765 | 0.067897 | 1.2495 | 0.0030168 | 0.013158 | 0.15581 | 1.1317 | 0.18776 | 1.1745 | 0.95 | 0 | 0 | 0.82238 | 0.41147 | 0.48168
|  |  | 42991.9583 | 4 | 23 | 6143 | 256 | 0.00048486 | 0.011765 | 0.067897 | 0.87754 | 0.0030168 | 0.013158 | 0.15581 | 0.8342 | 0.18776 | 1.1439 | 0.95 | 0 | 0 | 0.9602 | 0.41147 | 0.40434
|  |  | 42992 | 4 | 24 | 6144 | 256 | 0.00048486 | 0.011765 | 0.067897 | 0.81166 | 0.0030168 | 0.013158 | 0.15581 | 1.1617 | 0.18776 | 1.2022 | 0.95 | 0 | 0 | 1.1062 | 0.41147 | 0.46184
|  |  | 42992.0417 | 5 | 1 | 6145 | 257 | 0.00095225 | 0.011765 | 0.13335 | 1.1986 | 0.003071 | 0.013158 | 0.15861 | 1.0565 | 0.18776 | 1.1877 | 0.96765 | 0 | 0 | 1.0168 | 0.47972 | 0.5504
|  |  | 42992.0833 | 5 | 2 | 6146 | 257 | 0.00095225 | 0.011765 | 0.13335 | 0.87556 | 0.003071 | 0.013158 | 0.15861 | 1.1859 | 0.18776 | 0.93462 | 0.96765 | 0 | 0 | 1.1427 | 0.47972 | 0.48034
|  |  | 42992.125 | 5 | 3 | 6147 | 257 | 0.00095225 | 0.011765 | 0.13335 | 1.1227 | 0.003071 | 0.013158 | 0.15861 | 1.0461 | 0.18776 | 1.2346 | 0.96765 | 0 | 0 | 1.183 | 0.47972 | 0.54746
|  |  | 42992.1667 | 5 | 4 | 6148 | 257 | 0.00095225 | 0.058824 | 0.66674 | 1.2499 | 0.003071 | 0.013158 | 0.15861 | 0.99588 | 0.18776 | 1.0764 | 0.96765 | 0 | 0 | 1.0655 | 1.0131 | 1.1934
|  |  | 42992.2083 | 5 | 5 | 6149 | 257 | 0.00095225 | 0.11765 | 1.3335 | 0.98718 | 0.003071 | 0.013158 | 0.15861 | 1.0303 | 0.18776 | 0.87908 | 0.96765 | 0 | 0 | 1.157 | 1.6799 | 1.6449
|  |  | 42992.25 | 5 | 6 | 6150 | 257 | 0.00095225 | 0.11765 | 1.3335 | 1.1663 | 0.003071 | 0.013158 | 0.15861 | 1.0287 | 0.18776 | 0.87368 | 0.96765 | 0.011628 | 0.10636 | 0.81973 | 1.7862 | 1.9696
|  |  | 42992.2917 | 5 | 7 | 6151 | 257 | 0.00095225 | 0.11765 | 1.3335 | 1.0867 | 0.003071 | 0.013158 | 0.15861 | 0.85187 | 0.18776 | 1.0598 | 0.96765 | 0.05814 | 0.5318 | 0.78757 | 2.2117 | 2.2021
|  |  | 42992.3333 | 5 | 8 | 6152 | 257 | 0.00095225 | 0.082353 | 0.93344 | 1.1685 | 0.003071 | 0.065789 | 0.79306 | 1.2431 | 0.18776 | 0.91628 | 0.96765 | 0.11628 | 1.0636 | 0.89051 | 2.9779 | 3.1957
|  |  | 42992.375 | 5 | 9 | 6153 | 257 | 0.00095225 | 0.058824 | 0.66674 | 0.75627 | 0.003071 | 0.065789 | 0.79306 | 0.85776 | 0.18776 | 1.0587 | 0.96765 | 0.11628 | 1.0636 | 0.83685 | 2.7112 | 2.2733
|  |  | 42992.4167 | 5 | 10 | 6154 | 257 | 0.00095225 | 0.058824 | 0.66674 | 0.84552 | 0.003071 | 0.13158 | 1.5861 | 1.2143 | 0.18776 | 0.96885 | 0.96765 | 0.11628 | 1.0636 | 0.92641 | 3.5042 | 3.657
|  |  | 42992.4583 | 5 | 11 | 6155 | 257 | 0.00095225 | 0.058824 | 0.66674 | 0.87189 | 0.003071 | 0.13158 | 1.5861 | 1.0596 | 0.18776 | 0.86625 | 0.96765 | 0.11628 | 1.0636 | 0.79536 | 3.5042 | 3.2705
|  |  | 42992.5 | 5 | 12 | 6156 | 257 | 0.00095225 | 0.058824 | 0.66674 | 1.1185 | 0.003071 | 0.13158 | 1.5861 | 0.80538 | 0.18776 | 1.0717 | 0.96765 | 0.093023 | 0.85089 | 1.0427 | 3.2915 | 3.1116
|  |  | 42992.5417 | 5 | 13 | 6157 | 257 | 0.00095225 | 0.058824 | 0.66674 | 1.0391 | 0.003071 | 0.13158 | 1.5861 | 1.017 | 0.18776 | 0.82013 | 0.96765 | 0.11628 | 1.0636 | 1.2298 | 3.5042 | 3.7678
|  |  | 42992.5833 | 5 | 14 | 6158 | 257 | 0.00095225 | 0.035294 | 0.40005 | 1.0657 | 0.003071 | 0.065789 | 0.79306 | 1.0608 | 0.18776 | 1.1422 | 0.96765 | 0.093023 | 0.85089 | 1.0161 | 2.2318 | 2.3467
|  |  | 42992.625 | 5 | 15 | 6159 | 257 | 0.00095225 | 0.023529 | 0.2667 | 0.89146 | 0.003071 | 0.065789 | 0.79306 | 1.1659 | 0.18776 | 1.0351 | 0.96765 | 0.093023 | 0.85089 | 1.0445 | 2.0984 | 2.2454
|  |  | 42992.6667 | 5 | 16 | 6160 | 257 | 0.00095225 | 0.023529 | 0.2667 | 1.0236 | 0.003071 | 0.013158 | 0.15861 | 0.90158 | 0.18776 | 1.1186 | 0.96765 | 0.05814 | 0.5318 | 0.76682 | 1.1449 | 1.0338
|  |  | 42992.7083 | 5 | 17 | 6161 | 257 | 0.00095225 | 0.011765 | 0.13335 | 1.1982 | 0.003071 | 0.013158 | 0.15861 | 0.94333 | 0.18776 | 0.91777 | 0.96765 | 0.011628 | 0.10636 | 1.0391 | 0.58608 | 0.59224
|  |  | 42992.75 | 5 | 18 | 6162 | 257 | 0.00095225 | 0.011765 | 0.13335 | 1.2422 | 0.003071 | 0.013158 | 0.15861 | 1.0673 | 0.18776 | 1.0926 | 0.96765 | 0 | 0 | 0.83454 | 0.47972 | 0.54009
|  |  | 42992.7917 | 5 | 19 | 6163 | 257 | 0.00095225 | 0.011765 | 0.13335 | 0.99762 | 0.003071 | 0.013158 | 0.15861 | 0.81162 | 0.18776 | 1.2278 | 0.96765 | 0 | 0 | 1.1138 | 0.47972 | 0.4923
|  |  | 42992.8333 | 5 | 20 | 6164 | 257 | 0.00095225 | 0.011765 | 0.13335 | 0.81272 | 0.003071 | 0.013158 | 0.15861 | 1.2056 | 0.18776 | 0.7673 | 0.96765 | 0 | 0 | 0.94644 | 0.47972 | 0.44367
|  |  | 42992.875 | 5 | 21 | 6165 | 257 | 0.00095225 | 0.011765 | 0.13335 | 0.9684 | 0.003071 | 0.013158 | 0.15861 | 0.93313 | 0.18776 | 0.76664 | 0.96765 | 0 | 0 | 0.8266 | 0.47972 | 0.42109
|  |  | 42992.9167 | 5 | 22 | 6166 | 257 | 0.00095225 | 0.011765 | 0.13335 | 0.98212 | 0.003071 | 0.013158 | 0.15861 | 1.0132 | 0.18776 | 0.89352 | 0.96765 | 0 | 0 | 1.0478 | 0.47972 | 0.45944
|  |  | 42992.9583 | 5 | 23 | 6167 | 257 | 0.00095225 | 0.011765 | 0.13335 | 0.77769 | 0.003071 | 0.013158 | 0.15861 | 0.8637 | 0.18776 | 1.2171 | 0.96765 | 0 | 0 | 0.90475 | 0.47972 | 0.46923
|  |  | 42993 | 5 | 24 | 6168 | 257 | 0.00095225 | 0.011765 | 0.13335 | 0.85766 | 0.003071 | 0.013158 | 0.15861 | 1.0525 | 0.18776 | 1.0308 | 0.96765 | 0 | 0 | 0.99725 | 0.47972 | 0.47485
|  |  | 42993.0417 | 6 | 1 | 6169 | 258 | 0.00039673 | 0.041667 | 0.19676 | 0.92052 | 0.0015286 | 0.041667 | 0.25001 | 1.0688 | 0.18776 | 0.99325 | 0.96324 | 0 | 0 | 0.75955 | 0.63453 | 0.63483
|  |  | 42993.0833 | 6 | 2 | 6170 | 258 | 0.00039673 | 0.041667 | 0.19676 | 1.1261 | 0.0015286 | 0.041667 | 0.25001 | 0.79728 | 0.18776 | 1.0605 | 0.96324 | 0 | 0 | 1.2481 | 0.63453 | 0.62002
|  |  | 42993.125 | 6 | 3 | 6171 | 258 | 0.00039673 | 0.041667 | 0.19676 | 1.2317 | 0.0015286 | 0.041667 | 0.25001 | 1.2315 | 0.18776 | 1.2013 | 0.96324 | 0 | 0 | 1.2494 | 0.63453 | 0.77577
|  |  | 42993.1667 | 6 | 4 | 6172 | 258 | 0.00039673 | 0.041667 | 0.19676 | 1.1758 | 0.0015286 | 0.041667 | 0.25001 | 1.2438 | 0.18776 | 0.85013 | 0.96324 | 0 | 0 | 1.1536 | 0.63453 | 0.70195
|  |  | 42993.2083 | 6 | 5 | 6173 | 258 | 0.00039673 | 0.041667 | 0.19676 | 0.96655 | 0.0015286 | 0.041667 | 0.25001 | 1.0223 | 0.18776 | 0.91215 | 0.96324 | 0 | 0 | 0.79121 | 0.63453 | 0.61703
|  |  | 42993.25 | 6 | 6 | 6174 | 258 | 0.00039673 | 0.041667 | 0.19676 | 1.2418 | 0.0015286 | 0.041667 | 0.25001 | 1.0667 | 0.18776 | 0.77322 | 0.96324 | 0 | 0 | 0.9754 | 0.63453 | 0.65619
|  |  | 42993.2917 | 6 | 7 | 6175 | 258 | 0.00039673 | 0.041667 | 0.19676 | 0.80111 | 0.0015286 | 0.041667 | 0.25001 | 1.173 | 0.18776 | 0.86096 | 0.96324 | 0 | 0 | 1.2262 | 0.63453 | 0.61255
|  |  | 42993.3333 | 6 | 8 | 6176 | 258 | 0.00039673 | 0.041667 | 0.19676 | 1.1049 | 0.0015286 | 0.041667 | 0.25001 | 1.0632 | 0.18776 | 1.2336 | 0.96324 | 0 | 0 | 0.9708 | 0.63453 | 0.71484
|  |  | 42993.375 | 6 | 9 | 6177 | 258 | 0.00039673 | 0.041667 | 0.19676 | 1.2323 | 0.0015286 | 0.041667 | 0.25001 | 1.2168 | 0.18776 | 0.78201 | 0.96324 | 0 | 0 | 0.77005 | 0.63453 | 0.69353
|  |  | 42993.4167 | 6 | 10 | 6178 | 258 | 0.00039673 | 0.041667 | 0.19676 | 0.93825 | 0.0015286 | 0.041667 | 0.25001 | 0.88196 | 0.18776 | 0.7648 | 0.96324 | 0 | 0 | 1.0405 | 0.63453 | 0.54871
|  |  | 42993.4583 | 6 | 11 | 6179 | 258 | 0.00039673 | 0.041667 | 0.19676 | 0.75431 | 0.0015286 | 0.041667 | 0.25001 | 1.2487 | 0.18776 | 0.9721 | 0.96324 | 0 | 0 | 0.94777 | 0.63453 | 0.64312
|  |  | 42993.5 | 6 | 12 | 6180 | 258 | 0.00039673 | 0.041667 | 0.19676 | 1.1837 | 0.0015286 | 0.041667 | 0.25001 | 1.1916 | 0.18776 | 0.79616 | 0.96324 | 0 | 0 | 0.85055 | 0.63453 | 0.68032
|  |  | 42993.5417 | 6 | 13 | 6181 | 258 | 0.00039673 | 0.041667 | 0.19676 | 0.97174 | 0.0015286 | 0.041667 | 0.25001 | 1.0281 | 0.18776 | 0.83041 | 0.96324 | 0 | 0 | 0.98446 | 0.63453 | 0.60416
|  |  | 42993.5833 | 6 | 14 | 6182 | 258 | 0.00039673 | 0.041667 | 0.19676 | 1.0495 | 0.0015286 | 0.041667 | 0.25001 | 1.1674 | 0.18776 | 1.185 | 0.96324 | 0 | 0 | 1.1255 | 0.63453 | 0.72087
|  |  | 42993.625 | 6 | 15 | 6183 | 258 | 0.00039673 | 0.041667 | 0.19676 | 0.87334 | 0.0015286 | 0.041667 | 0.25001 | 0.9695 | 0.18776 | 1.0657 | 0.96324 | 0 | 0 | 1.2339 | 0.63453 | 0.61431
|  |  | 42993.6667 | 6 | 16 | 6184 | 258 | 0.00039673 | 0.041667 | 0.19676 | 1.1781 | 0.0015286 | 0.041667 | 0.25001 | 0.75301 | 0.18776 | 0.87354 | 0.96324 | 0 | 0 | 0.86752 | 0.63453 | 0.58408
|  |  | 42993.7083 | 6 | 17 | 6185 | 258 | 0.00039673 | 0.041667 | 0.19676 | 0.82498 | 0.0015286 | 0.041667 | 0.25001 | 1.041 | 0.18776 | 1.1367 | 0.96324 | 0 | 0 | 1.075 | 0.63453 | 0.63602
|  |  | 42993.75 | 6 | 18 | 6186 | 258 | 0.00039673 | 0.041667 | 0.19676 | 1.0426 | 0.0015286 | 0.041667 | 0.25001 | 1.2176 | 0.18776 | 1.2389 | 0.96324 | 0 | 0 | 0.91549 | 0.63453 | 0.74219
|  |  | 42993.7917 | 6 | 19 | 6187 | 258 | 0.00039673 | 0.041667 | 0.19676 | 0.93676 | 0.0015286 | 0.041667 | 0.25001 | 0.9627 | 0.18776 | 0.80755 | 0.96324 | 0 | 0 | 1.0564 | 0.63453 | 0.57663
|  |  | 42993.8333 | 6 | 20 | 6188 | 258 | 0.00039673 | 0.041667 | 0.19676 | 1.1482 | 0.0015286 | 0.041667 | 0.25001 | 1.0763 | 0.18776 | 0.77567 | 0.96324 | 0 | 0 | 0.79643 | 0.63453 | 0.64066
|  |  | 42993.875 | 6 | 21 | 6189 | 258 | 0.00039673 | 0.041667 | 0.19676 | 1.1889 | 0.0015286 | 0.041667 | 0.25001 | 1.1991 | 0.18776 | 1.0974 | 0.96324 | 0 | 0 | 0.93638 | 0.63453 | 0.73977
|  |  | 42993.9167 | 6 | 22 | 6190 | 258 | 0.00039673 | 0.041667 | 0.19676 | 1.229 | 0.0015286 | 0.041667 | 0.25001 | 0.84446 | 0.18776 | 0.89291 | 0.96324 | 0 | 0 | 1.0506 | 0.63453 | 0.62059
|  |  | 42993.9583 | 6 | 23 | 6191 | 258 | 0.00039673 | 0.041667 | 0.19676 | 1.0007 | 0.0015286 | 0.041667 | 0.25001 | 1.155 | 0.18776 | 0.822 | 0.96324 | 0 | 0 | 1.0937 | 0.63453 | 0.64
|  |  | 42994 | 6 | 24 | 6192 | 258 | 0.00039673 | 0.041667 | 0.19676 | 0.78884 | 0.0015286 | 0.041667 | 0.25001 | 0.91592 | 0.18776 | 0.95386 | 0.96324 | 0 | 0 | 0.88592 | 0.63453 | 0.5633
|  |  | 42994.0417 | 7 | 1 | 6193 | 259 | 0.0009784 | 0.041667 | 0.48525 | 1.2407 | 0.0015684 | 0.041667 | 0.25652 | 0.77758 | 0.18776 | 0.80018 | 0.98824 | 0 | 0 | 1.1577 | 0.92953 | 0.95176
|  |  | 42994.0833 | 7 | 2 | 6194 | 259 | 0.0009784 | 0.041667 | 0.48525 | 0.9061 | 0.0015684 | 0.041667 | 0.25652 | 1.1033 | 0.18776 | 0.96197 | 0.98824 | 0 | 0 | 1.157 | 0.92953 | 0.90333
|  |  | 42994.125 | 7 | 3 | 6195 | 259 | 0.0009784 | 0.041667 | 0.48525 | 1.1276 | 0.0015684 | 0.041667 | 0.25652 | 1.0835 | 0.18776 | 1.0061 | 0.98824 | 0 | 0 | 1.2144 | 0.92953 | 1.014
|  |  | 42994.1667 | 7 | 4 | 6196 | 259 | 0.0009784 | 0.041667 | 0.48525 | 0.77337 | 0.0015684 | 0.041667 | 0.25652 | 1.1229 | 0.18776 | 0.75125 | 0.98824 | 0 | 0 | 1.2276 | 0.92953 | 0.80437
|  |  | 42994.2083 | 7 | 5 | 6197 | 259 | 0.0009784 | 0.041667 | 0.48525 | 0.8995 | 0.0015684 | 0.041667 | 0.25652 | 0.83908 | 0.18776 | 0.75966 | 0.98824 | 0 | 0 | 0.94977 | 0.92953 | 0.79435
|  |  | 42994.25 | 7 | 6 | 6198 | 259 | 0.0009784 | 0.041667 | 0.48525 | 0.78629 | 0.0015684 | 0.041667 | 0.25652 | 0.84475 | 0.18776 | 0.78391 | 0.98824 | 0 | 0 | 1.2082 | 0.92953 | 0.74543
|  |  | 42994.2917 | 7 | 7 | 6199 | 259 | 0.0009784 | 0.041667 | 0.48525 | 0.90078 | 0.0015684 | 0.041667 | 0.25652 | 0.94393 | 0.18776 | 1.1941 | 0.98824 | 0 | 0 | 1.2291 | 0.92953 | 0.90344
|  |  | 42994.3333 | 7 | 8 | 6200 | 259 | 0.0009784 | 0.041667 | 0.48525 | 0.90725 | 0.0015684 | 0.041667 | 0.25652 | 0.86789 | 0.18776 | 0.84616 | 0.98824 | 0 | 0 | 1.0146 | 0.92953 | 0.82175
|  |  | 42994.375 | 7 | 9 | 6201 | 259 | 0.0009784 | 0.041667 | 0.48525 | 0.81791 | 0.0015684 | 0.041667 | 0.25652 | 1.2495 | 0.18776 | 0.9336 | 0.98824 | 0 | 0 | 0.86388 | 0.92953 | 0.89269
|  |  | 42994.4167 | 7 | 10 | 6202 | 259 | 0.0009784 | 0.041667 | 0.48525 | 0.75689 | 0.0015684 | 0.041667 | 0.25652 | 0.88392 | 0.18776 | 1.1282 | 0.98824 | 0 | 0 | 1.2139 | 0.92953 | 0.80586
|  |  | 42994.4583 | 7 | 11 | 6203 | 259 | 0.0009784 | 0.041667 | 0.48525 | 0.83542 | 0.0015684 | 0.041667 | 0.25652 | 1.0953 | 0.18776 | 1.1597 | 0.98824 | 0 | 0 | 0.87432 | 0.92953 | 0.90411
|  |  | 42994.5 | 7 | 12 | 6204 | 259 | 0.0009784 | 0.041667 | 0.48525 | 1.0402 | 0.0015684 | 0.041667 | 0.25652 | 1.1451 | 0.18776 | 0.81277 | 0.98824 | 0 | 0 | 0.86381 | 0.92953 | 0.95111
|  |  | 42994.5417 | 7 | 13 | 6205 | 259 | 0.0009784 | 0.041667 | 0.48525 | 0.89511 | 0.0015684 | 0.041667 | 0.25652 | 0.9537 | 0.18776 | 0.94318 | 0.98824 | 0 | 0 | 0.94532 | 0.92953 | 0.85608
|  |  | 42994.5833 | 7 | 14 | 6206 | 259 | 0.0009784 | 0.041667 | 0.48525 | 0.9387 | 0.0015684 | 0.041667 | 0.25652 | 0.98981 | 0.18776 | 0.95038 | 0.98824 | 0 | 0 | 1.1384 | 0.92953 | 0.88785
|  |  | 42994.625 | 7 | 15 | 6207 | 259 | 0.0009784 | 0.041667 | 0.48525 | 1.0131 | 0.0015684 | 0.041667 | 0.25652 | 1.1813 | 0.18776 | 1.0681 | 0.98824 | 0 | 0 | 0.96683 | 0.92953 | 0.99517
|  |  | 42994.6667 | 7 | 16 | 6208 | 259 | 0.0009784 | 0.041667 | 0.48525 | 1.0082 | 0.0015684 | 0.041667 | 0.25652 | 0.94384 | 0.18776 | 1.1342 | 0.98824 | 0 | 0 | 0.76065 | 0.92953 | 0.94429
|  |  | 42994.7083 | 7 | 17 | 6209 | 259 | 0.0009784 | 0.041667 | 0.48525 | 0.77328 | 0.0015684 | 0.041667 | 0.25652 | 0.8432 | 0.18776 | 1.0571 | 0.98824 | 0 | 0 | 0.99384 | 0.92953 | 0.79002
|  |  | 42994.75 | 7 | 18 | 6210 | 259 | 0.0009784 | 0.041667 | 0.48525 | 1.0266 | 0.0015684 | 0.041667 | 0.25652 | 1.0129 | 0.18776 | 0.78757 | 0.98824 | 0 | 0 | 1.1081 | 0.92953 | 0.90586
|  |  | 42994.7917 | 7 | 19 | 6211 | 259 | 0.0009784 | 0.041667 | 0.48525 | 0.81426 | 0.0015684 | 0.041667 | 0.25652 | 1.021 | 0.18776 | 1.0042 | 0.98824 | 0 | 0 | 1.0959 | 0.92953 | 0.84556
|  |  | 42994.8333 | 7 | 20 | 6212 | 259 | 0.0009784 | 0.041667 | 0.48525 | 1.1125 | 0.0015684 | 0.041667 | 0.25652 | 0.98514 | 0.18776 | 0.79102 | 0.98824 | 0 | 0 | 0.75577 | 0.92953 | 0.94106
|  |  | 42994.875 | 7 | 21 | 6213 | 259 | 0.0009784 | 0.041667 | 0.48525 | 0.98733 | 0.0015684 | 0.041667 | 0.25652 | 0.76138 | 0.18776 | 0.90525 | 0.98824 | 0 | 0 | 0.81692 | 0.92953 | 0.84438
|  |  | 42994.9167 | 7 | 22 | 6214 | 259 | 0.0009784 | 0.041667 | 0.48525 | 0.8942 | 0.0015684 | 0.041667 | 0.25652 | 1.0642 | 0.18776 | 1.2268 | 0.98824 | 0 | 0 | 0.85128 | 0.92953 | 0.93725
|  |  | 42994.9583 | 7 | 23 | 6215 | 259 | 0.0009784 | 0.041667 | 0.48525 | 0.95046 | 0.0015684 | 0.041667 | 0.25652 | 0.82922 | 0.18776 | 1.0958 | 0.98824 | 0 | 0 | 1.1465 | 0.92953 | 0.87967
|  |  | 42995 | 7 | 24 | 6216 | 259 | 0.0009784 | 0.041667 | 0.48525 | 0.96504 | 0.0015684 | 0.041667 | 0.25652 | 1.1546 | 0.18776 | 0.81929 | 0.98824 | 0 | 0 | 1.1068 | 0.92953 | 0.91829
|  |  | 42995.0417 | 1 | 1 | 6217 | 260 | 0.002164 | 0.011765 | 0.30304 | 1.072 | 0.0031321 | 0.013158 | 0.16176 | 1.1102 | 0.18776 | 1.1375 | 0.98676 | 0 | 0 | 0.77461 | 0.65257 | 0.71803
|  |  | 42995.0833 | 1 | 2 | 6218 | 260 | 0.002164 | 0.011765 | 0.30304 | 1.2445 | 0.0031321 | 0.013158 | 0.16176 | 1.056 | 0.18776 | 0.88539 | 0.98676 | 0 | 0 | 0.87036 | 0.65257 | 0.71419
|  |  | 42995.125 | 1 | 3 | 6219 | 260 | 0.002164 | 0.011765 | 0.30304 | 1.1226 | 0.0031321 | 0.013158 | 0.16176 | 0.98411 | 0.18776 | 1.0004 | 0.98676 | 0 | 0 | 1.0788 | 0.65257 | 0.68723
|  |  | 42995.1667 | 1 | 4 | 6220 | 260 | 0.002164 | 0.058824 | 1.5152 | 1.1191 | 0.0031321 | 0.013158 | 0.16176 | 1.0771 | 0.18776 | 1.2359 | 0.98676 | 0 | 0 | 1.2135 | 1.8647 | 2.1019
|  |  | 42995.2083 | 1 | 5 | 6221 | 260 | 0.002164 | 0.11765 | 3.0304 | 1.1122 | 0.0031321 | 0.013158 | 0.16176 | 0.87942 | 0.18776 | 0.99862 | 0.98676 | 0 | 0 | 0.79788 | 3.3799 | 3.7002
|  |  | 42995.25 | 1 | 6 | 6222 | 260 | 0.002164 | 0.11765 | 3.0304 | 1.0844 | 0.0031321 | 0.013158 | 0.16176 | 0.9149 | 0.18776 | 1.151 | 0.98676 | 0.011628 | 0.10846 | 0.78545 | 3.4884 | 3.7353
|  |  | 42995.2917 | 1 | 7 | 6223 | 260 | 0.002164 | 0.11765 | 3.0304 | 1.0034 | 0.0031321 | 0.013158 | 0.16176 | 0.92103 | 0.18776 | 0.86462 | 0.98676 | 0.05814 | 0.54231 | 0.84765 | 3.9222 | 3.8119
|  |  | 42995.3333 | 1 | 8 | 6224 | 260 | 0.002164 | 0.082353 | 2.1213 | 0.83448 | 0.0031321 | 0.065789 | 0.80882 | 0.83272 | 0.18776 | 0.82488 | 0.98676 | 0.11628 | 1.0846 | 1.1556 | 4.2025 | 3.852
|  |  | 42995.375 | 1 | 9 | 6225 | 260 | 0.002164 | 0.058824 | 1.5152 | 0.86344 | 0.0031321 | 0.065789 | 0.80882 | 0.81599 | 0.18776 | 0.89532 | 0.98676 | 0.11628 | 1.0846 | 0.75247 | 3.5964 | 2.9525
|  |  | 42995.4167 | 1 | 10 | 6226 | 260 | 0.002164 | 0.058824 | 1.5152 | 0.85367 | 0.0031321 | 0.13158 | 1.6176 | 0.75055 | 0.18776 | 1.1781 | 0.98676 | 0.11628 | 1.0846 | 1.2036 | 4.4052 | 4.0342
|  |  | 42995.4583 | 1 | 11 | 6227 | 260 | 0.002164 | 0.058824 | 1.5152 | 1.242 | 0.0031321 | 0.13158 | 1.6176 | 0.75477 | 0.18776 | 0.77427 | 0.98676 | 0.11628 | 1.0846 | 0.8312 | 4.4052 | 4.1497
|  |  | 42995.5 | 1 | 12 | 6228 | 260 | 0.002164 | 0.058824 | 1.5152 | 1.233 | 0.0031321 | 0.13158 | 1.6176 | 0.89287 | 0.18776 | 1.0769 | 0.98676 | 0.093023 | 0.8677 | 1.0673 | 4.1883 | 4.4408
|  |  | 42995.5417 | 1 | 13 | 6229 | 260 | 0.002164 | 0.058824 | 1.5152 | 1.0823 | 0.0031321 | 0.13158 | 1.6176 | 0.99042 | 0.18776 | 1.0775 | 0.98676 | 0.11628 | 1.0846 | 1.2427 | 4.4052 | 4.7922
|  |  | 42995.5833 | 1 | 14 | 6230 | 260 | 0.002164 | 0.035294 | 0.90912 | 1.1568 | 0.0031321 | 0.065789 | 0.80882 | 1.0946 | 0.18776 | 1.1633 | 0.98676 | 0.093023 | 0.8677 | 0.75051 | 2.7734 | 2.8067
|  |  | 42995.625 | 1 | 15 | 6231 | 260 | 0.002164 | 0.023529 | 0.60608 | 0.95879 | 0.0031321 | 0.065789 | 0.80882 | 0.92986 | 0.18776 | 1.1243 | 0.98676 | 0.093023 | 0.8677 | 1.142 | 2.4704 | 2.5352
|  |  | 42995.6667 | 1 | 16 | 6232 | 260 | 0.002164 | 0.023529 | 0.60608 | 1.0468 | 0.0031321 | 0.013158 | 0.16176 | 0.95044 | 0.18776 | 0.81554 | 0.98676 | 0.05814 | 0.54231 | 1.1241 | 1.4979 | 1.5509
|  |  | 42995.7083 | 1 | 17 | 6233 | 260 | 0.002164 | 0.011765 | 0.30304 | 1.0487 | 0.0031321 | 0.013158 | 0.16176 | 0.90838 | 0.18776 | 1.1957 | 0.98676 | 0.011628 | 0.10846 | 0.87575 | 0.76103 | 0.78423
|  |  | 42995.75 | 1 | 18 | 6234 | 260 | 0.002164 | 0.011765 | 0.30304 | 0.95486 | 0.0031321 | 0.013158 | 0.16176 | 0.91887 | 0.18776 | 1.0154 | 0.98676 | 0 | 0 | 1.141 | 0.65257 | 0.62865
|  |  | 42995.7917 | 1 | 19 | 6235 | 260 | 0.002164 | 0.011765 | 0.30304 | 0.82385 | 0.0031321 | 0.013158 | 0.16176 | 0.83343 | 0.18776 | 0.78427 | 0.98676 | 0 | 0 | 0.82983 | 0.65257 | 0.53174
|  |  | 42995.8333 | 1 | 20 | 6236 | 260 | 0.002164 | 0.011765 | 0.30304 | 0.97331 | 0.0031321 | 0.013158 | 0.16176 | 0.95571 | 0.18776 | 1.0449 | 0.98676 | 0 | 0 | 0.99005 | 0.65257 | 0.64574
|  |  | 42995.875 | 1 | 21 | 6237 | 260 | 0.002164 | 0.011765 | 0.30304 | 0.98839 | 0.0031321 | 0.013158 | 0.16176 | 1.1054 | 0.18776 | 0.75699 | 0.98676 | 0 | 0 | 1.191 | 0.65257 | 0.62046
|  |  | 42995.9167 | 1 | 22 | 6238 | 260 | 0.002164 | 0.011765 | 0.30304 | 1.135 | 0.0031321 | 0.013158 | 0.16176 | 1.026 | 0.18776 | 1.1456 | 0.98676 | 0 | 0 | 1.102 | 0.65257 | 0.72504
|  |  | 42995.9583 | 1 | 23 | 6239 | 260 | 0.002164 | 0.011765 | 0.30304 | 1.1591 | 0.0031321 | 0.013158 | 0.16176 | 0.86651 | 0.18776 | 0.86922 | 0.98676 | 0 | 0 | 1.2419 | 0.65257 | 0.65462
|  |  | 42996 | 1 | 24 | 6240 | 260 | 0.002164 | 0.011765 | 0.30304 | 0.97991 | 0.0031321 | 0.013158 | 0.16176 | 1.051 | 0.18776 | 1.1996 | 0.98676 | 0 | 0 | 0.75971 | 0.65257 | 0.6922
|  |  | 42996.0417 | 2 | 1 | 6241 | 261 | 0.0019121 | 0.011765 | 0.26776 | 0.7512 | 0.0031465 | 0.013158 | 0.16251 | 1.1888 | 0.18776 | 0.91091 | 0.99118 | 0 | 0 | 1.0586 | 0.61804 | 0.56538
|  |  | 42996.0833 | 2 | 2 | 6242 | 261 | 0.0019121 | 0.011765 | 0.26776 | 1.2248 | 0.0031465 | 0.013158 | 0.16251 | 1.0571 | 0.18776 | 1.0088 | 0.99118 | 0 | 0 | 0.9742 | 0.61804 | 0.68915
|  |  | 42996.125 | 2 | 3 | 6243 | 261 | 0.0019121 | 0.011765 | 0.26776 | 0.84991 | 0.0031465 | 0.013158 | 0.16251 | 0.86531 | 0.18776 | 1.1013 | 0.99118 | 0 | 0 | 1.053 | 0.61804 | 0.57499
|  |  | 42996.1667 | 2 | 4 | 6244 | 261 | 0.0019121 | 0.058824 | 1.3388 | 1.1847 | 0.0031465 | 0.013158 | 0.16251 | 0.8399 | 0.18776 | 0.92212 | 0.99118 | 0 | 0 | 1.1365 | 1.6891 | 1.8957
|  |  | 42996.2083 | 2 | 5 | 6245 | 261 | 0.0019121 | 0.11765 | 2.6776 | 0.94867 | 0.0031465 | 0.013158 | 0.16251 | 1.1733 | 0.18776 | 1.014 | 0.99118 | 0 | 0 | 1.204 | 3.0279 | 2.9213
|  |  | 42996.25 | 2 | 6 | 6246 | 261 | 0.0019121 | 0.11765 | 2.6776 | 0.97659 | 0.0031465 | 0.013158 | 0.16251 | 0.99745 | 0.18776 | 1.0897 | 0.99118 | 0.011628 | 0.10895 | 1.0485 | 3.1369 | 3.0959
|  |  | 42996.2917 | 2 | 7 | 6247 | 261 | 0.0019121 | 0.11765 | 2.6776 | 1.0217 | 0.0031465 | 0.013158 | 0.16251 | 1.1218 | 0.18776 | 0.89121 | 0.99118 | 0.05814 | 0.54474 | 0.99277 | 3.5726 | 3.6263
|  |  | 42996.3333 | 2 | 8 | 6248 | 261 | 0.0019121 | 0.082353 | 1.8743 | 1.1584 | 0.0031465 | 0.065789 | 0.81255 | 0.85142 | 0.18776 | 0.88313 | 0.99118 | 0.11628 | 1.0895 | 1.2338 | 3.9641 | 4.3731
|  |  | 42996.375 | 2 | 9 | 6249 | 261 | 0.0019121 | 0.058824 | 1.3388 | 0.881 | 0.0031465 | 0.065789 | 0.81255 | 0.86126 | 0.18776 | 1.24 | 0.99118 | 0.11628 | 1.0895 | 0.94074 | 3.4286 | 3.1371
|  |  | 42996.4167 | 2 | 10 | 6250 | 261 | 0.0019121 | 0.058824 | 1.3388 | 0.89637 | 0.0031465 | 0.13158 | 1.6251 | 1.1312 | 0.18776 | 1.0584 | 0.99118 | 0.11628 | 1.0895 | 1.0108 | 4.2412 | 4.3383
|  |  | 42996.4583 | 2 | 11 | 6251 | 261 | 0.0019121 | 0.058824 | 1.3388 | 0.88957 | 0.0031465 | 0.13158 | 1.6251 | 0.75818 | 0.18776 | 1.1029 | 0.99118 | 0.11628 | 1.0895 | 0.99826 | 4.2412 | 3.7177
|  |  | 42996.5 | 2 | 12 | 6252 | 261 | 0.0019121 | 0.058824 | 1.3388 | 1.0762 | 0.0031465 | 0.13158 | 1.6251 | 1.0802 | 0.18776 | 1.0836 | 0.99118 | 0.093023 | 0.87158 | 0.98609 | 4.0233 | 4.2593
|  |  | 42996.5417 | 2 | 13 | 6253 | 261 | 0.0019121 | 0.058824 | 1.3388 | 0.92222 | 0.0031465 | 0.13158 | 1.6251 | 0.97607 | 0.18776 | 1.1732 | 0.99118 | 0.11628 | 1.0895 | 0.9289 | 4.2412 | 4.0532
|  |  | 42996.5833 | 2 | 14 | 6254 | 261 | 0.0019121 | 0.035294 | 0.80329 | 1.1034 | 0.0031465 | 0.065789 | 0.81255 | 0.96748 | 0.18776 | 0.93514 | 0.99118 | 0.093023 | 0.87158 | 1.0155 | 2.6752 | 2.7331
|  |  | 42996.625 | 2 | 15 | 6255 | 261 | 0.0019121 | 0.023529 | 0.53553 | 1.2339 | 0.0031465 | 0.065789 | 0.81255 | 1.1487 | 0.18776 | 1.0388 | 0.99118 | 0.093023 | 0.87158 | 0.93905 | 2.4074 | 2.6077
|  |  | 42996.6667 | 2 | 16 | 6256 | 261 | 0.0019121 | 0.023529 | 0.53553 | 1.1835 | 0.0031465 | 0.013158 | 0.16251 | 0.80931 | 0.18776 | 1.0047 | 0.99118 | 0.05814 | 0.54474 | 0.91805 | 1.4305 | 1.454
|  |  | 42996.7083 | 2 | 17 | 6257 | 261 | 0.0019121 | 0.011765 | 0.26776 | 0.84385 | 0.0031465 | 0.013158 | 0.16251 | 1.159 | 0.18776 | 0.85998 | 0.99118 | 0.011628 | 0.10895 | 0.95119 | 0.72698 | 0.67941
|  |  | 42996.75 | 2 | 18 | 6258 | 261 | 0.0019121 | 0.011765 | 0.26776 | 0.93853 | 0.0031465 | 0.013158 | 0.16251 | 0.92734 | 0.18776 | 0.79881 | 0.99118 | 0 | 0 | 0.81778 | 0.61804 | 0.55199
|  |  | 42996.7917 | 2 | 19 | 6259 | 261 | 0.0019121 | 0.011765 | 0.26776 | 0.97075 | 0.0031465 | 0.013158 | 0.16251 | 1.2335 | 0.18776 | 1.0902 | 0.99118 | 0 | 0 | 1.0363 | 0.61804 | 0.66508
|  |  | 42996.8333 | 2 | 20 | 6260 | 261 | 0.0019121 | 0.011765 | 0.26776 | 0.89167 | 0.0031465 | 0.013158 | 0.16251 | 0.91308 | 0.18776 | 1.0315 | 0.99118 | 0 | 0 | 0.94766 | 0.61804 | 0.58081
|  |  | 42996.875 | 2 | 21 | 6261 | 261 | 0.0019121 | 0.011765 | 0.26776 | 1.2023 | 0.0031465 | 0.013158 | 0.16251 | 1.2128 | 0.18776 | 0.78435 | 0.99118 | 0 | 0 | 1.2192 | 0.61804 | 0.66628
|  |  | 42996.9167 | 2 | 22 | 6262 | 261 | 0.0019121 | 0.011765 | 0.26776 | 0.85051 | 0.0031465 | 0.013158 | 0.16251 | 1.162 | 0.18776 | 0.85307 | 0.99118 | 0 | 0 | 0.80785 | 0.61804 | 0.57675
|  |  | 42996.9583 | 2 | 23 | 6263 | 261 | 0.0019121 | 0.011765 | 0.26776 | 1.1509 | 0.0031465 | 0.013158 | 0.16251 | 1.0743 | 0.18776 | 0.84723 | 0.99118 | 0 | 0 | 0.89283 | 0.61804 | 0.64183
|  |  | 42997 | 2 | 24 | 6264 | 261 | 0.0019121 | 0.011765 | 0.26776 | 0.97152 | 0.0031465 | 0.013158 | 0.16251 | 0.84121 | 0.18776 | 1.2116 | 0.99118 | 0 | 0 | 1.1606 | 0.61804 | 0.62433
|  |  | 42997.0417 | 3 | 1 | 6265 | 262 | 0.0017934 | 0.011765 | 0.25114 | 0.87938 | 0.0031225 | 0.013158 | 0.16127 | 1.2259 | 0.18776 | 0.87719 | 0.98382 | 0 | 0 | 1.0807 | 0.60018 | 0.58326
|  |  | 42997.0833 | 3 | 2 | 6266 | 262 | 0.0017934 | 0.011765 | 0.25114 | 0.9547 | 0.0031225 | 0.013158 | 0.16127 | 0.92045 | 0.18776 | 1.1867 | 0.98382 | 0 | 0 | 0.82221 | 0.60018 | 0.61103
|  |  | 42997.125 | 3 | 3 | 6267 | 262 | 0.0017934 | 0.011765 | 0.25114 | 0.91189 | 0.0031225 | 0.013158 | 0.16127 | 0.79633 | 0.18776 | 0.94928 | 0.98382 | 0 | 0 | 0.87346 | 0.60018 | 0.53568
|  |  | 42997.1667 | 3 | 4 | 6268 | 262 | 0.0017934 | 0.058824 | 1.2557 | 0.83701 | 0.0031225 | 0.013158 | 0.16127 | 1.1225 | 0.18776 | 0.98169 | 0.98382 | 0 | 0 | 1.0435 | 1.6048 | 1.4164
|  |  | 42997.2083 | 3 | 5 | 6269 | 262 | 0.0017934 | 0.11765 | 2.5114 | 0.85629 | 0.0031225 | 0.013158 | 0.16127 | 1.0826 | 0.18776 | 0.77835 | 0.98382 | 0 | 0 | 0.87591 | 2.8605 | 2.4712
|  |  | 42997.25 | 3 | 6 | 6270 | 262 | 0.0017934 | 0.11765 | 2.5114 | 0.83772 | 0.0031225 | 0.013158 | 0.16127 | 0.78989 | 0.18776 | 1.0694 | 0.98382 | 0.011628 | 0.10814 | 1.1377 | 2.9686 | 2.5551
|  |  | 42997.2917 | 3 | 7 | 6271 | 262 | 0.0017934 | 0.11765 | 2.5114 | 0.7678 | 0.0031225 | 0.013158 | 0.16127 | 1.0098 | 0.18776 | 0.7817 | 0.98382 | 0.05814 | 0.5407 | 0.86515 | 3.4012 | 2.7057
|  |  | 42997.3333 | 3 | 8 | 6272 | 262 | 0.0017934 | 0.082353 | 1.758 | 0.93776 | 0.0031225 | 0.065789 | 0.80636 | 1.1923 | 0.18776 | 0.98858 | 0.98382 | 0.11628 | 1.0814 | 0.77633 | 3.8335 | 3.6352
|  |  | 42997.375 | 3 | 9 | 6273 | 262 | 0.0017934 | 0.058824 | 1.2557 | 0.98369 | 0.0031225 | 0.065789 | 0.80636 | 1.1716 | 0.18776 | 1.2455 | 0.98382 | 0.11628 | 1.0814 | 1.0047 | 3.3312 | 3.5002
|  |  | 42997.4167 | 3 | 10 | 6274 | 262 | 0.0017934 | 0.058824 | 1.2557 | 0.92332 | 0.0031225 | 0.13158 | 1.6127 | 1.1795 | 0.18776 | 0.90369 | 0.98382 | 0.11628 | 1.0814 | 0.85928 | 4.1376 | 4.1605
|  |  | 42997.4583 | 3 | 11 | 6275 | 262 | 0.0017934 | 0.058824 | 1.2557 | 1.0271 | 0.0031225 | 0.13158 | 1.6127 | 1.0488 | 0.18776 | 1.139 | 0.98382 | 0.11628 | 1.0814 | 0.76815 | 4.1376 | 4.0256
|  |  | 42997.5 | 3 | 12 | 6276 | 262 | 0.0017934 | 0.058824 | 1.2557 | 1.2498 | 0.0031225 | 0.13158 | 1.6127 | 0.7955 | 0.18776 | 1.2237 | 0.98382 | 0.093023 | 0.86511 | 0.78356 | 3.9213 | 3.76
|  |  | 42997.5417 | 3 | 13 | 6277 | 262 | 0.0017934 | 0.058824 | 1.2557 | 1.1223 | 0.0031225 | 0.13158 | 1.6127 | 0.94037 | 0.18776 | 0.8994 | 0.98382 | 0.11628 | 1.0814 | 1.2242 | 4.1376 | 4.4186
|  |  | 42997.5833 | 3 | 14 | 6278 | 262 | 0.0017934 | 0.035294 | 0.75343 | 1.1149 | 0.0031225 | 0.065789 | 0.80636 | 1.116 | 0.18776 | 1.0593 | 0.98382 | 0.093023 | 0.86511 | 0.94175 | 2.6127 | 2.7535
|  |  | 42997.625 | 3 | 15 | 6279 | 262 | 0.0017934 | 0.023529 | 0.50229 | 0.80327 | 0.0031225 | 0.065789 | 0.80636 | 0.95455 | 0.18776 | 1.2155 | 0.98382 | 0.093023 | 0.86511 | 0.87848 | 2.3615 | 2.1614
|  |  | 42997.6667 | 3 | 16 | 6280 | 262 | 0.0017934 | 0.023529 | 0.50229 | 1.1896 | 0.0031225 | 0.013158 | 0.16127 | 0.99457 | 0.18776 | 0.90442 | 0.98382 | 0.05814 | 0.5407 | 0.999 | 1.392 | 1.4679
|  |  | 42997.7083 | 3 | 17 | 6281 | 262 | 0.0017934 | 0.011765 | 0.25114 | 0.89331 | 0.0031225 | 0.013158 | 0.16127 | 1.064 | 0.18776 | 0.80327 | 0.98382 | 0.011628 | 0.10814 | 0.89172 | 0.70832 | 0.6432
|  |  | 42997.75 | 3 | 18 | 6282 | 262 | 0.0017934 | 0.011765 | 0.25114 | 0.92321 | 0.0031225 | 0.013158 | 0.16127 | 0.91317 | 0.18776 | 1.2062 | 0.98382 | 0 | 0 | 0.89825 | 0.60018 | 0.60561
|  |  | 42997.7917 | 3 | 19 | 6283 | 262 | 0.0017934 | 0.011765 | 0.25114 | 0.94647 | 0.0031225 | 0.013158 | 0.16127 | 0.79425 | 0.18776 | 1.0804 | 0.98382 | 0 | 0 | 0.91749 | 0.60018 | 0.56865
|  |  | 42997.8333 | 3 | 20 | 6284 | 262 | 0.0017934 | 0.011765 | 0.25114 | 0.86697 | 0.0031225 | 0.013158 | 0.16127 | 1.0545 | 0.18776 | 0.98414 | 0.98382 | 0 | 0 | 1.1007 | 0.60018 | 0.57257
|  |  | 42997.875 | 3 | 21 | 6285 | 262 | 0.0017934 | 0.011765 | 0.25114 | 1.1803 | 0.0031225 | 0.013158 | 0.16127 | 0.8686 | 0.18776 | 1.0277 | 0.98382 | 0 | 0 | 1.0752 | 0.60018 | 0.62947
|  |  | 42997.9167 | 3 | 22 | 6286 | 262 | 0.0017934 | 0.011765 | 0.25114 | 0.97504 | 0.0031225 | 0.013158 | 0.16127 | 1.0408 | 0.18776 | 0.99054 | 0.98382 | 0 | 0 | 0.98513 | 0.60018 | 0.59871
|  |  | 42997.9583 | 3 | 23 | 6287 | 262 | 0.0017934 | 0.011765 | 0.25114 | 1.1962 | 0.0031225 | 0.013158 | 0.16127 | 1.033 | 0.18776 | 0.96228 | 0.98382 | 0 | 0 | 1.0467 | 0.60018 | 0.64769
|  |  | 42998 | 3 | 24 | 6288 | 262 | 0.0017934 | 0.011765 | 0.25114 | 1.2162 | 0.0031225 | 0.013158 | 0.16127 | 0.90766 | 0.18776 | 0.85521 | 0.98382 | 0 | 0 | 0.97496 | 0.60018 | 0.61239
|  |  | 42998.0417 | 4 | 1 | 6289 | 263 | 0.00149 | 0.011765 | 0.20866 | 1.1545 | 0.0030803 | 0.013158 | 0.15909 | 0.91929 | 0.18776 | 1.2438 | 0.97059 | 0 | 0 | 1.2103 | 0.55551 | 0.62068
|  |  | 42998.0833 | 4 | 2 | 6290 | 263 | 0.00149 | 0.011765 | 0.20866 | 0.8618 | 0.0030803 | 0.013158 | 0.15909 | 0.84921 | 0.18776 | 1.099 | 0.97059 | 0 | 0 | 0.85631 | 0.55551 | 0.52127
|  |  | 42998.125 | 4 | 3 | 6291 | 263 | 0.00149 | 0.011765 | 0.20866 | 1.0464 | 0.0030803 | 0.013158 | 0.15909 | 0.79431 | 0.18776 | 1.0674 | 0.97059 | 0 | 0 | 0.95446 | 0.55551 | 0.54513
|  |  | 42998.1667 | 4 | 4 | 6292 | 263 | 0.00149 | 0.058824 | 1.0433 | 1.0095 | 0.0030803 | 0.013158 | 0.15909 | 1.1438 | 0.18776 | 1.0102 | 0.97059 | 0 | 0 | 1.103 | 1.3901 | 1.4248
|  |  | 42998.2083 | 4 | 5 | 6293 | 263 | 0.00149 | 0.11765 | 2.0866 | 0.84783 | 0.0030803 | 0.013158 | 0.15909 | 0.89763 | 0.18776 | 1.2384 | 0.97059 | 0 | 0 | 0.94062 | 2.4334 | 2.1444
|  |  | 42998.25 | 4 | 6 | 6294 | 263 | 0.00149 | 0.11765 | 2.0866 | 1.1367 | 0.0030803 | 0.013158 | 0.15909 | 1.2447 | 0.18776 | 0.88775 | 0.97059 | 0.011628 | 0.10668 | 0.75721 | 2.5401 | 2.8174
|  |  | 42998.2917 | 4 | 7 | 6295 | 263 | 0.00149 | 0.11765 | 2.0866 | 0.93866 | 0.0030803 | 0.013158 | 0.15909 | 0.88782 | 0.18776 | 0.90006 | 0.97059 | 0.05814 | 0.53342 | 1.1682 | 2.9668 | 2.892
|  |  | 42998.3333 | 4 | 8 | 6296 | 263 | 0.00149 | 0.082353 | 1.4606 | 1.1795 | 0.0030803 | 0.065789 | 0.79544 | 1.1908 | 0.18776 | 1.2324 | 0.97059 | 0.11628 | 1.0668 | 0.79365 | 3.5106 | 3.7482
|  |  | 42998.375 | 4 | 9 | 6297 | 263 | 0.00149 | 0.058824 | 1.0433 | 1.0429 | 0.0030803 | 0.065789 | 0.79544 | 0.92407 | 0.18776 | 0.85523 | 0.97059 | 0.11628 | 1.0668 | 1.2287 | 3.0933 | 3.2944
|  |  | 42998.4167 | 4 | 10 | 6298 | 263 | 0.00149 | 0.058824 | 1.0433 | 0.99689 | 0.0030803 | 0.13158 | 1.5909 | 1.0701 | 0.18776 | 0.92048 | 0.97059 | 0.11628 | 1.0668 | 0.87694 | 3.8888 | 3.8508
|  |  | 42998.4583 | 4 | 11 | 6299 | 263 | 0.00149 | 0.058824 | 1.0433 | 1.2011 | 0.0030803 | 0.13158 | 1.5909 | 0.76301 | 0.18776 | 0.79372 | 0.97059 | 0.11628 | 1.0668 | 0.79809 | 3.8888 | 3.4675
|  |  | 42998.5 | 4 | 12 | 6300 | 263 | 0.00149 | 0.058824 | 1.0433 | 0.82599 | 0.0030803 | 0.13158 | 1.5909 | 0.96544 | 0.18776 | 1.207 | 0.97059 | 0.093023 | 0.85347 | 1.0299 | 3.6754 | 3.5033
|  |  | 42998.5417 | 4 | 13 | 6301 | 263 | 0.00149 | 0.058824 | 1.0433 | 0.96416 | 0.0030803 | 0.13158 | 1.5909 | 0.78259 | 0.18776 | 1.2318 | 0.97059 | 0.11628 | 1.0668 | 0.94776 | 3.8888 | 3.4933
|  |  | 42998.5833 | 4 | 14 | 6302 | 263 | 0.00149 | 0.035294 | 0.62597 | 1.1079 | 0.0030803 | 0.065789 | 0.79544 | 1.0353 | 0.18776 | 1.033 | 0.97059 | 0.093023 | 0.85347 | 0.82128 | 2.4626 | 2.4119
|  |  | 42998.625 | 4 | 15 | 6303 | 263 | 0.00149 | 0.023529 | 0.41731 | 0.77652 | 0.0030803 | 0.065789 | 0.79544 | 0.96559 | 0.18776 | 1.12 | 0.97059 | 0.093023 | 0.85347 | 0.78252 | 2.254 | 1.9703
|  |  | 42998.6667 | 4 | 16 | 6304 | 263 | 0.00149 | 0.023529 | 0.41731 | 1.0494 | 0.0030803 | 0.013158 | 0.15909 | 0.84289 | 0.18776 | 1.101 | 0.97059 | 0.05814 | 0.53342 | 0.93502 | 1.2976 | 1.2775
|  |  | 42998.7083 | 4 | 17 | 6305 | 263 | 0.00149 | 0.011765 | 0.20866 | 0.82679 | 0.0030803 | 0.013158 | 0.15909 | 0.96233 | 0.18776 | 1.1579 | 0.97059 | 0.011628 | 0.10668 | 1.0014 | 0.66219 | 0.64986
|  |  | 42998.75 | 4 | 18 | 6306 | 263 | 0.00149 | 0.011765 | 0.20866 | 0.79216 | 0.0030803 | 0.013158 | 0.15909 | 0.79219 | 0.18776 | 1.0672 | 0.97059 | 0 | 0 | 1.1739 | 0.55551 | 0.49169
|  |  | 42998.7917 | 4 | 19 | 6307 | 263 | 0.00149 | 0.011765 | 0.20866 | 0.83149 | 0.0030803 | 0.013158 | 0.15909 | 0.86572 | 0.18776 | 1.1061 | 0.97059 | 0 | 0 | 1.2024 | 0.55551 | 0.5189
|  |  | 42998.8333 | 4 | 20 | 6308 | 263 | 0.00149 | 0.011765 | 0.20866 | 0.88263 | 0.0030803 | 0.013158 | 0.15909 | 0.94815 | 0.18776 | 0.84271 | 0.97059 | 0 | 0 | 1.1864 | 0.55551 | 0.49323
|  |  | 42998.875 | 4 | 21 | 6309 | 263 | 0.00149 | 0.011765 | 0.20866 | 0.95909 | 0.0030803 | 0.013158 | 0.15909 | 1.2406 | 0.18776 | 0.87603 | 0.97059 | 0 | 0 | 1.1465 | 0.55551 | 0.56198
|  |  | 42998.9167 | 4 | 22 | 6310 | 263 | 0.00149 | 0.011765 | 0.20866 | 1.0328 | 0.0030803 | 0.013158 | 0.15909 | 1.2189 | 0.18776 | 1.1081 | 0.97059 | 0 | 0 | 1.0011 | 0.55551 | 0.61747
|  |  | 42998.9583 | 4 | 23 | 6311 | 263 | 0.00149 | 0.011765 | 0.20866 | 1.0691 | 0.0030803 | 0.013158 | 0.15909 | 0.76029 | 0.18776 | 0.77353 | 0.97059 | 0 | 0 | 1.1946 | 0.55551 | 0.48926
|  |  | 42999 | 4 | 24 | 6312 | 263 | 0.00149 | 0.011765 | 0.20866 | 0.97693 | 0.0030803 | 0.013158 | 0.15909 | 1.0306 | 0.18776 | 1.1976 | 0.97059 | 0 | 0 | 0.92645 | 0.55551 | 0.59266
|  |  | 42999.0417 | 5 | 1 | 6313 | 264 | 0.00095303 | 0.011765 | 0.13346 | 0.90438 | 0.0030123 | 0.013158 | 0.15558 | 0.79574 | 0.18776 | 0.97765 | 0.94853 | 0 | 0 | 0.84578 | 0.4768 | 0.42806
|  |  | 42999.0833 | 5 | 2 | 6314 | 264 | 0.00095303 | 0.011765 | 0.13346 | 1.1244 | 0.0030123 | 0.013158 | 0.15558 | 0.99909 | 0.18776 | 0.77452 | 0.94853 | 0 | 0 | 0.88067 | 0.4768 | 0.45092
|  |  | 42999.125 | 5 | 3 | 6315 | 264 | 0.00095303 | 0.011765 | 0.13346 | 0.82639 | 0.0030123 | 0.013158 | 0.15558 | 0.94581 | 0.18776 | 0.82455 | 0.94853 | 0 | 0 | 0.99043 | 0.4768 | 0.41226
|  |  | 42999.1667 | 5 | 4 | 6316 | 264 | 0.00095303 | 0.058824 | 0.66729 | 0.7812 | 0.0030123 | 0.013158 | 0.15558 | 0.97853 | 0.18776 | 1.2272 | 0.94853 | 0 | 0 | 1.0946 | 1.0106 | 0.90395
|  |  | 42999.2083 | 5 | 5 | 6317 | 264 | 0.00095303 | 0.11765 | 1.3346 | 0.7807 | 0.0030123 | 0.013158 | 0.15558 | 1.1277 | 0.18776 | 0.83827 | 0.94853 | 0 | 0 | 1.0041 | 1.6779 | 1.3748
|  |  | 42999.25 | 5 | 6 | 6318 | 264 | 0.00095303 | 0.11765 | 1.3346 | 1.0092 | 0.0030123 | 0.013158 | 0.15558 | 0.80105 | 0.18776 | 0.78299 | 0.94853 | 0.011628 | 0.10426 | 1.1591 | 1.7822 | 1.7394
|  |  | 42999.2917 | 5 | 7 | 6319 | 264 | 0.00095303 | 0.11765 | 1.3346 | 1.0993 | 0.0030123 | 0.013158 | 0.15558 | 0.97961 | 0.18776 | 1.1109 | 0.94853 | 0.05814 | 0.5213 | 0.86174 | 2.1992 | 2.2773
|  |  | 42999.3333 | 5 | 8 | 6320 | 264 | 0.00095303 | 0.082353 | 0.93421 | 0.86805 | 0.0030123 | 0.065789 | 0.7779 | 1.0274 | 0.18776 | 1.003 | 0.94853 | 0.11628 | 1.0426 | 1.043 | 2.9425 | 2.8859
|  |  | 42999.375 | 5 | 9 | 6321 | 264 | 0.00095303 | 0.058824 | 0.66729 | 1.1163 | 0.0030123 | 0.065789 | 0.7779 | 1.1579 | 0.18776 | 1.0302 | 0.94853 | 0.11628 | 1.0426 | 0.97905 | 2.6755 | 2.8598
|  |  | 42999.4167 | 5 | 10 | 6322 | 264 | 0.00095303 | 0.058824 | 0.66729 | 0.97563 | 0.0030123 | 0.13158 | 1.5558 | 1.0671 | 0.18776 | 1.0556 | 0.94853 | 0.11628 | 1.0426 | 1.0264 | 3.4534 | 3.5795
|  |  | 42999.4583 | 5 | 11 | 6323 | 264 | 0.00095303 | 0.058824 | 0.66729 | 1.1355 | 0.0030123 | 0.13158 | 1.5558 | 0.91942 | 0.18776 | 0.95214 | 0.94853 | 0.11628 | 1.0426 | 0.97367 | 3.4534 | 3.3821
|  |  | 42999.5 | 5 | 12 | 6324 | 264 | 0.00095303 | 0.058824 | 0.66729 | 1.1607 | 0.0030123 | 0.13158 | 1.5558 | 0.94548 | 0.18776 | 0.88014 | 0.94853 | 0.093023 | 0.83408 | 1.0305 | 3.2449 | 3.2703
|  |  | 42999.5417 | 5 | 13 | 6325 | 264 | 0.00095303 | 0.058824 | 0.66729 | 1.0445 | 0.0030123 | 0.13158 | 1.5558 | 0.88234 | 0.18776 | 1.0878 | 0.94853 | 0.11628 | 1.0426 | 0.8984 | 3.4534 | 3.2106
|  |  | 42999.5833 | 5 | 14 | 6326 | 264 | 0.00095303 | 0.035294 | 0.40037 | 1.0624 | 0.0030123 | 0.065789 | 0.7779 | 0.80569 | 0.18776 | 0.85138 | 0.94853 | 0.093023 | 0.83408 | 0.92206 | 2.2001 | 1.981
|  |  | 42999.625 | 5 | 15 | 6327 | 264 | 0.00095303 | 0.023529 | 0.26692 | 0.96079 | 0.0030123 | 0.065789 | 0.7779 | 1.0334 | 0.18776 | 0.88351 | 0.94853 | 0.093023 | 0.83408 | 1.1979 | 2.0667 | 2.2253
|  |  | 42999.6667 | 5 | 16 | 6328 | 264 | 0.00095303 | 0.023529 | 0.26692 | 1.0575 | 0.0030123 | 0.013158 | 0.15558 | 1.0625 | 0.18776 | 1.1344 | 0.94853 | 0.05814 | 0.5213 | 1.0271 | 1.1316 | 1.196
|  |  | 42999.7083 | 5 | 17 | 6329 | 264 | 0.00095303 | 0.011765 | 0.13346 | 0.94379 | 0.0030123 | 0.013158 | 0.15558 | 1.0217 | 0.18776 | 0.8471 | 0.94853 | 0.011628 | 0.10426 | 1.0002 | 0.58106 | 0.54824
|  |  | 42999.75 | 5 | 18 | 6330 | 264 | 0.00095303 | 0.011765 | 0.13346 | 0.94801 | 0.0030123 | 0.013158 | 0.15558 | 1.2498 | 0.18776 | 0.92493 | 0.94853 | 0 | 0 | 0.93954 | 0.4768 | 0.49463
|  |  | 42999.7917 | 5 | 19 | 6331 | 264 | 0.00095303 | 0.011765 | 0.13346 | 1.1976 | 0.0030123 | 0.013158 | 0.15558 | 1.2198 | 0.18776 | 0.8075 | 0.94853 | 0 | 0 | 0.91719 | 0.4768 | 0.50122
|  |  | 42999.8333 | 5 | 20 | 6332 | 264 | 0.00095303 | 0.011765 | 0.13346 | 1.1982 | 0.0030123 | 0.013158 | 0.15558 | 0.97027 | 0.18776 | 1.2425 | 0.94853 | 0 | 0 | 1.0864 | 0.4768 | 0.54414
|  |  | 42999.875 | 5 | 21 | 6333 | 264 | 0.00095303 | 0.011765 | 0.13346 | 0.90536 | 0.0030123 | 0.013158 | 0.15558 | 0.82291 | 0.18776 | 1.127 | 0.94853 | 0 | 0 | 1.2138 | 0.4768 | 0.46046
|  |  | 42999.9167 | 5 | 22 | 6334 | 264 | 0.00095303 | 0.011765 | 0.13346 | 1.0216 | 0.0030123 | 0.013158 | 0.15558 | 0.76205 | 0.18776 | 1.203 | 0.94853 | 0 | 0 | 0.9453 | 0.4768 | 0.48078
|  |  | 42999.9583 | 5 | 23 | 6335 | 264 | 0.00095303 | 0.011765 | 0.13346 | 0.87989 | 0.0030123 | 0.013158 | 0.15558 | 0.93289 | 0.18776 | 1.0525 | 0.94853 | 0 | 0 | 0.78219 | 0.4768 | 0.46018
|  |  | 43000 | 5 | 24 | 6336 | 264 | 0.00095303 | 0.011765 | 0.13346 | 1.2354 | 0.0030123 | 0.013158 | 0.15558 | 1.0212 | 0.18776 | 1.2195 | 0.94853 | 0 | 0 | 0.93285 | 0.4768 | 0.55273
|  |  | 43000.0417 | 6 | 1 | 6337 | 265 | 0.00030104 | 0.041667 | 0.1493 | 1.168 | 0.0015128 | 0.041667 | 0.24743 | 0.76114 | 0.18776 | 1.1113 | 0.95294 | 0 | 0 | 1.1548 | 0.58449 | 0.57136
|  |  | 43000.0833 | 6 | 2 | 6338 | 265 | 0.00030104 | 0.041667 | 0.1493 | 0.81091 | 0.0015128 | 0.041667 | 0.24743 | 0.83918 | 0.18776 | 1.0176 | 0.95294 | 0 | 0 | 0.99472 | 0.58449 | 0.51978
|  |  | 43000.125 | 6 | 3 | 6339 | 265 | 0.00030104 | 0.041667 | 0.1493 | 0.79332 | 0.0015128 | 0.041667 | 0.24743 | 1.0872 | 0.18776 | 1.174 | 0.95294 | 0 | 0 | 1.2439 | 0.58449 | 0.60787
|  |  | 43000.1667 | 6 | 4 | 6340 | 265 | 0.00030104 | 0.041667 | 0.1493 | 0.76331 | 0.0015128 | 0.041667 | 0.24743 | 1.0884 | 0.18776 | 0.99303 | 0.95294 | 0 | 0 | 0.94428 | 0.58449 | 0.56972
|  |  | 43000.2083 | 6 | 5 | 6341 | 265 | 0.00030104 | 0.041667 | 0.1493 | 1.1069 | 0.0015128 | 0.041667 | 0.24743 | 1.2051 | 0.18776 | 0.86874 | 0.95294 | 0 | 0 | 1.0368 | 0.58449 | 0.62653
|  |  | 43000.25 | 6 | 6 | 6342 | 265 | 0.00030104 | 0.041667 | 0.1493 | 1.0106 | 0.0015128 | 0.041667 | 0.24743 | 1.0381 | 0.18776 | 1.2312 | 0.95294 | 0 | 0 | 0.8274 | 0.58449 | 0.6389
|  |  | 43000.2917 | 6 | 7 | 6343 | 265 | 0.00030104 | 0.041667 | 0.1493 | 0.79458 | 0.0015128 | 0.041667 | 0.24743 | 1.0631 | 0.18776 | 0.82613 | 0.95294 | 0 | 0 | 0.92376 | 0.58449 | 0.53679
|  |  | 43000.3333 | 6 | 8 | 6344 | 265 | 0.00030104 | 0.041667 | 0.1493 | 0.91204 | 0.0015128 | 0.041667 | 0.24743 | 0.86607 | 0.18776 | 1.224 | 0.95294 | 0 | 0 | 0.82944 | 0.58449 | 0.58028
|  |  | 43000.375 | 6 | 9 | 6345 | 265 | 0.00030104 | 0.041667 | 0.1493 | 1.0788 | 0.0015128 | 0.041667 | 0.24743 | 0.76203 | 0.18776 | 0.7673 | 0.95294 | 0 | 0 | 0.95343 | 0.58449 | 0.49368
|  |  | 43000.4167 | 6 | 10 | 6346 | 265 | 0.00030104 | 0.041667 | 0.1493 | 1.0358 | 0.0015128 | 0.041667 | 0.24743 | 1.0261 | 0.18776 | 0.96618 | 0.95294 | 0 | 0 | 0.97931 | 0.58449 | 0.58995
|  |  | 43000.4583 | 6 | 11 | 6347 | 265 | 0.00030104 | 0.041667 | 0.1493 | 0.90534 | 0.0015128 | 0.041667 | 0.24743 | 1.2143 | 0.18776 | 1.1278 | 0.95294 | 0 | 0 | 0.82939 | 0.58449 | 0.64738
|  |  | 43000.5 | 6 | 12 | 6348 | 265 | 0.00030104 | 0.041667 | 0.1493 | 1.1326 | 0.0015128 | 0.041667 | 0.24743 | 0.93239 | 0.18776 | 0.80792 | 0.95294 | 0 | 0 | 1.1939 | 0.58449 | 0.55149
|  |  | 43000.5417 | 6 | 13 | 6349 | 265 | 0.00030104 | 0.041667 | 0.1493 | 0.83756 | 0.0015128 | 0.041667 | 0.24743 | 0.8685 | 0.18776 | 0.98686 | 0.95294 | 0 | 0 | 0.78269 | 0.58449 | 0.52523
|  |  | 43000.5833 | 6 | 14 | 6350 | 265 | 0.00030104 | 0.041667 | 0.1493 | 0.79692 | 0.0015128 | 0.041667 | 0.24743 | 0.90071 | 0.18776 | 0.83133 | 0.95294 | 0 | 0 | 1.2499 | 0.58449 | 0.49793
|  |  | 43000.625 | 6 | 15 | 6351 | 265 | 0.00030104 | 0.041667 | 0.1493 | 0.81804 | 0.0015128 | 0.041667 | 0.24743 | 0.85368 | 0.18776 | 1.2079 | 0.95294 | 0 | 0 | 1.048 | 0.58449 | 0.56016
|  |  | 43000.6667 | 6 | 16 | 6352 | 265 | 0.00030104 | 0.041667 | 0.1493 | 1.1855 | 0.0015128 | 0.041667 | 0.24743 | 0.76507 | 0.18776 | 1.1839 | 0.95294 | 0 | 0 | 1.0788 | 0.58449 | 0.58859
|  |  | 43000.7083 | 6 | 17 | 6353 | 265 | 0.00030104 | 0.041667 | 0.1493 | 1.106 | 0.0015128 | 0.041667 | 0.24743 | 0.78936 | 0.18776 | 1.2228 | 0.95294 | 0 | 0 | 0.95588 | 0.58449 | 0.59004
|  |  | 43000.75 | 6 | 18 | 6354 | 265 | 0.00030104 | 0.041667 | 0.1493 | 0.76904 | 0.0015128 | 0.041667 | 0.24743 | 0.96928 | 0.18776 | 0.98983 | 0.95294 | 0 | 0 | 0.91877 | 0.58449 | 0.5405
|  |  | 43000.7917 | 6 | 19 | 6355 | 265 | 0.00030104 | 0.041667 | 0.1493 | 0.9504 | 0.0015128 | 0.041667 | 0.24743 | 0.91654 | 0.18776 | 0.77345 | 0.95294 | 0 | 0 | 1.1544 | 0.58449 | 0.5139
|  |  | 43000.8333 | 6 | 20 | 6356 | 265 | 0.00030104 | 0.041667 | 0.1493 | 0.99291 | 0.0015128 | 0.041667 | 0.24743 | 1.1515 | 0.18776 | 1.0053 | 0.95294 | 0 | 0 | 1.2036 | 0.58449 | 0.6219
|  |  | 43000.875 | 6 | 21 | 6357 | 265 | 0.00030104 | 0.041667 | 0.1493 | 1.165 | 0.0015128 | 0.041667 | 0.24743 | 1.2161 | 0.18776 | 1.1282 | 0.95294 | 0 | 0 | 1.095 | 0.58449 | 0.68666
|  |  | 43000.9167 | 6 | 22 | 6358 | 265 | 0.00030104 | 0.041667 | 0.1493 | 0.8296 | 0.0015128 | 0.041667 | 0.24743 | 0.89594 | 0.18776 | 0.85072 | 0.95294 | 0 | 0 | 1.1452 | 0.58449 | 0.50527
|  |  | 43000.9583 | 6 | 23 | 6359 | 265 | 0.00030104 | 0.041667 | 0.1493 | 1.1123 | 0.0015128 | 0.041667 | 0.24743 | 0.83048 | 0.18776 | 0.75324 | 0.95294 | 0 | 0 | 0.94594 | 0.58449 | 0.51298
|  |  | 43001 | 6 | 24 | 6360 | 265 | 0.00030104 | 0.041667 | 0.1493 | 0.75309 | 0.0015128 | 0.041667 | 0.24743 | 1.0538 | 0.18776 | 0.756 | 0.95294 | 0 | 0 | 0.91996 | 0.58449 | 0.51512
|  |  | 43001.0417 | 7 | 1 | 6361 | 266 | 0.00036262 | 0.041667 | 0.17984 | 0.77613 | 0.0014974 | 0.041667 | 0.24489 | 1.1444 | 0.18776 | 0.87933 | 0.94265 | 0 | 0 | 1.0312 | 0.6125 | 0.58495
|  |  | 43001.0833 | 7 | 2 | 6362 | 266 | 0.00036262 | 0.041667 | 0.17984 | 0.82752 | 0.0014974 | 0.041667 | 0.24489 | 0.89978 | 0.18776 | 0.90335 | 0.94265 | 0 | 0 | 1.1723 | 0.6125 | 0.53879
|  |  | 43001.125 | 7 | 3 | 6363 | 266 | 0.00036262 | 0.041667 | 0.17984 | 0.99839 | 0.0014974 | 0.041667 | 0.24489 | 0.79478 | 0.18776 | 1.1043 | 0.94265 | 0 | 0 | 1.0288 | 0.6125 | 0.58154
|  |  | 43001.1667 | 7 | 4 | 6364 | 266 | 0.00036262 | 0.041667 | 0.17984 | 1.1238 | 0.0014974 | 0.041667 | 0.24489 | 0.80531 | 0.18776 | 1.176 | 0.94265 | 0 | 0 | 1.1061 | 0.6125 | 0.62014
|  |  | 43001.2083 | 7 | 5 | 6365 | 266 | 0.00036262 | 0.041667 | 0.17984 | 1.0623 | 0.0014974 | 0.041667 | 0.24489 | 0.79077 | 0.18776 | 1.0006 | 0.94265 | 0 | 0 | 1.0169 | 0.6125 | 0.57256
|  |  | 43001.25 | 7 | 6 | 6366 | 266 | 0.00036262 | 0.041667 | 0.17984 | 0.93999 | 0.0014974 | 0.041667 | 0.24489 | 0.78939 | 0.18776 | 1.0369 | 0.94265 | 0 | 0 | 0.89132 | 0.6125 | 0.55706
|  |  | 43001.2917 | 7 | 7 | 6367 | 266 | 0.00036262 | 0.041667 | 0.17984 | 0.80989 | 0.0014974 | 0.041667 | 0.24489 | 1.1203 | 0.18776 | 1.1255 | 0.94265 | 0 | 0 | 1.1458 | 0.6125 | 0.63133
|  |  | 43001.3333 | 7 | 8 | 6368 | 266 | 0.00036262 | 0.041667 | 0.17984 | 0.83719 | 0.0014974 | 0.041667 | 0.24489 | 1.0681 | 0.18776 | 1.0177 | 0.94265 | 0 | 0 | 1.175 | 0.6125 | 0.60321
|  |  | 43001.375 | 7 | 9 | 6369 | 266 | 0.00036262 | 0.041667 | 0.17984 | 1.2469 | 0.0014974 | 0.041667 | 0.24489 | 1.2137 | 0.18776 | 0.89255 | 0.94265 | 0 | 0 | 1.1606 | 0.6125 | 0.68907
|  |  | 43001.4167 | 7 | 10 | 6370 | 266 | 0.00036262 | 0.041667 | 0.17984 | 1.158 | 0.0014974 | 0.041667 | 0.24489 | 1.2293 | 0.18776 | 0.92545 | 0.94265 | 0 | 0 | 0.93314 | 0.6125 | 0.68306
|  |  | 43001.4583 | 7 | 11 | 6371 | 266 | 0.00036262 | 0.041667 | 0.17984 | 1.116 | 0.0014974 | 0.041667 | 0.24489 | 1.1533 | 0.18776 | 1.0435 | 0.94265 | 0 | 0 | 1.0262 | 0.6125 | 0.67907
|  |  | 43001.5 | 7 | 12 | 6372 | 266 | 0.00036262 | 0.041667 | 0.17984 | 1.1491 | 0.0014974 | 0.041667 | 0.24489 | 0.96743 | 0.18776 | 1.1915 | 0.94265 | 0 | 0 | 1.2102 | 0.6125 | 0.6673
|  |  | 43001.5417 | 7 | 13 | 6373 | 266 | 0.00036262 | 0.041667 | 0.17984 | 1.0346 | 0.0014974 | 0.041667 | 0.24489 | 1.1944 | 0.18776 | 1.0145 | 0.94265 | 0 | 0 | 1.1653 | 0.6125 | 0.66906
|  |  | 43001.5833 | 7 | 14 | 6374 | 266 | 0.00036262 | 0.041667 | 0.17984 | 1.1211 | 0.0014974 | 0.041667 | 0.24489 | 1.1491 | 0.18776 | 0.98762 | 0.94265 | 0 | 0 | 1.006 | 0.6125 | 0.66845
|  |  | 43001.625 | 7 | 15 | 6375 | 266 | 0.00036262 | 0.041667 | 0.17984 | 0.91447 | 0.0014974 | 0.041667 | 0.24489 | 0.93672 | 0.18776 | 0.8058 | 0.94265 | 0 | 0 | 1.0533 | 0.6125 | 0.54516
|  |  | 43001.6667 | 7 | 16 | 6376 | 266 | 0.00036262 | 0.041667 | 0.17984 | 0.88905 | 0.0014974 | 0.041667 | 0.24489 | 1.0515 | 0.18776 | 0.94062 | 0.94265 | 0 | 0 | 0.97391 | 0.6125 | 0.59402
|  |  | 43001.7083 | 7 | 17 | 6377 | 266 | 0.00036262 | 0.041667 | 0.17984 | 1.0977 | 0.0014974 | 0.041667 | 0.24489 | 1.1041 | 0.18776 | 1.0111 | 0.94265 | 0 | 0 | 0.84014 | 0.6125 | 0.65763
|  |  | 43001.75 | 7 | 18 | 6378 | 266 | 0.00036262 | 0.041667 | 0.17984 | 1.1228 | 0.0014974 | 0.041667 | 0.24489 | 0.97567 | 0.18776 | 0.94369 | 0.94265 | 0 | 0 | 0.75765 | 0.6125 | 0.61805
|  |  | 43001.7917 | 7 | 19 | 6379 | 266 | 0.00036262 | 0.041667 | 0.17984 | 0.90509 | 0.0014974 | 0.041667 | 0.24489 | 0.96239 | 0.18776 | 0.98969 | 0.94265 | 0 | 0 | 1.1856 | 0.6125 | 0.58428
|  |  | 43001.8333 | 7 | 20 | 6380 | 266 | 0.00036262 | 0.041667 | 0.17984 | 1.2059 | 0.0014974 | 0.041667 | 0.24489 | 0.95565 | 0.18776 | 0.92271 | 0.94265 | 0 | 0 | 0.99531 | 0.6125 | 0.62416
|  |  | 43001.875 | 7 | 21 | 6381 | 266 | 0.00036262 | 0.041667 | 0.17984 | 1.0929 | 0.0014974 | 0.041667 | 0.24489 | 0.9578 | 0.18776 | 1.0313 | 0.94265 | 0 | 0 | 1.0185 | 0.6125 | 0.62475
|  |  | 43001.9167 | 7 | 22 | 6382 | 266 | 0.00036262 | 0.041667 | 0.17984 | 1.0485 | 0.0014974 | 0.041667 | 0.24489 | 0.76825 | 0.18776 | 1.1822 | 0.94265 | 0 | 0 | 1.2392 | 0.6125 | 0.59869
|  |  | 43001.9583 | 7 | 23 | 6383 | 266 | 0.00036262 | 0.041667 | 0.17984 | 0.82134 | 0.0014974 | 0.041667 | 0.24489 | 0.98301 | 0.18776 | 1.0457 | 0.94265 | 0 | 0 | 0.76033 | 0.6125 | 0.5848
|  |  | 43002 | 7 | 24 | 6384 | 266 | 0.00036262 | 0.041667 | 0.17984 | 1.1114 | 0.0014974 | 0.041667 | 0.24489 | 0.7683 | 0.18776 | 1.0308 | 0.94265 | 0 | 0 | 1.1239 | 0.6125 | 0.58158
|  |  | 43002.0417 | 1 | 1 | 6385 | 267 | 0.00058542 | 0.011765 | 0.081979 | 1.0066 | 0.002986 | 0.013158 | 0.15422 | 0.80272 | 0.18776 | 0.80094 | 0.93971 | 0 | 0 | 1.245 | 0.42396 | 0.3567
|  |  | 43002.0833 | 1 | 2 | 6386 | 267 | 0.00058542 | 0.011765 | 0.081979 | 0.91048 | 0.002986 | 0.013158 | 0.15422 | 1.1323 | 0.18776 | 1.0673 | 0.93971 | 0 | 0 | 0.82605 | 0.42396 | 0.44966
|  |  | 43002.125 | 1 | 3 | 6387 | 267 | 0.00058542 | 0.011765 | 0.081979 | 0.97716 | 0.002986 | 0.013158 | 0.15422 | 0.77865 | 0.18776 | 1.2289 | 0.93971 | 0 | 0 | 1.091 | 0.42396 | 0.43094
|  |  | 43002.1667 | 1 | 4 | 6388 | 267 | 0.00058542 | 0.058824 | 0.4099 | 1.1223 | 0.002986 | 0.013158 | 0.15422 | 1.0951 | 0.18776 | 0.89873 | 0.93971 | 0 | 0 | 1.0526 | 0.75188 | 0.79766
|  |  | 43002.2083 | 1 | 5 | 6389 | 267 | 0.00058542 | 0.11765 | 0.81979 | 1.2301 | 0.002986 | 0.013158 | 0.15422 | 0.92454 | 0.18776 | 0.76139 | 0.93971 | 0 | 0 | 1.0842 | 1.1618 | 1.294
|  |  | 43002.25 | 1 | 6 | 6390 | 267 | 0.00058542 | 0.11765 | 0.81979 | 0.95296 | 0.002986 | 0.013158 | 0.15422 | 0.77688 | 0.18776 | 1.0015 | 0.93971 | 0.011628 | 0.10329 | 1.0754 | 1.2651 | 1.2002
|  |  | 43002.2917 | 1 | 7 | 6391 | 267 | 0.00058542 | 0.11765 | 0.81979 | 1.0217 | 0.002986 | 0.013158 | 0.15422 | 0.81799 | 0.18776 | 0.96873 | 0.93971 | 0.05814 | 0.51645 | 1.002 | 1.6782 | 1.6631
|  |  | 43002.3333 | 1 | 8 | 6392 | 267 | 0.00058542 | 0.082353 | 0.57385 | 0.88178 | 0.002986 | 0.065789 | 0.77109 | 0.99823 | 0.18776 | 1.2245 | 0.93971 | 0.11628 | 1.0329 | 1.0128 | 2.5656 | 2.5518
|  |  | 43002.375 | 1 | 9 | 6393 | 267 | 0.00058542 | 0.058824 | 0.4099 | 0.93889 | 0.002986 | 0.065789 | 0.77109 | 1.2061 | 0.18776 | 0.90726 | 0.93971 | 0.11628 | 1.0329 | 0.80052 | 2.4016 | 2.3121
|  |  | 43002.4167 | 1 | 10 | 6394 | 267 | 0.00058542 | 0.058824 | 0.4099 | 0.95017 | 0.002986 | 0.13158 | 1.5422 | 0.92697 | 0.18776 | 1.1894 | 0.93971 | 0.11628 | 1.0329 | 1.0244 | 3.1727 | 3.1005
|  |  | 43002.4583 | 1 | 11 | 6395 | 267 | 0.00058542 | 0.058824 | 0.4099 | 0.95157 | 0.002986 | 0.13158 | 1.5422 | 0.85747 | 0.18776 | 0.75278 | 0.93971 | 0.11628 | 1.0329 | 0.85258 | 3.1727 | 2.7344
|  |  | 43002.5 | 1 | 12 | 6396 | 267 | 0.00058542 | 0.058824 | 0.4099 | 0.83471 | 0.002986 | 0.13158 | 1.5422 | 0.76744 | 0.18776 | 1.2167 | 0.93971 | 0.093023 | 0.82632 | 0.99067 | 2.9662 | 2.5727
|  |  | 43002.5417 | 1 | 13 | 6397 | 267 | 0.00058542 | 0.058824 | 0.4099 | 1.0932 | 0.002986 | 0.13158 | 1.5422 | 0.93149 | 0.18776 | 1.1141 | 0.93971 | 0.11628 | 1.0329 | 1.1695 | 3.1727 | 3.3018
|  |  | 43002.5833 | 1 | 14 | 6398 | 267 | 0.00058542 | 0.035294 | 0.24594 | 0.97842 | 0.002986 | 0.065789 | 0.77109 | 0.95881 | 0.18776 | 1.0803 | 0.93971 | 0.093023 | 0.82632 | 1.119 | 2.0311 | 2.1074
|  |  | 43002.625 | 1 | 15 | 6399 | 267 | 0.00058542 | 0.023529 | 0.16396 | 1.0145 | 0.002986 | 0.065789 | 0.77109 | 1.0363 | 0.18776 | 1.1227 | 0.93971 | 0.093023 | 0.82632 | 1.131 | 1.9491 | 2.1107
|  |  | 43002.6667 | 1 | 16 | 6400 | 267 | 0.00058542 | 0.023529 | 0.16396 | 0.90983 | 0.002986 | 0.013158 | 0.15422 | 1.1989 | 0.18776 | 1.0413 | 0.93971 | 0.05814 | 0.51645 | 0.79628 | 1.0224 | 0.94082
|  |  | 43002.7083 | 1 | 17 | 6401 | 267 | 0.00058542 | 0.011765 | 0.081979 | 1.0189 | 0.002986 | 0.013158 | 0.15422 | 1.1814 | 0.18776 | 1.1417 | 0.93971 | 0.011628 | 0.10329 | 1.0393 | 0.52725 | 0.58745
|  |  | 43002.75 | 1 | 18 | 6402 | 267 | 0.00058542 | 0.011765 | 0.081979 | 1.081 | 0.002986 | 0.013158 | 0.15422 | 1.0868 | 0.18776 | 1.1073 | 0.93971 | 0 | 0 | 1.207 | 0.42396 | 0.46413
|  |  | 43002.7917 | 1 | 19 | 6403 | 267 | 0.00058542 | 0.011765 | 0.081979 | 1.0657 | 0.002986 | 0.013158 | 0.15422 | 1.1023 | 0.18776 | 0.96903 | 0.93971 | 0 | 0 | 1.165 | 0.42396 | 0.43931
|  |  | 43002.8333 | 1 | 20 | 6404 | 267 | 0.00058542 | 0.011765 | 0.081979 | 0.92254 | 0.002986 | 0.013158 | 0.15422 | 0.8371 | 0.18776 | 1.0494 | 0.93971 | 0 | 0 | 0.87814 | 0.42396 | 0.40177
|  |  | 43002.875 | 1 | 21 | 6405 | 267 | 0.00058542 | 0.011765 | 0.081979 | 1.0805 | 0.002986 | 0.013158 | 0.15422 | 0.79171 | 0.18776 | 0.83106 | 0.93971 | 0 | 0 | 0.90201 | 0.42396 | 0.36672
|  |  | 43002.9167 | 1 | 22 | 6406 | 267 | 0.00058542 | 0.011765 | 0.081979 | 0.85449 | 0.002986 | 0.013158 | 0.15422 | 0.84889 | 0.18776 | 1.1952 | 0.93971 | 0 | 0 | 0.76172 | 0.42396 | 0.42538
|  |  | 43002.9583 | 1 | 23 | 6407 | 267 | 0.00058542 | 0.011765 | 0.081979 | 0.93297 | 0.002986 | 0.013158 | 0.15422 | 1.2124 | 0.18776 | 0.80552 | 0.93971 | 0 | 0 | 0.93635 | 0.42396 | 0.4147
|  |  | 43003 | 1 | 24 | 6408 | 267 | 0.00058542 | 0.011765 | 0.081979 | 1.1562 | 0.002986 | 0.013158 | 0.15422 | 0.91436 | 0.18776 | 0.85985 | 0.93971 | 0 | 0 | 0.93617 | 0.42396 | 0.39725
|  |  | 43003.0417 | 2 | 1 | 6409 | 268 | 0.00033631 | 0.011765 | 0.047095 | 0.94477 | 0.002973 | 0.013158 | 0.15355 | 1.0737 | 0.18776 | 0.83909 | 0.93529 | 0 | 0 | 0.95539 | 0.3884 | 0.36691
|  |  | 43003.0833 | 2 | 2 | 6410 | 268 | 0.00033631 | 0.011765 | 0.047095 | 0.8101 | 0.002973 | 0.013158 | 0.15355 | 0.8916 | 0.18776 | 1.2361 | 0.93529 | 0 | 0 | 1.1671 | 0.3884 | 0.40714
|  |  | 43003.125 | 2 | 3 | 6411 | 268 | 0.00033631 | 0.011765 | 0.047095 | 1.0661 | 0.002973 | 0.013158 | 0.15355 | 0.92836 | 0.18776 | 0.75605 | 0.93529 | 0 | 0 | 0.97855 | 0.3884 | 0.33471
|  |  | 43003.1667 | 2 | 4 | 6412 | 268 | 0.00033631 | 0.058824 | 0.23548 | 1.1971 | 0.002973 | 0.013158 | 0.15355 | 1.1947 | 0.18776 | 0.89118 | 0.93529 | 0 | 0 | 0.96163 | 0.57679 | 0.63265
|  |  | 43003.2083 | 2 | 5 | 6413 | 268 | 0.00033631 | 0.11765 | 0.47095 | 0.95765 | 0.002973 | 0.013158 | 0.15355 | 1.0999 | 0.18776 | 1.1935 | 0.93529 | 0 | 0 | 0.99133 | 0.81226 | 0.84398
|  |  | 43003.25 | 2 | 6 | 6414 | 268 | 0.00033631 | 0.11765 | 0.47095 | 1.128 | 0.002973 | 0.013158 | 0.15355 | 0.78191 | 0.18776 | 0.77507 | 0.93529 | 0.011628 | 0.1028 | 1.1152 | 0.91507 | 0.91146
|  |  | 43003.2917 | 2 | 7 | 6415 | 268 | 0.00033631 | 0.11765 | 0.47095 | 0.76435 | 0.002973 | 0.013158 | 0.15355 | 1.1718 | 0.18776 | 0.85767 | 0.93529 | 0.05814 | 0.51402 | 0.77642 | 1.3263 | 1.1
|  |  | 43003.3333 | 2 | 8 | 6416 | 268 | 0.00033631 | 0.082353 | 0.32967 | 0.95487 | 0.002973 | 0.065789 | 0.76773 | 0.81628 | 0.18776 | 0.90845 | 0.93529 | 0.11628 | 1.028 | 0.81512 | 2.3132 | 1.95
|  |  | 43003.375 | 2 | 9 | 6417 | 268 | 0.00033631 | 0.058824 | 0.23548 | 1.0785 | 0.002973 | 0.065789 | 0.76773 | 1.0554 | 0.18776 | 0.82781 | 0.93529 | 0.11628 | 1.028 | 1.021 | 2.219 | 2.2693
|  |  | 43003.4167 | 2 | 10 | 6418 | 268 | 0.00033631 | 0.058824 | 0.23548 | 0.85877 | 0.002973 | 0.13158 | 1.5355 | 0.82707 | 0.18776 | 0.98078 | 0.93529 | 0.11628 | 1.028 | 0.78898 | 2.9868 | 2.4674
|  |  | 43003.4583 | 2 | 11 | 6419 | 268 | 0.00033631 | 0.058824 | 0.23548 | 1.1356 | 0.002973 | 0.13158 | 1.5355 | 0.99441 | 0.18776 | 1.0458 | 0.93529 | 0.11628 | 1.028 | 1.1702 | 2.9868 | 3.1936
|  |  | 43003.5 | 2 | 12 | 6420 | 268 | 0.00033631 | 0.058824 | 0.23548 | 0.80708 | 0.002973 | 0.13158 | 1.5355 | 1.222 | 0.18776 | 0.79962 | 0.93529 | 0.093023 | 0.82244 | 0.92944 | 2.7811 | 2.981
|  |  | 43003.5417 | 2 | 13 | 6421 | 268 | 0.00033631 | 0.058824 | 0.23548 | 0.93048 | 0.002973 | 0.13158 | 1.5355 | 0.75485 | 0.18776 | 1.1632 | 0.93529 | 0.11628 | 1.028 | 1.0575 | 2.9868 | 2.6837
|  |  | 43003.5833 | 2 | 14 | 6422 | 268 | 0.00033631 | 0.035294 | 0.14129 | 0.83846 | 0.002973 | 0.065789 | 0.76773 | 0.81224 | 0.18776 | 1.0071 | 0.93529 | 0.093023 | 0.82244 | 1.1083 | 1.9192 | 1.8427
|  |  | 43003.625 | 2 | 15 | 6423 | 268 | 0.00033631 | 0.023529 | 0.094191 | 1.1494 | 0.002973 | 0.065789 | 0.76773 | 0.88028 | 0.18776 | 0.95063 | 0.93529 | 0.093023 | 0.82244 | 1.1566 | 1.8721 | 1.9138
|  |  | 43003.6667 | 2 | 16 | 6424 | 268 | 0.00033631 | 0.023529 | 0.094191 | 0.94475 | 0.002973 | 0.013158 | 0.15355 | 0.79371 | 0.18776 | 0.94975 | 0.93529 | 0.05814 | 0.51402 | 0.9264 | 0.94952 | 0.86538
|  |  | 43003.7083 | 2 | 17 | 6425 | 268 | 0.00033631 | 0.011765 | 0.047095 | 0.98512 | 0.002973 | 0.013158 | 0.15355 | 0.90742 | 0.18776 | 1.2363 | 0.93529 | 0.011628 | 0.1028 | 1.1548 | 0.49121 | 0.53657
|  |  | 43003.75 | 2 | 18 | 6426 | 268 | 0.00033631 | 0.011765 | 0.047095 | 0.91689 | 0.002973 | 0.013158 | 0.15355 | 0.9782 | 0.18776 | 1.1985 | 0.93529 | 0 | 0 | 1.1839 | 0.3884 | 0.41841
|  |  | 43003.7917 | 2 | 19 | 6427 | 268 | 0.00033631 | 0.011765 | 0.047095 | 1.1523 | 0.002973 | 0.013158 | 0.15355 | 0.99712 | 0.18776 | 0.79352 | 0.93529 | 0 | 0 | 1.236 | 0.3884 | 0.35636
|  |  | 43003.8333 | 2 | 20 | 6428 | 268 | 0.00033631 | 0.011765 | 0.047095 | 0.96776 | 0.002973 | 0.013158 | 0.15355 | 1.1179 | 0.18776 | 0.8906 | 0.93529 | 0 | 0 | 1.1623 | 0.3884 | 0.38445
|  |  | 43003.875 | 2 | 21 | 6429 | 268 | 0.00033631 | 0.011765 | 0.047095 | 0.75958 | 0.002973 | 0.013158 | 0.15355 | 1.0581 | 0.18776 | 0.89756 | 0.93529 | 0 | 0 | 1.1184 | 0.3884 | 0.36677
|  |  | 43003.9167 | 2 | 22 | 6430 | 268 | 0.00033631 | 0.011765 | 0.047095 | 0.80944 | 0.002973 | 0.013158 | 0.15355 | 1.0427 | 0.18776 | 1.151 | 0.93529 | 0 | 0 | 0.81972 | 0.3884 | 0.41434
|  |  | 43003.9583 | 2 | 23 | 6431 | 268 | 0.00033631 | 0.011765 | 0.047095 | 0.79521 | 0.002973 | 0.013158 | 0.15355 | 0.88687 | 0.18776 | 0.76941 | 0.93529 | 0 | 0 | 0.77233 | 0.3884 | 0.31809
|  |  | 43004 | 2 | 24 | 6432 | 268 | 0.00033631 | 0.011765 | 0.047095 | 1.0433 | 0.002973 | 0.013158 | 0.15355 | 1.2378 | 0.18776 | 1.1512 | 0.93529 | 0 | 0 | 1.2298 | 0.3884 | 0.45535
|  |  | 43004.0417 | 3 | 1 | 6433 | 269 | 0.0003377 | 0.011765 | 0.047289 | 1.0745 | 0.0029816 | 0.013158 | 0.15399 | 1.142 | 0.18776 | 0.92772 | 0.93824 | 0 | 0 | 1.1755 | 0.38905 | 0.40087
|  |  | 43004.0833 | 3 | 2 | 6434 | 269 | 0.0003377 | 0.011765 | 0.047289 | 1.1691 | 0.0029816 | 0.013158 | 0.15399 | 1.0381 | 0.18776 | 1.2469 | 0.93824 | 0 | 0 | 1.0902 | 0.38905 | 0.44927
|  |  | 43004.125 | 3 | 3 | 6435 | 269 | 0.0003377 | 0.011765 | 0.047289 | 1.2262 | 0.0029816 | 0.013158 | 0.15399 | 0.85579 | 0.18776 | 0.76097 | 0.93824 | 0 | 0 | 1.1505 | 0.38905 | 0.33266
|  |  | 43004.1667 | 3 | 4 | 6436 | 269 | 0.0003377 | 0.058824 | 0.23645 | 0.80181 | 0.0029816 | 0.013158 | 0.15399 | 1.0644 | 0.18776 | 0.94156 | 0.93824 | 0 | 0 | 0.84986 | 0.5782 | 0.53029
|  |  | 43004.2083 | 3 | 5 | 6437 | 269 | 0.0003377 | 0.11765 | 0.47289 | 0.90111 | 0.0029816 | 0.013158 | 0.15399 | 1.172 | 0.18776 | 1.2343 | 0.93824 | 0 | 0 | 1.1888 | 0.81465 | 0.83837
|  |  | 43004.25 | 3 | 6 | 6438 | 269 | 0.0003377 | 0.11765 | 0.47289 | 0.79036 | 0.0029816 | 0.013158 | 0.15399 | 0.92776 | 0.18776 | 1.2002 | 0.93824 | 0.011628 | 0.10313 | 0.97413 | 0.91778 | 0.84243
|  |  | 43004.2917 | 3 | 7 | 6439 | 269 | 0.0003377 | 0.11765 | 0.47289 | 1.232 | 0.0029816 | 0.013158 | 0.15399 | 1.2259 | 0.18776 | 0.8779 | 0.93824 | 0.05814 | 0.51564 | 0.94455 | 1.3303 | 1.4233
|  |  | 43004.3333 | 3 | 8 | 6440 | 269 | 0.0003377 | 0.082353 | 0.33103 | 0.97186 | 0.0029816 | 0.065789 | 0.76997 | 1.1501 | 0.18776 | 0.7897 | 0.93824 | 0.11628 | 1.0313 | 0.81667 | 2.32 | 2.1977
|  |  | 43004.375 | 3 | 9 | 6441 | 269 | 0.0003377 | 0.058824 | 0.23645 | 1.151 | 0.0029816 | 0.065789 | 0.76997 | 0.80045 | 0.18776 | 1.1625 | 0.93824 | 0.11628 | 1.0313 | 0.82556 | 2.2255 | 1.9581
|  |  | 43004.4167 | 3 | 10 | 6442 | 269 | 0.0003377 | 0.058824 | 0.23645 | 1.1082 | 0.0029816 | 0.13158 | 1.5399 | 1.2024 | 0.18776 | 1.071 | 0.93824 | 0.11628 | 1.0313 | 0.81214 | 2.9954 | 3.1523
|  |  | 43004.4583 | 3 | 11 | 6443 | 269 | 0.0003377 | 0.058824 | 0.23645 | 1.0961 | 0.0029816 | 0.13158 | 1.5399 | 1.1216 | 0.18776 | 1.122 | 0.93824 | 0.11628 | 1.0313 | 1.1336 | 2.9954 | 3.366
|  |  | 43004.5 | 3 | 12 | 6444 | 269 | 0.0003377 | 0.058824 | 0.23645 | 1.1733 | 0.0029816 | 0.13158 | 1.5399 | 0.90441 | 0.18776 | 0.87 | 0.93824 | 0.093023 | 0.82503 | 1.1247 | 2.7892 | 2.7614
|  |  | 43004.5417 | 3 | 13 | 6445 | 269 | 0.0003377 | 0.058824 | 0.23645 | 1.0663 | 0.0029816 | 0.13158 | 1.5399 | 1.1898 | 0.18776 | 1.2049 | 0.93824 | 0.11628 | 1.0313 | 1.0929 | 2.9954 | 3.4377
|  |  | 43004.5833 | 3 | 14 | 6446 | 269 | 0.0003377 | 0.035294 | 0.14187 | 1.1875 | 0.0029816 | 0.065789 | 0.76997 | 1.0129 | 0.18776 | 1.2158 | 0.93824 | 0.093023 | 0.82503 | 1.0615 | 1.9246 | 2.0524
|  |  | 43004.625 | 3 | 15 | 6447 | 269 | 0.0003377 | 0.023529 | 0.094579 | 1.1162 | 0.0029816 | 0.065789 | 0.76997 | 0.96576 | 0.18776 | 1.196 | 0.93824 | 0.093023 | 0.82503 | 0.76982 | 1.8773 | 1.7089
|  |  | 43004.6667 | 3 | 16 | 6448 | 269 | 0.0003377 | 0.023529 | 0.094579 | 1.0557 | 0.0029816 | 0.013158 | 0.15399 | 0.93178 | 0.18776 | 0.98316 | 0.93824 | 0.05814 | 0.51564 | 1.0696 | 0.95198 | 0.97948
|  |  | 43004.7083 | 3 | 17 | 6449 | 269 | 0.0003377 | 0.011765 | 0.047289 | 0.99291 | 0.0029816 | 0.013158 | 0.15399 | 0.92478 | 0.18776 | 1.0608 | 0.93824 | 0.011628 | 0.10313 | 0.87855 | 0.49217 | 0.47914
|  |  | 43004.75 | 3 | 18 | 6450 | 269 | 0.0003377 | 0.011765 | 0.047289 | 0.97525 | 0.0029816 | 0.013158 | 0.15399 | 0.85874 | 0.18776 | 1.0874 | 0.93824 | 0 | 0 | 1.0321 | 0.38905 | 0.38254
|  |  | 43004.7917 | 3 | 19 | 6451 | 269 | 0.0003377 | 0.011765 | 0.047289 | 0.88998 | 0.0029816 | 0.013158 | 0.15399 | 0.87011 | 0.18776 | 1.1695 | 0.93824 | 0 | 0 | 0.91577 | 0.38905 | 0.39567
|  |  | 43004.8333 | 3 | 20 | 6452 | 269 | 0.0003377 | 0.011765 | 0.047289 | 1.225 | 0.0029816 | 0.013158 | 0.15399 | 1.2153 | 0.18776 | 0.83249 | 0.93824 | 0 | 0 | 1.0207 | 0.38905 | 0.4014
|  |  | 43004.875 | 3 | 21 | 6453 | 269 | 0.0003377 | 0.011765 | 0.047289 | 1.1809 | 0.0029816 | 0.013158 | 0.15399 | 1.0439 | 0.18776 | 0.76506 | 0.93824 | 0 | 0 | 1.186 | 0.38905 | 0.36025
|  |  | 43004.9167 | 3 | 22 | 6454 | 269 | 0.0003377 | 0.011765 | 0.047289 | 1.1624 | 0.0029816 | 0.013158 | 0.15399 | 0.90034 | 0.18776 | 1.0806 | 0.93824 | 0 | 0 | 0.85746 | 0.38905 | 0.39651
|  |  | 43004.9583 | 3 | 23 | 6455 | 269 | 0.0003377 | 0.011765 | 0.047289 | 1.2326 | 0.0029816 | 0.013158 | 0.15399 | 1.1489 | 0.18776 | 0.88485 | 0.93824 | 0 | 0 | 1.102 | 0.38905 | 0.40136
|  |  | 43005 | 3 | 24 | 6456 | 269 | 0.0003377 | 0.011765 | 0.047289 | 0.80364 | 0.0029816 | 0.013158 | 0.15399 | 1.016 | 0.18776 | 0.7535 | 0.93824 | 0 | 0 | 0.76434 | 0.38905 | 0.33594
|  |  | 43005.0417 | 4 | 1 | 6457 | 270 | 0.00041476 | 0.011765 | 0.058081 | 1.0062 | 0.0029947 | 0.013158 | 0.15467 | 0.90533 | 0.18776 | 1.2281 | 0.94265 | 0 | 0 | 1.0478 | 0.40051 | 0.42905
|  |  | 43005.0833 | 4 | 2 | 6458 | 270 | 0.00041476 | 0.011765 | 0.058081 | 1.1564 | 0.0029947 | 0.013158 | 0.15467 | 1.0185 | 0.18776 | 1.0979 | 0.94265 | 0 | 0 | 1.2264 | 0.40051 | 0.43084
|  |  | 43005.125 | 4 | 3 | 6459 | 270 | 0.00041476 | 0.011765 | 0.058081 | 1.1562 | 0.0029947 | 0.013158 | 0.15467 | 1.2118 | 0.18776 | 0.96466 | 0.94265 | 0 | 0 | 1.0228 | 0.40051 | 0.43572
|  |  | 43005.1667 | 4 | 4 | 6460 | 270 | 0.00041476 | 0.058824 | 0.29041 | 1.0772 | 0.0029947 | 0.013158 | 0.15467 | 0.81654 | 0.18776 | 0.86886 | 0.94265 | 0 | 0 | 0.96913 | 0.63284 | 0.60226
|  |  | 43005.2083 | 4 | 5 | 6461 | 270 | 0.00041476 | 0.11765 | 0.58081 | 1.0684 | 0.0029947 | 0.013158 | 0.15467 | 0.91678 | 0.18776 | 0.83436 | 0.94265 | 0 | 0 | 1.2084 | 0.92325 | 0.91902
|  |  | 43005.25 | 4 | 6 | 6462 | 270 | 0.00041476 | 0.11765 | 0.58081 | 1.1667 | 0.0029947 | 0.013158 | 0.15467 | 0.97981 | 0.18776 | 1.1718 | 0.94265 | 0.011628 | 0.10361 | 0.80704 | 1.0269 | 1.1328
|  |  | 43005.2917 | 4 | 7 | 6463 | 270 | 0.00041476 | 0.11765 | 0.58081 | 1.1787 | 0.0029947 | 0.013158 | 0.15467 | 0.7609 | 0.18776 | 1.1596 | 0.94265 | 0.05814 | 0.51807 | 1.1272 | 1.4413 | 1.604
|  |  | 43005.3333 | 4 | 8 | 6464 | 270 | 0.00041476 | 0.082353 | 0.40657 | 1.0762 | 0.0029947 | 0.065789 | 0.77335 | 1.0187 | 0.18776 | 1.0217 | 0.94265 | 0.11628 | 1.0361 | 0.89166 | 2.4038 | 2.3411
|  |  | 43005.375 | 4 | 9 | 6465 | 270 | 0.00041476 | 0.058824 | 0.29041 | 0.99928 | 0.0029947 | 0.065789 | 0.77335 | 0.8899 | 0.18776 | 1.1253 | 0.94265 | 0.11628 | 1.0361 | 0.8831 | 2.2876 | 2.1047
|  |  | 43005.4167 | 4 | 10 | 6466 | 270 | 0.00041476 | 0.058824 | 0.29041 | 0.95357 | 0.0029947 | 0.13158 | 1.5467 | 1.0681 | 0.18776 | 1.1527 | 0.94265 | 0.11628 | 1.0361 | 0.96461 | 3.061 | 3.1448
|  |  | 43005.4583 | 4 | 11 | 6467 | 270 | 0.00041476 | 0.058824 | 0.29041 | 0.88846 | 0.0029947 | 0.13158 | 1.5467 | 1.2312 | 0.18776 | 1.23 | 0.94265 | 0.11628 | 1.0361 | 1.2067 | 3.061 | 3.6435
|  |  | 43005.5 | 4 | 12 | 6468 | 270 | 0.00041476 | 0.058824 | 0.29041 | 1.171 | 0.0029947 | 0.13158 | 1.5467 | 1.1019 | 0.18776 | 1.1808 | 0.94265 | 0.093023 | 0.8289 | 1.1985 | 2.8538 | 3.2595
|  |  | 43005.5417 | 4 | 13 | 6469 | 270 | 0.00041476 | 0.058824 | 0.29041 | 1.0203 | 0.0029947 | 0.13158 | 1.5467 | 1.2061 | 0.18776 | 0.95252 | 0.94265 | 0.11628 | 1.0361 | 1.0536 | 3.061 | 3.4322
|  |  | 43005.5833 | 4 | 14 | 6470 | 270 | 0.00041476 | 0.035294 | 0.17424 | 1.0926 | 0.0029947 | 0.065789 | 0.77335 | 1.1496 | 0.18776 | 0.83924 | 0.94265 | 0.093023 | 0.8289 | 0.93833 | 1.9643 | 2.0148
|  |  | 43005.625 | 4 | 15 | 6471 | 270 | 0.00041476 | 0.023529 | 0.11616 | 0.75423 | 0.0029947 | 0.065789 | 0.77335 | 1.1742 | 0.18776 | 0.79933 | 0.94265 | 0.093023 | 0.8289 | 1.1607 | 1.9062 | 2.1079
|  |  | 43005.6667 | 4 | 16 | 6472 | 270 | 0.00041476 | 0.023529 | 0.11616 | 0.84952 | 0.0029947 | 0.013158 | 0.15467 | 0.85386 | 0.18776 | 1.22 | 0.94265 | 0.05814 | 0.51807 | 1.0311 | 0.97666 | 0.994
|  |  | 43005.7083 | 4 | 17 | 6473 | 270 | 0.00041476 | 0.011765 | 0.058081 | 1.052 | 0.0029947 | 0.013158 | 0.15467 | 0.89613 | 0.18776 | 1.0546 | 0.94265 | 0.011628 | 0.10361 | 0.79659 | 0.50413 | 0.48026
|  |  | 43005.75 | 4 | 18 | 6474 | 270 | 0.00041476 | 0.011765 | 0.058081 | 1.0758 | 0.0029947 | 0.013158 | 0.15467 | 1.1278 | 0.18776 | 0.78373 | 0.94265 | 0 | 0 | 0.78947 | 0.40051 | 0.38407
|  |  | 43005.7917 | 4 | 19 | 6475 | 270 | 0.00041476 | 0.011765 | 0.058081 | 1.1622 | 0.0029947 | 0.013158 | 0.15467 | 1.1028 | 0.18776 | 1.0722 | 0.94265 | 0 | 0 | 0.90653 | 0.40051 | 0.4394
|  |  | 43005.8333 | 4 | 20 | 6476 | 270 | 0.00041476 | 0.011765 | 0.058081 | 0.76685 | 0.0029947 | 0.013158 | 0.15467 | 1.2449 | 0.18776 | 0.8057 | 0.94265 | 0 | 0 | 0.96992 | 0.40051 | 0.38836
|  |  | 43005.875 | 4 | 21 | 6477 | 270 | 0.00041476 | 0.011765 | 0.058081 | 0.96472 | 0.0029947 | 0.013158 | 0.15467 | 0.88534 | 0.18776 | 1.0257 | 0.94265 | 0 | 0 | 1.1286 | 0.40051 | 0.38556
|  |  | 43005.9167 | 4 | 22 | 6478 | 270 | 0.00041476 | 0.011765 | 0.058081 | 1.1327 | 0.0029947 | 0.013158 | 0.15467 | 1.1258 | 0.18776 | 0.91177 | 0.94265 | 0 | 0 | 0.92866 | 0.40051 | 0.41111
|  |  | 43005.9583 | 4 | 23 | 6479 | 270 | 0.00041476 | 0.011765 | 0.058081 | 0.84992 | 0.0029947 | 0.013158 | 0.15467 | 0.89312 | 0.18776 | 0.94283 | 0.94265 | 0 | 0 | 1.0407 | 0.40051 | 0.36453
|  |  | 43006 | 4 | 24 | 6480 | 270 | 0.00041476 | 0.011765 | 0.058081 | 0.82432 | 0.0029947 | 0.013158 | 0.15467 | 0.92646 | 0.18776 | 0.90804 | 0.94265 | 0 | 0 | 0.8585 | 0.40051 | 0.36167
|  |  | 43006.0417 | 5 | 1 | 6481 | 271 | 0.00034259 | 0.011765 | 0.047975 | 0.86549 | 0.002973 | 0.013158 | 0.15355 | 1.1942 | 0.18776 | 1.0725 | 0.93529 | 0 | 0 | 1.1974 | 0.38928 | 0.42627
|  |  | 43006.0833 | 5 | 2 | 6482 | 271 | 0.00034259 | 0.011765 | 0.047975 | 1.2311 | 0.002973 | 0.013158 | 0.15355 | 1.0309 | 0.18776 | 1.0784 | 0.93529 | 0 | 0 | 0.8314 | 0.38928 | 0.41983
|  |  | 43006.125 | 5 | 3 | 6483 | 271 | 0.00034259 | 0.011765 | 0.047975 | 0.75386 | 0.002973 | 0.013158 | 0.15355 | 0.91856 | 0.18776 | 0.89101 | 0.93529 | 0 | 0 | 0.82931 | 0.38928 | 0.34451
|  |  | 43006.1667 | 5 | 4 | 6484 | 271 | 0.00034259 | 0.058824 | 0.23987 | 1.1288 | 0.002973 | 0.013158 | 0.15355 | 0.85466 | 0.18776 | 1.1105 | 0.93529 | 0 | 0 | 0.84669 | 0.58118 | 0.6105
|  |  | 43006.2083 | 5 | 5 | 6485 | 271 | 0.00034259 | 0.11765 | 0.47975 | 1.2232 | 0.002973 | 0.013158 | 0.15355 | 0.79784 | 0.18776 | 1.2424 | 0.93529 | 0 | 0 | 0.75743 | 0.82106 | 0.9426
|  |  | 43006.25 | 5 | 6 | 6486 | 271 | 0.00034259 | 0.11765 | 0.47975 | 1.1036 | 0.002973 | 0.013158 | 0.15355 | 1.0582 | 0.18776 | 0.77015 | 0.93529 | 0.011628 | 0.1028 | 0.78465 | 0.92386 | 0.91719
|  |  | 43006.2917 | 5 | 7 | 6487 | 271 | 0.00034259 | 0.11765 | 0.47975 | 0.82145 | 0.002973 | 0.013158 | 0.15355 | 0.93016 | 0.18776 | 0.90113 | 0.93529 | 0.05814 | 0.51402 | 1.2241 | 1.3351 | 1.3353
|  |  | 43006.3333 | 5 | 8 | 6488 | 271 | 0.00034259 | 0.082353 | 0.33582 | 1.0057 | 0.002973 | 0.065789 | 0.76773 | 1.2289 | 0.18776 | 1.1382 | 0.93529 | 0.11628 | 1.028 | 1.1171 | 2.3194 | 2.6434
|  |  | 43006.375 | 5 | 9 | 6489 | 271 | 0.00034259 | 0.058824 | 0.23987 | 0.77941 | 0.002973 | 0.065789 | 0.76773 | 1.0808 | 0.18776 | 0.96678 | 0.93529 | 0.11628 | 1.028 | 0.84379 | 2.2234 | 2.0657
|  |  | 43006.4167 | 5 | 10 | 6490 | 271 | 0.00034259 | 0.058824 | 0.23987 | 0.75802 | 0.002973 | 0.13158 | 1.5355 | 1.2113 | 0.18776 | 1.1286 | 0.93529 | 0.11628 | 1.028 | 1.1242 | 2.9912 | 3.4094
|  |  | 43006.4583 | 5 | 11 | 6491 | 271 | 0.00034259 | 0.058824 | 0.23987 | 0.88473 | 0.002973 | 0.13158 | 1.5355 | 1.0974 | 0.18776 | 0.81321 | 0.93529 | 0.11628 | 1.028 | 0.77123 | 2.9912 | 2.8427
|  |  | 43006.5 | 5 | 12 | 6492 | 271 | 0.00034259 | 0.058824 | 0.23987 | 0.80474 | 0.002973 | 0.13158 | 1.5355 | 1.0291 | 0.18776 | 0.99239 | 0.93529 | 0.093023 | 0.82244 | 1.1376 | 2.7855 | 2.8952
|  |  | 43006.5417 | 5 | 13 | 6493 | 271 | 0.00034259 | 0.058824 | 0.23987 | 1.0208 | 0.002973 | 0.13158 | 1.5355 | 0.78131 | 0.18776 | 0.79417 | 0.93529 | 0.11628 | 1.028 | 1.2151 | 2.9912 | 2.8428
|  |  | 43006.5833 | 5 | 14 | 6494 | 271 | 0.00034259 | 0.035294 | 0.14392 | 0.9641 | 0.002973 | 0.065789 | 0.76773 | 0.84498 | 0.18776 | 1.2214 | 0.93529 | 0.093023 | 0.82244 | 0.96863 | 1.9219 | 1.8134
|  |  | 43006.625 | 5 | 15 | 6495 | 271 | 0.00034259 | 0.023529 | 0.095949 | 1.2107 | 0.002973 | 0.065789 | 0.76773 | 1.1919 | 0.18776 | 1.0337 | 0.93529 | 0.093023 | 0.82244 | 1.1941 | 1.8739 | 2.2074
|  |  | 43006.6667 | 5 | 16 | 6496 | 271 | 0.00034259 | 0.023529 | 0.095949 | 1.1633 | 0.002973 | 0.013158 | 0.15355 | 1.0976 | 0.18776 | 0.98882 | 0.93529 | 0.05814 | 0.51402 | 0.98523 | 0.95128 | 0.97225
|  |  | 43006.7083 | 5 | 17 | 6497 | 271 | 0.00034259 | 0.011765 | 0.047975 | 1.1384 | 0.002973 | 0.013158 | 0.15355 | 1.1451 | 0.18776 | 0.80954 | 0.93529 | 0.011628 | 0.1028 | 1.2099 | 0.49209 | 0.50683
|  |  | 43006.75 | 5 | 18 | 6498 | 271 | 0.00034259 | 0.011765 | 0.047975 | 1.1517 | 0.002973 | 0.013158 | 0.15355 | 1.0417 | 0.18776 | 0.81573 | 0.93529 | 0 | 0 | 0.98664 | 0.38928 | 0.36837
|  |  | 43006.7917 | 5 | 19 | 6499 | 271 | 0.00034259 | 0.011765 | 0.047975 | 1.2083 | 0.002973 | 0.013158 | 0.15355 | 0.97453 | 0.18776 | 0.99516 | 0.93529 | 0 | 0 | 1.0253 | 0.38928 | 0.39446
|  |  | 43006.8333 | 5 | 20 | 6500 | 271 | 0.00034259 | 0.011765 | 0.047975 | 0.97058 | 0.002973 | 0.013158 | 0.15355 | 0.82156 | 0.18776 | 0.86858 | 0.93529 | 0 | 0 | 0.87624 | 0.38928 | 0.3358
|  |  | 43006.875 | 5 | 21 | 6501 | 271 | 0.00034259 | 0.011765 | 0.047975 | 0.89154 | 0.002973 | 0.013158 | 0.15355 | 0.81253 | 0.18776 | 0.99792 | 0.93529 | 0 | 0 | 1.0677 | 0.38928 | 0.3549
|  |  | 43006.9167 | 5 | 22 | 6502 | 271 | 0.00034259 | 0.011765 | 0.047975 | 1.0896 | 0.002973 | 0.013158 | 0.15355 | 0.80051 | 0.18776 | 0.93765 | 0.93529 | 0 | 0 | 1.1909 | 0.38928 | 0.35124
|  |  | 43006.9583 | 5 | 23 | 6503 | 271 | 0.00034259 | 0.011765 | 0.047975 | 1.0596 | 0.002973 | 0.013158 | 0.15355 | 1.1839 | 0.18776 | 0.79829 | 0.93529 | 0 | 0 | 0.95943 | 0.38928 | 0.38251
|  |  | 43007 | 5 | 24 | 6504 | 271 | 0.00034259 | 0.011765 | 0.047975 | 0.91972 | 0.002973 | 0.013158 | 0.15355 | 1.2023 | 0.18776 | 1.2136 | 0.93529 | 0 | 0 | 1.0167 | 0.38928 | 0.45659
|  |  | 43007.0417 | 6 | 1 | 6505 | 272 | 0 | 0.041667 | 0 | 0.76126 | 0.0014324 | 0.041667 | 0.23428 | 1.2067 | 0.18776 | 0.91959 | 0.89706 | 0 | 0 | 0.93525 | 0.42204 | 0.45536
|  |  | 43007.0833 | 6 | 2 | 6506 | 272 | 0 | 0.041667 | 0 | 1.0784 | 0.0014324 | 0.041667 | 0.23428 | 1.103 | 0.18776 | 1.0573 | 0.89706 | 0 | 0 | 0.99546 | 0.42204 | 0.45692
|  |  | 43007.125 | 6 | 3 | 6507 | 272 | 0 | 0.041667 | 0 | 0.8484 | 0.0014324 | 0.041667 | 0.23428 | 0.97754 | 0.18776 | 0.91302 | 0.89706 | 0 | 0 | 0.75113 | 0.42204 | 0.40045
|  |  | 43007.1667 | 6 | 4 | 6508 | 272 | 0 | 0.041667 | 0 | 1.2251 | 0.0014324 | 0.041667 | 0.23428 | 0.93565 | 0.18776 | 0.97367 | 0.89706 | 0 | 0 | 1.1599 | 0.42204 | 0.40202
|  |  | 43007.2083 | 6 | 5 | 6509 | 272 | 0 | 0.041667 | 0 | 0.82359 | 0.0014324 | 0.041667 | 0.23428 | 0.75978 | 0.18776 | 0.81691 | 0.89706 | 0 | 0 | 0.8167 | 0.42204 | 0.33138
|  |  | 43007.25 | 6 | 6 | 6510 | 272 | 0 | 0.041667 | 0 | 1.0548 | 0.0014324 | 0.041667 | 0.23428 | 0.762 | 0.18776 | 0.9034 | 0.89706 | 0 | 0 | 0.99713 | 0.42204 | 0.34814
|  |  | 43007.2917 | 6 | 7 | 6511 | 272 | 0 | 0.041667 | 0 | 0.95525 | 0.0014324 | 0.041667 | 0.23428 | 1.1239 | 0.18776 | 1.0144 | 0.89706 | 0 | 0 | 1.1941 | 0.42204 | 0.45378
|  |  | 43007.3333 | 6 | 8 | 6512 | 272 | 0 | 0.041667 | 0 | 0.8659 | 0.0014324 | 0.041667 | 0.23428 | 1.1649 | 0.18776 | 1.0449 | 0.89706 | 0 | 0 | 0.88839 | 0.42204 | 0.46909
|  |  | 43007.375 | 6 | 9 | 6513 | 272 | 0 | 0.041667 | 0 | 0.89358 | 0.0014324 | 0.041667 | 0.23428 | 1.1344 | 0.18776 | 0.78071 | 0.89706 | 0 | 0 | 1.2052 | 0.42204 | 0.41235
|  |  | 43007.4167 | 6 | 10 | 6514 | 272 | 0 | 0.041667 | 0 | 0.7823 | 0.0014324 | 0.041667 | 0.23428 | 0.92117 | 0.18776 | 1.172 | 0.89706 | 0 | 0 | 0.99367 | 0.42204 | 0.43586
|  |  | 43007.4583 | 6 | 11 | 6515 | 272 | 0 | 0.041667 | 0 | 1.0369 | 0.0014324 | 0.041667 | 0.23428 | 0.91711 | 0.18776 | 0.78312 | 0.89706 | 0 | 0 | 0.85988 | 0.42204 | 0.3619
|  |  | 43007.5 | 6 | 12 | 6516 | 272 | 0 | 0.041667 | 0 | 0.852 | 0.0014324 | 0.041667 | 0.23428 | 1.225 | 0.18776 | 1.1869 | 0.89706 | 0 | 0 | 1.1182 | 0.42204 | 0.50986
|  |  | 43007.5417 | 6 | 13 | 6517 | 272 | 0 | 0.041667 | 0 | 1.1337 | 0.0014324 | 0.041667 | 0.23428 | 1.1871 | 0.18776 | 0.81783 | 0.89706 | 0 | 0 | 0.76588 | 0.42204 | 0.43167
|  |  | 43007.5833 | 6 | 14 | 6518 | 272 | 0 | 0.041667 | 0 | 1.011 | 0.0014324 | 0.041667 | 0.23428 | 1.2434 | 0.18776 | 1.0101 | 0.89706 | 0 | 0 | 1.0676 | 0.42204 | 0.48096
|  |  | 43007.625 | 6 | 15 | 6519 | 272 | 0 | 0.041667 | 0 | 1.1647 | 0.0014324 | 0.041667 | 0.23428 | 1.2402 | 0.18776 | 1.1176 | 0.89706 | 0 | 0 | 1.0893 | 0.42204 | 0.50039
|  |  | 43007.6667 | 6 | 16 | 6520 | 272 | 0 | 0.041667 | 0 | 0.93775 | 0.0014324 | 0.041667 | 0.23428 | 1.1758 | 0.18776 | 1.0884 | 0.89706 | 0 | 0 | 1.0063 | 0.42204 | 0.47983
|  |  | 43007.7083 | 6 | 17 | 6521 | 272 | 0 | 0.041667 | 0 | 0.76373 | 0.0014324 | 0.041667 | 0.23428 | 1.2091 | 0.18776 | 0.77262 | 0.89706 | 0 | 0 | 0.87043 | 0.42204 | 0.42834
|  |  | 43007.75 | 6 | 18 | 6522 | 272 | 0 | 0.041667 | 0 | 1.0045 | 0.0014324 | 0.041667 | 0.23428 | 1.2378 | 0.18776 | 1.1956 | 0.89706 | 0 | 0 | 0.95964 | 0.42204 | 0.51448
|  |  | 43007.7917 | 6 | 19 | 6523 | 272 | 0 | 0.041667 | 0 | 1.1553 | 0.0014324 | 0.041667 | 0.23428 | 1.244 | 0.18776 | 0.96754 | 0.89706 | 0 | 0 | 0.86128 | 0.42204 | 0.4731
|  |  | 43007.8333 | 6 | 20 | 6524 | 272 | 0 | 0.041667 | 0 | 0.91304 | 0.0014324 | 0.041667 | 0.23428 | 1.0949 | 0.18776 | 1.2238 | 0.89706 | 0 | 0 | 1.0943 | 0.42204 | 0.4863
|  |  | 43007.875 | 6 | 21 | 6525 | 272 | 0 | 0.041667 | 0 | 0.86772 | 0.0014324 | 0.041667 | 0.23428 | 0.91375 | 0.18776 | 1.0221 | 0.89706 | 0 | 0 | 1.165 | 0.42204 | 0.40597
|  |  | 43007.9167 | 6 | 22 | 6526 | 272 | 0 | 0.041667 | 0 | 0.87135 | 0.0014324 | 0.041667 | 0.23428 | 1.2017 | 0.18776 | 0.87022 | 0.89706 | 0 | 0 | 1.0586 | 0.42204 | 0.44493
|  |  | 43007.9583 | 6 | 23 | 6527 | 272 | 0 | 0.041667 | 0 | 0.842 | 0.0014324 | 0.041667 | 0.23428 | 1.2125 | 0.18776 | 0.81192 | 0.89706 | 0 | 0 | 1.1914 | 0.42204 | 0.4365
|  |  | 43008 | 6 | 24 | 6528 | 272 | 0 | 0.041667 | 0 | 0.94721 | 0.0014324 | 0.041667 | 0.23428 | 0.83601 | 0.18776 | 1.1098 | 0.89706 | 0 | 0 | 1.0873 | 0.42204 | 0.40423
|  |  | 43008.0417 | 7 | 1 | 6529 | 273 | 0 | 0.041667 | 0 | 1.031 | 0.0014652 | 0.041667 | 0.23964 | 1.0539 | 0.18776 | 0.97499 | 0.92059 | 0 | 0 | 0.75042 | 0.4274 | 0.43561
|  |  | 43008.0833 | 7 | 2 | 6530 | 273 | 0 | 0.041667 | 0 | 1.1579 | 0.0014652 | 0.041667 | 0.23964 | 1.2317 | 0.18776 | 0.95501 | 0.92059 | 0 | 0 | 1.1018 | 0.4274 | 0.47447
|  |  | 43008.125 | 7 | 3 | 6531 | 273 | 0 | 0.041667 | 0 | 1.1558 | 0.0014652 | 0.041667 | 0.23964 | 1.1192 | 0.18776 | 0.99295 | 0.92059 | 0 | 0 | 0.96048 | 0.4274 | 0.45464
|  |  | 43008.1667 | 7 | 4 | 6532 | 273 | 0 | 0.041667 | 0 | 0.78489 | 0.0014652 | 0.041667 | 0.23964 | 0.75172 | 0.18776 | 0.77509 | 0.92059 | 0 | 0 | 1.0875 | 0.4274 | 0.32567
|  |  | 43008.2083 | 7 | 5 | 6533 | 273 | 0 | 0.041667 | 0 | 1.2 | 0.0014652 | 0.041667 | 0.23964 | 1.076 | 0.18776 | 1.0396 | 0.92059 | 0 | 0 | 1.1985 | 0.4274 | 0.45305
|  |  | 43008.25 | 7 | 6 | 6534 | 273 | 0 | 0.041667 | 0 | 1.1685 | 0.0014652 | 0.041667 | 0.23964 | 0.96996 | 0.18776 | 0.85018 | 0.92059 | 0 | 0 | 0.99716 | 0.4274 | 0.39207
|  |  | 43008.2917 | 7 | 7 | 6535 | 273 | 0 | 0.041667 | 0 | 0.94775 | 0.0014652 | 0.041667 | 0.23964 | 0.90181 | 0.18776 | 0.7789 | 0.92059 | 0 | 0 | 1.0018 | 0.4274 | 0.36236
|  |  | 43008.3333 | 7 | 8 | 6536 | 273 | 0 | 0.041667 | 0 | 1.205 | 0.0014652 | 0.041667 | 0.23964 | 1.1364 | 0.18776 | 0.89748 | 0.92059 | 0 | 0 | 1.1694 | 0.4274 | 0.44084
|  |  | 43008.375 | 7 | 9 | 6537 | 273 | 0 | 0.041667 | 0 | 1.1324 | 0.0014652 | 0.041667 | 0.23964 | 1.1125 | 0.18776 | 0.81743 | 0.92059 | 0 | 0 | 1.1179 | 0.4274 | 0.42008
|  |  | 43008.4167 | 7 | 10 | 6538 | 273 | 0 | 0.041667 | 0 | 1.182 | 0.0014652 | 0.041667 | 0.23964 | 0.89197 | 0.18776 | 1.1066 | 0.92059 | 0 | 0 | 0.93406 | 0.4274 | 0.42154
|  |  | 43008.4583 | 7 | 11 | 6539 | 273 | 0 | 0.041667 | 0 | 1.0242 | 0.0014652 | 0.041667 | 0.23964 | 0.99239 | 0.18776 | 0.84592 | 0.92059 | 0 | 0 | 1.0702 | 0.4274 | 0.39665
|  |  | 43008.5 | 7 | 12 | 6540 | 273 | 0 | 0.041667 | 0 | 0.84475 | 0.0014652 | 0.041667 | 0.23964 | 0.98007 | 0.18776 | 0.8006 | 0.92059 | 0 | 0 | 1.2299 | 0.4274 | 0.38519
|  |  | 43008.5417 | 7 | 13 | 6541 | 273 | 0 | 0.041667 | 0 | 1.0052 | 0.0014652 | 0.041667 | 0.23964 | 1.1652 | 0.18776 | 0.89618 | 0.92059 | 0 | 0 | 0.98495 | 0.4274 | 0.4475
|  |  | 43008.5833 | 7 | 14 | 6542 | 273 | 0 | 0.041667 | 0 | 0.94519 | 0.0014652 | 0.041667 | 0.23964 | 0.98656 | 0.18776 | 1.1276 | 0.92059 | 0 | 0 | 1.0686 | 0.4274 | 0.44814
|  |  | 43008.625 | 7 | 15 | 6543 | 273 | 0 | 0.041667 | 0 | 0.80746 | 0.0014652 | 0.041667 | 0.23964 | 0.85665 | 0.18776 | 1.1268 | 0.92059 | 0 | 0 | 0.95925 | 0.4274 | 0.41685
|  |  | 43008.6667 | 7 | 16 | 6544 | 273 | 0 | 0.041667 | 0 | 1.0228 | 0.0014652 | 0.041667 | 0.23964 | 0.98317 | 0.18776 | 0.79774 | 0.92059 | 0 | 0 | 0.78621 | 0.4274 | 0.38539
|  |  | 43008.7083 | 7 | 17 | 6545 | 273 | 0 | 0.041667 | 0 | 1.0309 | 0.0014652 | 0.041667 | 0.23964 | 0.90152 | 0.18776 | 0.97405 | 0.92059 | 0 | 0 | 0.7596 | 0.4274 | 0.39893
|  |  | 43008.75 | 7 | 18 | 6546 | 273 | 0 | 0.041667 | 0 | 0.94587 | 0.0014652 | 0.041667 | 0.23964 | 1.2499 | 0.18776 | 1.1034 | 0.92059 | 0 | 0 | 0.86213 | 0.4274 | 0.5067
|  |  | 43008.7917 | 7 | 19 | 6547 | 273 | 0 | 0.041667 | 0 | 1.0414 | 0.0014652 | 0.041667 | 0.23964 | 1.0651 | 0.18776 | 1.1763 | 0.92059 | 0 | 0 | 0.91013 | 0.4274 | 0.47611
|  |  | 43008.8333 | 7 | 20 | 6548 | 273 | 0 | 0.041667 | 0 | 0.85564 | 0.0014652 | 0.041667 | 0.23964 | 1.2132 | 0.18776 | 1.1904 | 0.92059 | 0 | 0 | 1.1764 | 0.4274 | 0.51423
|  |  | 43008.875 | 7 | 21 | 6549 | 273 | 0 | 0.041667 | 0 | 0.9055 | 0.0014652 | 0.041667 | 0.23964 | 0.82687 | 0.18776 | 1.2213 | 0.92059 | 0 | 0 | 0.98754 | 0.4274 | 0.42747
|  |  | 43008.9167 | 7 | 22 | 6550 | 273 | 0 | 0.041667 | 0 | 1.1274 | 0.0014652 | 0.041667 | 0.23964 | 1.2178 | 0.18776 | 0.95107 | 0.92059 | 0 | 0 | 1.036 | 0.4274 | 0.47039
|  |  | 43008.9583 | 7 | 23 | 6551 | 273 | 0 | 0.041667 | 0 | 0.85893 | 0.0014652 | 0.041667 | 0.23964 | 0.91598 | 0.18776 | 0.7763 | 0.92059 | 0 | 0 | 0.86575 | 0.4274 | 0.36526
|  |  | 43009 | 7 | 24 | 6552 | 273 | 0 | 0.041667 | 0 | 1.2179 | 0.0014652 | 0.041667 | 0.23964 | 1.145 | 0.18776 | 0.75131 | 0.92059 | 0 | 0 | 0.75898 | 0.4274 | 0.41546
|  |  | 43009.0417 | 1 | 1 | 6553 | 274 | 0.00055202 | 0.011765 | 0.077302 | 1.0697 | 0.0030527 | 0.013158 | 0.15767 | 1.1471 | 0.18776 | 0.94506 | 0.96176 | 0 | 0 | 0.77786 | 0.42273 | 0.44099
|  |  | 43009.0833 | 1 | 2 | 6554 | 274 | 0.00055202 | 0.011765 | 0.077302 | 1.0307 | 0.0030527 | 0.013158 | 0.15767 | 0.82165 | 0.18776 | 1.2443 | 0.96176 | 0 | 0 | 0.98434 | 0.42273 | 0.44286
|  |  | 43009.125 | 1 | 3 | 6555 | 274 | 0.00055202 | 0.011765 | 0.077302 | 0.82997 | 0.0030527 | 0.013158 | 0.15767 | 1.1258 | 0.18776 | 0.84954 | 0.96176 | 0 | 0 | 1.04 | 0.42273 | 0.40117
|  |  | 43009.1667 | 1 | 4 | 6556 | 274 | 0.00055202 | 0.058824 | 0.38651 | 1.2452 | 0.0030527 | 0.013158 | 0.15767 | 1.0328 | 0.18776 | 1.0254 | 0.96176 | 0 | 0 | 0.89514 | 0.73194 | 0.83664
|  |  | 43009.2083 | 1 | 5 | 6557 | 274 | 0.00055202 | 0.11765 | 0.77302 | 0.80896 | 0.0030527 | 0.013158 | 0.15767 | 1.1194 | 0.18776 | 1.1873 | 0.96176 | 0 | 0 | 0.87566 | 1.1184 | 1.0248
|  |  | 43009.25 | 1 | 6 | 6558 | 274 | 0.00055202 | 0.11765 | 0.77302 | 0.96404 | 0.0030527 | 0.013158 | 0.15767 | 1.0981 | 0.18776 | 1.0388 | 0.96176 | 0.011628 | 0.10571 | 1.0712 | 1.2242 | 1.2266
|  |  | 43009.2917 | 1 | 7 | 6559 | 274 | 0.00055202 | 0.11765 | 0.77302 | 1.1033 | 0.0030527 | 0.013158 | 0.15767 | 0.77363 | 0.18776 | 1.0081 | 0.96176 | 0.05814 | 0.52857 | 1.1725 | 1.647 | 1.7838
|  |  | 43009.3333 | 1 | 8 | 6560 | 274 | 0.00055202 | 0.082353 | 0.54111 | 0.81896 | 0.0030527 | 0.065789 | 0.78833 | 0.77375 | 0.18776 | 0.85042 | 0.96176 | 0.11628 | 1.0571 | 0.92299 | 2.5743 | 2.1885
|  |  | 43009.375 | 1 | 9 | 6561 | 274 | 0.00055202 | 0.058824 | 0.38651 | 1.2024 | 0.0030527 | 0.065789 | 0.78833 | 0.83927 | 0.18776 | 1.1841 | 0.96176 | 0.11628 | 1.0571 | 0.96624 | 2.4197 | 2.3702
|  |  | 43009.4167 | 1 | 10 | 6562 | 274 | 0.00055202 | 0.058824 | 0.38651 | 1.0419 | 0.0030527 | 0.13158 | 1.5767 | 1.1868 | 0.18776 | 0.7684 | 0.96176 | 0.11628 | 1.0571 | 1.0195 | 3.2081 | 3.4959
|  |  | 43009.4583 | 1 | 11 | 6563 | 274 | 0.00055202 | 0.058824 | 0.38651 | 0.91162 | 0.0030527 | 0.13158 | 1.5767 | 0.99917 | 0.18776 | 0.81602 | 0.96176 | 0.11628 | 1.0571 | 1.1095 | 3.2081 | 3.2539
|  |  | 43009.5 | 1 | 12 | 6564 | 274 | 0.00055202 | 0.058824 | 0.38651 | 1.2272 | 0.0030527 | 0.13158 | 1.5767 | 0.78763 | 0.18776 | 1.2178 | 0.96176 | 0.093023 | 0.84572 | 0.83688 | 2.9966 | 2.6526
|  |  | 43009.5417 | 1 | 13 | 6565 | 274 | 0.00055202 | 0.058824 | 0.38651 | 1.1537 | 0.0030527 | 0.13158 | 1.5767 | 1.1544 | 0.18776 | 1.2074 | 0.96176 | 0.11628 | 1.0571 | 1.2311 | 3.2081 | 3.7942
|  |  | 43009.5833 | 1 | 14 | 6566 | 274 | 0.00055202 | 0.035294 | 0.23191 | 0.85978 | 0.0030527 | 0.065789 | 0.78833 | 1.0046 | 0.18776 | 1.1453 | 0.96176 | 0.093023 | 0.84572 | 0.99339 | 2.0537 | 2.0465
|  |  | 43009.625 | 1 | 15 | 6567 | 274 | 0.00055202 | 0.023529 | 0.1546 | 0.80389 | 0.0030527 | 0.065789 | 0.78833 | 1.0056 | 0.18776 | 0.84892 | 0.96176 | 0.093023 | 0.84572 | 0.86021 | 1.9764 | 1.8039
|  |  | 43009.6667 | 1 | 16 | 6568 | 274 | 0.00055202 | 0.023529 | 0.1546 | 0.75621 | 0.0030527 | 0.013158 | 0.15767 | 1.0617 | 0.18776 | 0.79551 | 0.96176 | 0.05814 | 0.52857 | 0.81006 | 1.0286 | 0.86185
|  |  | 43009.7083 | 1 | 17 | 6569 | 274 | 0.00055202 | 0.011765 | 0.077302 | 0.75418 | 0.0030527 | 0.013158 | 0.15767 | 1.1137 | 0.18776 | 0.91854 | 0.96176 | 0.011628 | 0.10571 | 1.151 | 0.52844 | 0.52804
|  |  | 43009.75 | 1 | 18 | 6570 | 274 | 0.00055202 | 0.011765 | 0.077302 | 0.80978 | 0.0030527 | 0.013158 | 0.15767 | 0.78371 | 0.18776 | 1.1219 | 0.96176 | 0 | 0 | 0.77267 | 0.42273 | 0.39682
|  |  | 43009.7917 | 1 | 19 | 6571 | 274 | 0.00055202 | 0.011765 | 0.077302 | 0.98992 | 0.0030527 | 0.013158 | 0.15767 | 0.90634 | 0.18776 | 1.0717 | 0.96176 | 0 | 0 | 1.2073 | 0.42273 | 0.42065
|  |  | 43009.8333 | 1 | 20 | 6572 | 274 | 0.00055202 | 0.011765 | 0.077302 | 0.84924 | 0.0030527 | 0.013158 | 0.15767 | 0.97129 | 0.18776 | 1.025 | 0.96176 | 0 | 0 | 0.86726 | 0.42273 | 0.41124
|  |  | 43009.875 | 1 | 21 | 6573 | 274 | 0.00055202 | 0.011765 | 0.077302 | 1.1024 | 0.0030527 | 0.013158 | 0.15767 | 0.96329 | 0.18776 | 1.0966 | 0.96176 | 0 | 0 | 1.0964 | 0.42273 | 0.443
|  |  | 43009.9167 | 1 | 22 | 6574 | 274 | 0.00055202 | 0.011765 | 0.077302 | 1.2014 | 0.0030527 | 0.013158 | 0.15767 | 1.2168 | 0.18776 | 0.7507 | 0.96176 | 0 | 0 | 0.79563 | 0.42273 | 0.42567
|  |  | 43009.9583 | 1 | 23 | 6575 | 274 | 0.00055202 | 0.011765 | 0.077302 | 1.0226 | 0.0030527 | 0.013158 | 0.15767 | 1.2185 | 0.18776 | 0.94264 | 0.96176 | 0 | 0 | 1.068 | 0.42273 | 0.44815
|  |  | 43010 | 1 | 24 | 6576 | 274 | 0.00055202 | 0.011765 | 0.077302 | 0.92765 | 0.0030527 | 0.013158 | 0.15767 | 0.86837 | 0.18776 | 1.1653 | 0.96176 | 0 | 0 | 1.1611 | 0.42273 | 0.42741
|  |  | 43010.0417 | 2 | 1 | 6577 | 275 | 0.00047183 | 0.011765 | 0.066073 | 0.81303 | 0.0029816 | 0.013158 | 0.15399 | 0.88909 | 0.18776 | 1.1055 | 0.93824 | 0 | 0 | 1.0213 | 0.40783 | 0.39821
|  |  | 43010.0833 | 2 | 2 | 6578 | 275 | 0.00047183 | 0.011765 | 0.066073 | 0.98702 | 0.0029816 | 0.013158 | 0.15399 | 1.1252 | 0.18776 | 0.84011 | 0.93824 | 0 | 0 | 0.99556 | 0.40783 | 0.39623
|  |  | 43010.125 | 2 | 3 | 6579 | 275 | 0.00047183 | 0.011765 | 0.066073 | 0.96092 | 0.0029816 | 0.013158 | 0.15399 | 1.0684 | 0.18776 | 0.94283 | 0.93824 | 0 | 0 | 0.82522 | 0.40783 | 0.40505
|  |  | 43010.1667 | 2 | 4 | 6580 | 275 | 0.00047183 | 0.058824 | 0.33036 | 1.07 | 0.0029816 | 0.013158 | 0.15399 | 0.87763 | 0.18776 | 1.1382 | 0.93824 | 0 | 0 | 0.97466 | 0.67212 | 0.70236
|  |  | 43010.2083 | 2 | 5 | 6581 | 275 | 0.00047183 | 0.11765 | 0.66073 | 1.2201 | 0.0029816 | 0.013158 | 0.15399 | 1.248 | 0.18776 | 1.1094 | 0.93824 | 0 | 0 | 1.135 | 1.0025 | 1.2067
|  |  | 43010.25 | 2 | 6 | 6582 | 275 | 0.00047183 | 0.11765 | 0.66073 | 0.98949 | 0.0029816 | 0.013158 | 0.15399 | 0.82251 | 0.18776 | 0.9923 | 0.93824 | 0.011628 | 0.10313 | 1.121 | 1.1056 | 1.0824
|  |  | 43010.2917 | 2 | 7 | 6583 | 275 | 0.00047183 | 0.11765 | 0.66073 | 0.88154 | 0.0029816 | 0.013158 | 0.15399 | 1.1413 | 0.18776 | 1.2067 | 0.93824 | 0.05814 | 0.51564 | 0.88174 | 1.5181 | 1.4395
|  |  | 43010.3333 | 2 | 8 | 6584 | 275 | 0.00047183 | 0.082353 | 0.46251 | 1.0828 | 0.0029816 | 0.065789 | 0.76997 | 1.1304 | 0.18776 | 1.2217 | 0.93824 | 0.11628 | 1.0313 | 0.8545 | 2.4515 | 2.4818
|  |  | 43010.375 | 2 | 9 | 6585 | 275 | 0.00047183 | 0.058824 | 0.33036 | 0.99838 | 0.0029816 | 0.065789 | 0.76997 | 1.202 | 0.18776 | 1.1736 | 0.93824 | 0.11628 | 1.0313 | 1.0946 | 2.3194 | 2.6045
|  |  | 43010.4167 | 2 | 10 | 6586 | 275 | 0.00047183 | 0.058824 | 0.33036 | 1.0611 | 0.0029816 | 0.13158 | 1.5399 | 1.0236 | 0.18776 | 0.82391 | 0.93824 | 0.11628 | 1.0313 | 1.214 | 3.0893 | 3.3335
|  |  | 43010.4583 | 2 | 11 | 6587 | 275 | 0.00047183 | 0.058824 | 0.33036 | 1.0599 | 0.0029816 | 0.13158 | 1.5399 | 0.8281 | 0.18776 | 0.94699 | 0.93824 | 0.11628 | 1.0313 | 1.1363 | 3.0893 | 2.975
|  |  | 43010.5 | 2 | 12 | 6588 | 275 | 0.00047183 | 0.058824 | 0.33036 | 1.2183 | 0.0029816 | 0.13158 | 1.5399 | 1.0725 | 0.18776 | 1.1464 | 0.93824 | 0.093023 | 0.82503 | 0.80684 | 2.8831 | 2.9349
|  |  | 43010.5417 | 2 | 13 | 6589 | 275 | 0.00047183 | 0.058824 | 0.33036 | 1.1809 | 0.0029816 | 0.13158 | 1.5399 | 1.0037 | 0.18776 | 0.90147 | 0.93824 | 0.11628 | 1.0313 | 1.0211 | 3.0893 | 3.1581
|  |  | 43010.5833 | 2 | 14 | 6590 | 275 | 0.00047183 | 0.035294 | 0.19822 | 0.83179 | 0.0029816 | 0.065789 | 0.76997 | 0.98832 | 0.18776 | 1.1965 | 0.93824 | 0.093023 | 0.82503 | 0.82481 | 1.981 | 1.831
|  |  | 43010.625 | 2 | 15 | 6591 | 275 | 0.00047183 | 0.023529 | 0.13215 | 1.2197 | 0.0029816 | 0.065789 | 0.76997 | 0.99126 | 0.18776 | 1.1504 | 0.93824 | 0.093023 | 0.82503 | 1.0201 | 1.9149 | 1.982
|  |  | 43010.6667 | 2 | 16 | 6592 | 275 | 0.00047183 | 0.023529 | 0.13215 | 0.81486 | 0.0029816 | 0.013158 | 0.15399 | 0.88827 | 0.18776 | 1.1568 | 0.93824 | 0.05814 | 0.51564 | 0.90613 | 0.98954 | 0.92891
|  |  | 43010.7083 | 2 | 17 | 6593 | 275 | 0.00047183 | 0.011765 | 0.066073 | 0.9004 | 0.0029816 | 0.013158 | 0.15399 | 0.93819 | 0.18776 | 1.0565 | 0.93824 | 0.011628 | 0.10313 | 1.1077 | 0.51096 | 0.51658
|  |  | 43010.75 | 2 | 18 | 6594 | 275 | 0.00047183 | 0.011765 | 0.066073 | 1.0411 | 0.0029816 | 0.013158 | 0.15399 | 0.76424 | 0.18776 | 0.90681 | 0.93824 | 0 | 0 | 0.82486 | 0.40783 | 0.35674
|  |  | 43010.7917 | 2 | 19 | 6595 | 275 | 0.00047183 | 0.011765 | 0.066073 | 0.76975 | 0.0029816 | 0.013158 | 0.15399 | 0.93078 | 0.18776 | 1.2056 | 0.93824 | 0 | 0 | 1.2151 | 0.40783 | 0.42057
|  |  | 43010.8333 | 2 | 20 | 6596 | 275 | 0.00047183 | 0.011765 | 0.066073 | 0.94966 | 0.0029816 | 0.013158 | 0.15399 | 0.88591 | 0.18776 | 1.1722 | 0.93824 | 0 | 0 | 1.2497 | 0.40783 | 0.41926
|  |  | 43010.875 | 2 | 21 | 6597 | 275 | 0.00047183 | 0.011765 | 0.066073 | 0.84264 | 0.0029816 | 0.013158 | 0.15399 | 1.0175 | 0.18776 | 0.88179 | 0.93824 | 0 | 0 | 1.0024 | 0.40783 | 0.37793
|  |  | 43010.9167 | 2 | 22 | 6598 | 275 | 0.00047183 | 0.011765 | 0.066073 | 1.0566 | 0.0029816 | 0.013158 | 0.15399 | 0.77612 | 0.18776 | 1.0107 | 0.93824 | 0 | 0 | 1.0605 | 0.40783 | 0.37911
|  |  | 43010.9583 | 2 | 23 | 6599 | 275 | 0.00047183 | 0.011765 | 0.066073 | 0.96313 | 0.0029816 | 0.013158 | 0.15399 | 1.2227 | 0.18776 | 1.1424 | 0.93824 | 0 | 0 | 0.97708 | 0.40783 | 0.46643
|  |  | 43011 | 2 | 24 | 6600 | 275 | 0.00047183 | 0.011765 | 0.066073 | 1.0457 | 0.0029816 | 0.013158 | 0.15399 | 1.2481 | 0.18776 | 1.2266 | 0.93824 | 0 | 0 | 1.0662 | 0.40783 | 0.49161
|  |  | 43011.0417 | 3 | 1 | 6601 | 276 | 0.00091678 | 0.011765 | 0.12838 | 1.0334 | 0.0030664 | 0.013158 | 0.15837 | 0.99117 | 0.18776 | 1.1801 | 0.96618 | 0 | 0 | 1.1716 | 0.47452 | 0.51122
|  |  | 43011.0833 | 3 | 2 | 6602 | 276 | 0.00091678 | 0.011765 | 0.12838 | 1.2199 | 0.0030664 | 0.013158 | 0.15837 | 0.78691 | 0.18776 | 1.1008 | 0.96618 | 0 | 0 | 1.1163 | 0.47452 | 0.48792
|  |  | 43011.125 | 3 | 3 | 6603 | 276 | 0.00091678 | 0.011765 | 0.12838 | 1.1825 | 0.0030664 | 0.013158 | 0.15837 | 0.98622 | 0.18776 | 0.85304 | 0.96618 | 0 | 0 | 1.1565 | 0.47452 | 0.46818
|  |  | 43011.1667 | 3 | 4 | 6604 | 276 | 0.00091678 | 0.058824 | 0.64191 | 0.9832 | 0.0030664 | 0.013158 | 0.15837 | 1.083 | 0.18776 | 1.2037 | 0.96618 | 0 | 0 | 0.97636 | 0.98804 | 1.0286
|  |  | 43011.2083 | 3 | 5 | 6605 | 276 | 0.00091678 | 0.11765 | 1.2838 | 0.93493 | 0.0030664 | 0.013158 | 0.15837 | 0.87426 | 0.18776 | 1.1086 | 0.96618 | 0 | 0 | 1.0809 | 1.63 | 1.5469
|  |  | 43011.25 | 3 | 6 | 6606 | 276 | 0.00091678 | 0.11765 | 1.2838 | 1.141 | 0.0030664 | 0.013158 | 0.15837 | 1.0504 | 0.18776 | 0.86481 | 0.96618 | 0.011628 | 0.1062 | 1.0891 | 1.7362 | 1.9093
|  |  | 43011.2917 | 3 | 7 | 6607 | 276 | 0.00091678 | 0.11765 | 1.2838 | 1.1235 | 0.0030664 | 0.013158 | 0.15837 | 1.0832 | 0.18776 | 0.76529 | 0.96618 | 0.05814 | 0.531 | 1.1889 | 2.161 | 2.3889
|  |  | 43011.3333 | 3 | 8 | 6608 | 276 | 0.00091678 | 0.082353 | 0.89867 | 0.77074 | 0.0030664 | 0.065789 | 0.79187 | 1.2124 | 0.18776 | 0.76571 | 0.96618 | 0.11628 | 1.062 | 0.84567 | 2.9403 | 2.6946
|  |  | 43011.375 | 3 | 9 | 6609 | 276 | 0.00091678 | 0.058824 | 0.64191 | 0.93943 | 0.0030664 | 0.065789 | 0.79187 | 1.0606 | 0.18776 | 1.0046 | 0.96618 | 0.11628 | 1.062 | 1.004 | 2.6835 | 2.6978
|  |  | 43011.4167 | 3 | 10 | 6610 | 276 | 0.00091678 | 0.058824 | 0.64191 | 0.78393 | 0.0030664 | 0.13158 | 1.5837 | 1.0692 | 0.18776 | 1.1211 | 0.96618 | 0.11628 | 1.062 | 0.81491 | 3.4754 | 3.2725
|  |  | 43011.4583 | 3 | 11 | 6611 | 276 | 0.00091678 | 0.058824 | 0.64191 | 1.1681 | 0.0030664 | 0.13158 | 1.5837 | 0.82568 | 0.18776 | 1.1166 | 0.96618 | 0.11628 | 1.062 | 0.7702 | 3.4754 | 3.0851
|  |  | 43011.5 | 3 | 12 | 6612 | 276 | 0.00091678 | 0.058824 | 0.64191 | 0.86088 | 0.0030664 | 0.13158 | 1.5837 | 0.9179 | 0.18776 | 0.92892 | 0.96618 | 0.093023 | 0.84959 | 1.2162 | 3.263 | 3.214
|  |  | 43011.5417 | 3 | 13 | 6613 | 276 | 0.00091678 | 0.058824 | 0.64191 | 1.0593 | 0.0030664 | 0.13158 | 1.5837 | 0.95575 | 0.18776 | 1.199 | 0.96618 | 0.11628 | 1.062 | 0.82513 | 3.4754 | 3.295
|  |  | 43011.5833 | 3 | 14 | 6614 | 276 | 0.00091678 | 0.035294 | 0.38515 | 0.85094 | 0.0030664 | 0.065789 | 0.79187 | 1.0735 | 0.18776 | 1.0616 | 0.96618 | 0.093023 | 0.84959 | 1.07 | 2.2144 | 2.2862
|  |  | 43011.625 | 3 | 15 | 6615 | 276 | 0.00091678 | 0.023529 | 0.25676 | 1.2177 | 0.0030664 | 0.065789 | 0.79187 | 0.90218 | 0.18776 | 1.2124 | 0.96618 | 0.093023 | 0.84959 | 0.85665 | 2.086 | 1.9825
|  |  | 43011.6667 | 3 | 16 | 6616 | 276 | 0.00091678 | 0.023529 | 0.25676 | 0.83048 | 0.0030664 | 0.013158 | 0.15837 | 1.2272 | 0.18776 | 0.84502 | 0.96618 | 0.05814 | 0.531 | 1.1136 | 1.1339 | 1.1576
|  |  | 43011.7083 | 3 | 17 | 6617 | 276 | 0.00091678 | 0.011765 | 0.12838 | 1.046 | 0.0030664 | 0.013158 | 0.15837 | 0.85405 | 0.18776 | 1.1204 | 0.96618 | 0.011628 | 0.1062 | 1.1945 | 0.58072 | 0.60678
|  |  | 43011.75 | 3 | 18 | 6618 | 276 | 0.00091678 | 0.011765 | 0.12838 | 1.1903 | 0.0030664 | 0.013158 | 0.15837 | 1.2243 | 0.18776 | 0.92256 | 0.96618 | 0 | 0 | 0.79882 | 0.47452 | 0.51993
|  |  | 43011.7917 | 3 | 19 | 6619 | 276 | 0.00091678 | 0.011765 | 0.12838 | 0.99742 | 0.0030664 | 0.013158 | 0.15837 | 0.92279 | 0.18776 | 0.89812 | 0.96618 | 0 | 0 | 1.1798 | 0.47452 | 0.44283
|  |  | 43011.8333 | 3 | 20 | 6620 | 276 | 0.00091678 | 0.011765 | 0.12838 | 0.77172 | 0.0030664 | 0.013158 | 0.15837 | 0.85936 | 0.18776 | 1.1183 | 0.96618 | 0 | 0 | 1.2472 | 0.47452 | 0.44515
|  |  | 43011.875 | 3 | 21 | 6621 | 276 | 0.00091678 | 0.011765 | 0.12838 | 1.163 | 0.0030664 | 0.013158 | 0.15837 | 0.97824 | 0.18776 | 0.89795 | 0.96618 | 0 | 0 | 0.89903 | 0.47452 | 0.47284
|  |  | 43011.9167 | 3 | 22 | 6622 | 276 | 0.00091678 | 0.011765 | 0.12838 | 1.0159 | 0.0030664 | 0.013158 | 0.15837 | 1.0352 | 0.18776 | 0.98212 | 0.96618 | 0 | 0 | 1.0658 | 0.47452 | 0.47878
|  |  | 43011.9583 | 3 | 23 | 6623 | 276 | 0.00091678 | 0.011765 | 0.12838 | 0.90209 | 0.0030664 | 0.013158 | 0.15837 | 1.101 | 0.18776 | 1.1172 | 0.96618 | 0 | 0 | 1.138 | 0.47452 | 0.49996
|  |  | 43012 | 3 | 24 | 6624 | 276 | 0.00091678 | 0.011765 | 0.12838 | 1.0193 | 0.0030664 | 0.013158 | 0.15837 | 1.0671 | 0.18776 | 0.92967 | 0.96618 | 0 | 0 | 1.0453 | 0.47452 | 0.47442
|  |  | 43012.0417 | 4 | 1 | 6625 | 277 | 0.0010793 | 0.011765 | 0.15114 | 1.1183 | 0.003071 | 0.013158 | 0.15861 | 1.0222 | 0.18776 | 1.2398 | 0.96765 | 0 | 0 | 1.2256 | 0.49751 | 0.56394
|  |  | 43012.0833 | 4 | 2 | 6626 | 277 | 0.0010793 | 0.011765 | 0.15114 | 0.96433 | 0.003071 | 0.013158 | 0.15861 | 1.1292 | 0.18776 | 1.1433 | 0.96765 | 0 | 0 | 1.0237 | 0.49751 | 0.53951
|  |  | 43012.125 | 4 | 3 | 6627 | 277 | 0.0010793 | 0.011765 | 0.15114 | 0.99039 | 0.003071 | 0.013158 | 0.15861 | 1.2026 | 0.18776 | 0.92425 | 0.96765 | 0 | 0 | 0.75337 | 0.49751 | 0.51397
|  |  | 43012.1667 | 4 | 4 | 6628 | 277 | 0.0010793 | 0.058824 | 0.7557 | 1.0513 | 0.003071 | 0.013158 | 0.15861 | 0.83974 | 0.18776 | 0.90256 | 0.96765 | 0 | 0 | 0.82671 | 1.1021 | 1.0971
|  |  | 43012.2083 | 4 | 5 | 6629 | 277 | 0.0010793 | 0.11765 | 1.5114 | 0.80545 | 0.003071 | 0.013158 | 0.15861 | 1.0481 | 0.18776 | 1.1223 | 0.96765 | 0 | 0 | 0.85306 | 1.8578 | 1.5943
|  |  | 43012.25 | 4 | 6 | 6630 | 277 | 0.0010793 | 0.11765 | 1.5114 | 0.94526 | 0.003071 | 0.013158 | 0.15861 | 0.98634 | 0.18776 | 1.0801 | 0.96765 | 0.011628 | 0.10636 | 0.78977 | 1.9641 | 1.8719
|  |  | 43012.2917 | 4 | 7 | 6631 | 277 | 0.0010793 | 0.11765 | 1.5114 | 1.0621 | 0.003071 | 0.013158 | 0.15861 | 0.84263 | 0.18776 | 0.94472 | 0.96765 | 0.05814 | 0.5318 | 0.77826 | 2.3896 | 2.3302
|  |  | 43012.3333 | 4 | 8 | 6632 | 277 | 0.0010793 | 0.082353 | 1.058 | 0.99245 | 0.003071 | 0.065789 | 0.79306 | 0.83752 | 0.18776 | 0.944 | 0.96765 | 0.11628 | 1.0636 | 1.0494 | 3.1024 | 3.0076
|  |  | 43012.375 | 4 | 9 | 6633 | 277 | 0.0010793 | 0.058824 | 0.7557 | 0.86972 | 0.003071 | 0.065789 | 0.79306 | 0.76319 | 0.18776 | 0.94665 | 0.96765 | 0.11628 | 1.0636 | 0.93902 | 2.8001 | 2.439
|  |  | 43012.4167 | 4 | 10 | 6634 | 277 | 0.0010793 | 0.058824 | 0.7557 | 0.76057 | 0.003071 | 0.13158 | 1.5861 | 0.75688 | 0.18776 | 1.168 | 0.96765 | 0.11628 | 1.0636 | 0.82545 | 3.5932 | 2.8725
|  |  | 43012.4583 | 4 | 11 | 6635 | 277 | 0.0010793 | 0.058824 | 0.7557 | 0.82604 | 0.003071 | 0.13158 | 1.5861 | 1.0767 | 0.18776 | 0.75081 | 0.96765 | 0.11628 | 1.0636 | 1.1231 | 3.5932 | 3.6675
|  |  | 43012.5 | 4 | 12 | 6636 | 277 | 0.0010793 | 0.058824 | 0.7557 | 1.1541 | 0.003071 | 0.13158 | 1.5861 | 0.86165 | 0.18776 | 0.94752 | 0.96765 | 0.093023 | 0.85089 | 0.94476 | 3.3805 | 3.2206
|  |  | 43012.5417 | 4 | 13 | 6637 | 277 | 0.0010793 | 0.058824 | 0.7557 | 0.75498 | 0.003071 | 0.13158 | 1.5861 | 1.159 | 0.18776 | 1.0301 | 0.96765 | 0.11628 | 1.0636 | 0.81896 | 3.5932 | 3.4733
|  |  | 43012.5833 | 4 | 14 | 6638 | 277 | 0.0010793 | 0.035294 | 0.45342 | 0.78493 | 0.003071 | 0.065789 | 0.79306 | 1.1198 | 0.18776 | 1.0874 | 0.96765 | 0.093023 | 0.85089 | 0.84297 | 2.2851 | 2.1654
|  |  | 43012.625 | 4 | 15 | 6639 | 277 | 0.0010793 | 0.023529 | 0.30228 | 1.2194 | 0.003071 | 0.065789 | 0.79306 | 0.98231 | 0.18776 | 0.96256 | 0.96765 | 0.093023 | 0.85089 | 0.9503 | 2.134 | 2.137
|  |  | 43012.6667 | 4 | 16 | 6640 | 277 | 0.0010793 | 0.023529 | 0.30228 | 0.78311 | 0.003071 | 0.013158 | 0.15861 | 1.1572 | 0.18776 | 0.93 | 0.96765 | 0.05814 | 0.5318 | 0.78954 | 1.1805 | 1.0148
|  |  | 43012.7083 | 4 | 17 | 6641 | 277 | 0.0010793 | 0.011765 | 0.15114 | 1.0209 | 0.003071 | 0.013158 | 0.15861 | 0.9528 | 0.18776 | 0.76728 | 0.96765 | 0.011628 | 0.10636 | 1.1952 | 0.60388 | 0.57661
|  |  | 43012.75 | 4 | 18 | 6642 | 277 | 0.0010793 | 0.011765 | 0.15114 | 0.95312 | 0.003071 | 0.013158 | 0.15861 | 0.85172 | 0.18776 | 0.83497 | 0.96765 | 0 | 0 | 1.1947 | 0.49751 | 0.43592
|  |  | 43012.7917 | 4 | 19 | 6643 | 277 | 0.0010793 | 0.011765 | 0.15114 | 0.94995 | 0.003071 | 0.013158 | 0.15861 | 0.96943 | 0.18776 | 1.1221 | 0.96765 | 0 | 0 | 0.77231 | 0.49751 | 0.50803
|  |  | 43012.8333 | 4 | 20 | 6644 | 277 | 0.0010793 | 0.011765 | 0.15114 | 1.1114 | 0.003071 | 0.013158 | 0.15861 | 1.0967 | 0.18776 | 1.1071 | 0.96765 | 0 | 0 | 1.0558 | 0.49751 | 0.5498
|  |  | 43012.875 | 4 | 21 | 6645 | 277 | 0.0010793 | 0.011765 | 0.15114 | 1.1362 | 0.003071 | 0.013158 | 0.15861 | 1.1678 | 0.18776 | 1.0318 | 0.96765 | 0 | 0 | 1.0649 | 0.49751 | 0.55069
|  |  | 43012.9167 | 4 | 22 | 6646 | 277 | 0.0010793 | 0.011765 | 0.15114 | 0.97395 | 0.003071 | 0.013158 | 0.15861 | 1.1004 | 0.18776 | 1.2258 | 0.96765 | 0 | 0 | 1.1033 | 0.49751 | 0.55189
|  |  | 43012.9583 | 4 | 23 | 6647 | 277 | 0.0010793 | 0.011765 | 0.15114 | 0.87655 | 0.003071 | 0.013158 | 0.15861 | 1.0893 | 0.18776 | 0.79766 | 0.96765 | 0 | 0 | 0.90003 | 0.49751 | 0.45502
|  |  | 43013 | 4 | 24 | 6648 | 277 | 0.0010793 | 0.011765 | 0.15114 | 0.88269 | 0.003071 | 0.013158 | 0.15861 | 1.0357 | 0.18776 | 0.76511 | 0.96765 | 0 | 0 | 1.198 | 0.49751 | 0.44134
|  |  | 43013.0417 | 5 | 1 | 6649 | 278 | 0.0013396 | 0.011765 | 0.18759 | 0.89761 | 0.0030942 | 0.013158 | 0.15981 | 1.0983 | 0.18776 | 0.75495 | 0.975 | 0 | 0 | 1.1682 | 0.53517 | 0.48565
|  |  | 43013.0833 | 5 | 2 | 6650 | 278 | 0.0013396 | 0.011765 | 0.18759 | 0.9287 | 0.0030942 | 0.013158 | 0.15981 | 0.77036 | 0.18776 | 1.1557 | 0.975 | 0 | 0 | 0.92031 | 0.53517 | 0.51432
|  |  | 43013.125 | 5 | 3 | 6651 | 278 | 0.0013396 | 0.011765 | 0.18759 | 1.1287 | 0.0030942 | 0.013158 | 0.15981 | 1.1281 | 0.18776 | 0.82433 | 0.975 | 0 | 0 | 1.1547 | 0.53517 | 0.5468
|  |  | 43013.1667 | 5 | 4 | 6652 | 278 | 0.0013396 | 0.058824 | 0.93797 | 0.93334 | 0.0030942 | 0.013158 | 0.15981 | 1.2354 | 0.18776 | 0.99387 | 0.975 | 0 | 0 | 0.929 | 1.2855 | 1.2595
|  |  | 43013.2083 | 5 | 5 | 6653 | 278 | 0.0013396 | 0.11765 | 1.8759 | 1.0247 | 0.0030942 | 0.013158 | 0.15981 | 1.0264 | 0.18776 | 1.194 | 0.975 | 0 | 0 | 1.027 | 2.2235 | 2.3105
|  |  | 43013.25 | 5 | 6 | 6654 | 278 | 0.0013396 | 0.11765 | 1.8759 | 1.1349 | 0.0030942 | 0.013158 | 0.15981 | 1.082 | 0.18776 | 1.1702 | 0.975 | 0.011628 | 0.10717 | 1.2257 | 2.3307 | 2.653
|  |  | 43013.2917 | 5 | 7 | 6655 | 278 | 0.0013396 | 0.11765 | 1.8759 | 1.0992 | 0.0030942 | 0.013158 | 0.15981 | 0.75509 | 0.18776 | 0.98992 | 0.975 | 0.05814 | 0.53585 | 1.2174 | 2.7594 | 3.021
|  |  | 43013.3333 | 5 | 8 | 6656 | 278 | 0.0013396 | 0.082353 | 1.3132 | 1.1555 | 0.0030942 | 0.065789 | 0.79905 | 1.1214 | 0.18776 | 0.88622 | 0.975 | 0.11628 | 1.0717 | 1.0836 | 3.3717 | 3.7412
|  |  | 43013.375 | 5 | 9 | 6657 | 278 | 0.0013396 | 0.058824 | 0.93797 | 0.91556 | 0.0030942 | 0.065789 | 0.79905 | 0.85359 | 0.18776 | 1.1144 | 0.975 | 0.11628 | 1.0717 | 1.098 | 2.9965 | 2.9268
|  |  | 43013.4167 | 5 | 10 | 6658 | 278 | 0.0013396 | 0.058824 | 0.93797 | 1.0899 | 0.0030942 | 0.13158 | 1.5981 | 0.96739 | 0.18776 | 0.76014 | 0.975 | 0.11628 | 1.0717 | 0.83949 | 3.7955 | 3.6107
|  |  | 43013.4583 | 5 | 11 | 6659 | 278 | 0.0013396 | 0.058824 | 0.93797 | 0.79012 | 0.0030942 | 0.13158 | 1.5981 | 0.88307 | 0.18776 | 0.95831 | 0.975 | 0.11628 | 1.0717 | 0.92275 | 3.7955 | 3.3212
|  |  | 43013.5 | 5 | 12 | 6660 | 278 | 0.0013396 | 0.058824 | 0.93797 | 0.90322 | 0.0030942 | 0.13158 | 1.5981 | 0.91271 | 0.18776 | 1.0593 | 0.975 | 0.093023 | 0.85735 | 1.0854 | 3.5812 | 3.4353
|  |  | 43013.5417 | 5 | 13 | 6661 | 278 | 0.0013396 | 0.058824 | 0.93797 | 1.0299 | 0.0030942 | 0.13158 | 1.5981 | 1.1969 | 0.18776 | 1.2012 | 0.975 | 0.11628 | 1.0717 | 1.0696 | 3.7955 | 4.2506
|  |  | 43013.5833 | 5 | 14 | 6662 | 278 | 0.0013396 | 0.035294 | 0.56278 | 1.1918 | 0.0030942 | 0.065789 | 0.79905 | 0.76191 | 0.18776 | 0.86256 | 0.975 | 0.093023 | 0.85735 | 0.78628 | 2.4069 | 2.1156
|  |  | 43013.625 | 5 | 15 | 6663 | 278 | 0.0013396 | 0.023529 | 0.37519 | 1.2218 | 0.0030942 | 0.065789 | 0.79905 | 1.0416 | 0.18776 | 0.81148 | 0.975 | 0.093023 | 0.85735 | 0.92273 | 2.2194 | 2.2342
|  |  | 43013.6667 | 5 | 16 | 6664 | 278 | 0.0013396 | 0.023529 | 0.37519 | 0.75996 | 0.0030942 | 0.013158 | 0.15981 | 1.1295 | 0.18776 | 1.1871 | 0.975 | 0.05814 | 0.53585 | 1.12 | 1.2586 | 1.2887
|  |  | 43013.7083 | 5 | 17 | 6665 | 278 | 0.0013396 | 0.011765 | 0.18759 | 0.83134 | 0.0030942 | 0.013158 | 0.15981 | 0.92102 | 0.18776 | 0.942 | 0.975 | 0.011628 | 0.10717 | 0.75328 | 0.64234 | 0.56074
|  |  | 43013.75 | 5 | 18 | 6666 | 278 | 0.0013396 | 0.011765 | 0.18759 | 1.1446 | 0.0030942 | 0.013158 | 0.15981 | 1.1871 | 0.18776 | 0.91131 | 0.975 | 0 | 0 | 0.96122 | 0.53517 | 0.57554
|  |  | 43013.7917 | 5 | 19 | 6667 | 278 | 0.0013396 | 0.011765 | 0.18759 | 0.81699 | 0.0030942 | 0.013158 | 0.15981 | 1.1543 | 0.18776 | 0.88887 | 0.975 | 0 | 0 | 1.066 | 0.53517 | 0.50462
|  |  | 43013.8333 | 5 | 20 | 6668 | 278 | 0.0013396 | 0.011765 | 0.18759 | 0.87198 | 0.0030942 | 0.013158 | 0.15981 | 1.2467 | 0.18776 | 0.81321 | 0.975 | 0 | 0 | 1.0056 | 0.53517 | 0.51551
|  |  | 43013.875 | 5 | 21 | 6669 | 278 | 0.0013396 | 0.011765 | 0.18759 | 1.1375 | 0.0030942 | 0.013158 | 0.15981 | 0.9021 | 0.18776 | 0.98037 | 0.975 | 0 | 0 | 0.76752 | 0.53517 | 0.54163
|  |  | 43013.9167 | 5 | 22 | 6670 | 278 | 0.0013396 | 0.011765 | 0.18759 | 1.0971 | 0.0030942 | 0.013158 | 0.15981 | 0.80455 | 0.18776 | 1.0143 | 0.975 | 0 | 0 | 0.88227 | 0.53517 | 0.52484
|  |  | 43013.9583 | 5 | 23 | 6671 | 278 | 0.0013396 | 0.011765 | 0.18759 | 0.81874 | 0.0030942 | 0.013158 | 0.15981 | 1.1882 | 0.18776 | 1.2371 | 0.975 | 0 | 0 | 1.0827 | 0.53517 | 0.57576
|  |  | 43014 | 5 | 24 | 6672 | 278 | 0.0013396 | 0.011765 | 0.18759 | 1.1283 | 0.0030942 | 0.013158 | 0.15981 | 0.78658 | 0.18776 | 0.86347 | 0.975 | 0 | 0 | 0.88608 | 0.53517 | 0.49949
|  |  | 43014.0417 | 6 | 1 | 6673 | 279 | 0.00062476 | 0.041667 | 0.30985 | 0.84001 | 0.0015684 | 0.041667 | 0.25652 | 0.7883 | 0.18776 | 0.81076 | 0.98824 | 0 | 0 | 0.92672 | 0.75414 | 0.61472
|  |  | 43014.0833 | 6 | 2 | 6674 | 279 | 0.00062476 | 0.041667 | 0.30985 | 1.0742 | 0.0015684 | 0.041667 | 0.25652 | 0.86109 | 0.18776 | 1.046 | 0.98824 | 0 | 0 | 0.85748 | 0.75414 | 0.75012
|  |  | 43014.125 | 6 | 3 | 6675 | 279 | 0.00062476 | 0.041667 | 0.30985 | 1.1058 | 0.0015684 | 0.041667 | 0.25652 | 0.93695 | 0.18776 | 1.0564 | 0.98824 | 0 | 0 | 0.80205 | 0.75414 | 0.78134
|  |  | 43014.1667 | 6 | 4 | 6676 | 279 | 0.00062476 | 0.041667 | 0.30985 | 1.0547 | 0.0015684 | 0.041667 | 0.25652 | 1.1443 | 0.18776 | 1.2341 | 0.98824 | 0 | 0 | 0.75868 | 0.75414 | 0.85206
|  |  | 43014.2083 | 6 | 5 | 6677 | 279 | 0.00062476 | 0.041667 | 0.30985 | 0.88741 | 0.0015684 | 0.041667 | 0.25652 | 0.89015 | 0.18776 | 0.92764 | 0.98824 | 0 | 0 | 0.89967 | 0.75414 | 0.67748
|  |  | 43014.25 | 6 | 6 | 6678 | 279 | 0.00062476 | 0.041667 | 0.30985 | 0.88482 | 0.0015684 | 0.041667 | 0.25652 | 1.1335 | 0.18776 | 1.1221 | 0.98824 | 0 | 0 | 0.88989 | 0.75414 | 0.77562
|  |  | 43014.2917 | 6 | 7 | 6679 | 279 | 0.00062476 | 0.041667 | 0.30985 | 0.76161 | 0.0015684 | 0.041667 | 0.25652 | 0.80547 | 0.18776 | 0.97253 | 0.98824 | 0 | 0 | 0.91278 | 0.75414 | 0.62521
|  |  | 43014.3333 | 6 | 8 | 6680 | 279 | 0.00062476 | 0.041667 | 0.30985 | 1.1537 | 0.0015684 | 0.041667 | 0.25652 | 1.0513 | 0.18776 | 1.0675 | 0.98824 | 0 | 0 | 0.85944 | 0.75414 | 0.82757
|  |  | 43014.375 | 6 | 9 | 6681 | 279 | 0.00062476 | 0.041667 | 0.30985 | 1.1616 | 0.0015684 | 0.041667 | 0.25652 | 1.0309 | 0.18776 | 1.0762 | 0.98824 | 0 | 0 | 0.96699 | 0.75414 | 0.82645
|  |  | 43014.4167 | 6 | 10 | 6682 | 279 | 0.00062476 | 0.041667 | 0.30985 | 1.1647 | 0.0015684 | 0.041667 | 0.25652 | 1.0089 | 0.18776 | 0.94256 | 0.98824 | 0 | 0 | 0.99295 | 0.75414 | 0.79666
|  |  | 43014.4583 | 6 | 11 | 6683 | 279 | 0.00062476 | 0.041667 | 0.30985 | 0.76582 | 0.0015684 | 0.041667 | 0.25652 | 0.75527 | 0.18776 | 1.0184 | 0.98824 | 0 | 0 | 0.77444 | 0.75414 | 0.62225
|  |  | 43014.5 | 6 | 12 | 6684 | 279 | 0.00062476 | 0.041667 | 0.30985 | 0.80431 | 0.0015684 | 0.041667 | 0.25652 | 0.80426 | 0.18776 | 0.93846 | 0.98824 | 0 | 0 | 0.8644 | 0.75414 | 0.63173
|  |  | 43014.5417 | 6 | 13 | 6685 | 279 | 0.00062476 | 0.041667 | 0.30985 | 0.84468 | 0.0015684 | 0.041667 | 0.25652 | 1.1199 | 0.18776 | 1.2468 | 0.98824 | 0 | 0 | 1.1372 | 0.75414 | 0.78311
|  |  | 43014.5833 | 6 | 14 | 6686 | 279 | 0.00062476 | 0.041667 | 0.30985 | 0.94304 | 0.0015684 | 0.041667 | 0.25652 | 0.92608 | 0.18776 | 0.91401 | 0.98824 | 0 | 0 | 1.0776 | 0.75414 | 0.70138
|  |  | 43014.625 | 6 | 15 | 6687 | 279 | 0.00062476 | 0.041667 | 0.30985 | 1.047 | 0.0015684 | 0.041667 | 0.25652 | 0.97214 | 0.18776 | 1.1901 | 0.98824 | 0 | 0 | 1.1766 | 0.75414 | 0.79725
|  |  | 43014.6667 | 6 | 16 | 6688 | 279 | 0.00062476 | 0.041667 | 0.30985 | 0.88196 | 0.0015684 | 0.041667 | 0.25652 | 1.07 | 0.18776 | 0.8772 | 0.98824 | 0 | 0 | 1.174 | 0.75414 | 0.71247
|  |  | 43014.7083 | 6 | 17 | 6689 | 279 | 0.00062476 | 0.041667 | 0.30985 | 0.82017 | 0.0015684 | 0.041667 | 0.25652 | 0.7538 | 0.18776 | 0.75568 | 0.98824 | 0 | 0 | 1.0843 | 0.75414 | 0.58939
|  |  | 43014.75 | 6 | 18 | 6690 | 279 | 0.00062476 | 0.041667 | 0.30985 | 1.2197 | 0.0015684 | 0.041667 | 0.25652 | 0.76925 | 0.18776 | 0.86466 | 0.98824 | 0 | 0 | 1.1365 | 0.75414 | 0.73761
|  |  | 43014.7917 | 6 | 19 | 6691 | 279 | 0.00062476 | 0.041667 | 0.30985 | 1.0552 | 0.0015684 | 0.041667 | 0.25652 | 0.77875 | 0.18776 | 1.1422 | 0.98824 | 0 | 0 | 0.95084 | 0.75414 | 0.74117
|  |  | 43014.8333 | 6 | 20 | 6692 | 279 | 0.00062476 | 0.041667 | 0.30985 | 1.2257 | 0.0015684 | 0.041667 | 0.25652 | 1.1436 | 0.18776 | 0.76233 | 0.98824 | 0 | 0 | 0.81486 | 0.75414 | 0.8163
|  |  | 43014.875 | 6 | 21 | 6693 | 279 | 0.00062476 | 0.041667 | 0.30985 | 0.96711 | 0.0015684 | 0.041667 | 0.25652 | 1.2087 | 0.18776 | 1.018 | 0.98824 | 0 | 0 | 0.86897 | 0.75414 | 0.80086
|  |  | 43014.9167 | 6 | 22 | 6694 | 279 | 0.00062476 | 0.041667 | 0.30985 | 1.2321 | 0.0015684 | 0.041667 | 0.25652 | 0.76671 | 0.18776 | 0.86362 | 0.98824 | 0 | 0 | 0.78832 | 0.75414 | 0.74061
|  |  | 43014.9583 | 6 | 23 | 6695 | 279 | 0.00062476 | 0.041667 | 0.30985 | 0.9243 | 0.0015684 | 0.041667 | 0.25652 | 1.0443 | 0.18776 | 1.1246 | 0.98824 | 0 | 0 | 1.0509 | 0.75414 | 0.76543
|  |  | 43015 | 6 | 24 | 6696 | 279 | 0.00062476 | 0.041667 | 0.30985 | 1.0267 | 0.0015684 | 0.041667 | 0.25652 | 0.96305 | 0.18776 | 1.0473 | 0.98824 | 0 | 0 | 0.86656 | 0.75414 | 0.76181
|  |  | 43015.0417 | 7 | 1 | 6697 | 280 | 0.0010937 | 0.041667 | 0.54243 | 0.80616 | 0.0015637 | 0.041667 | 0.25574 | 1.1688 | 0.18776 | 0.86722 | 0.98529 | 0 | 0 | 0.84755 | 0.98593 | 0.89902
|  |  | 43015.0833 | 7 | 2 | 6698 | 280 | 0.0010937 | 0.041667 | 0.54243 | 1.108 | 0.0015637 | 0.041667 | 0.25574 | 0.79462 | 0.18776 | 1.0289 | 0.98529 | 0 | 0 | 1.22 | 0.98593 | 0.99743
|  |  | 43015.125 | 7 | 3 | 6699 | 280 | 0.0010937 | 0.041667 | 0.54243 | 0.98044 | 0.0015637 | 0.041667 | 0.25574 | 1.0106 | 0.18776 | 1.0579 | 0.98529 | 0 | 0 | 1.0083 | 0.98593 | 0.9889
|  |  | 43015.1667 | 7 | 4 | 6700 | 280 | 0.0010937 | 0.041667 | 0.54243 | 1.1731 | 0.0015637 | 0.041667 | 0.25574 | 0.90337 | 0.18776 | 1.2122 | 0.98529 | 0 | 0 | 0.95642 | 0.98593 | 1.0949
|  |  | 43015.2083 | 7 | 5 | 6701 | 280 | 0.0010937 | 0.041667 | 0.54243 | 1.0708 | 0.0015637 | 0.041667 | 0.25574 | 1.083 | 0.18776 | 1.2169 | 0.98529 | 0 | 0 | 1.0458 | 0.98593 | 1.0862
|  |  | 43015.25 | 7 | 6 | 6702 | 280 | 0.0010937 | 0.041667 | 0.54243 | 0.86396 | 0.0015637 | 0.041667 | 0.25574 | 0.75086 | 0.18776 | 0.88441 | 0.98529 | 0 | 0 | 1.1005 | 0.98593 | 0.82672
|  |  | 43015.2917 | 7 | 7 | 6703 | 280 | 0.0010937 | 0.041667 | 0.54243 | 1.2048 | 0.0015637 | 0.041667 | 0.25574 | 1.0204 | 0.18776 | 1.0326 | 0.98529 | 0 | 0 | 0.94955 | 0.98593 | 1.1084
|  |  | 43015.3333 | 7 | 8 | 6704 | 280 | 0.0010937 | 0.041667 | 0.54243 | 1.2065 | 0.0015637 | 0.041667 | 0.25574 | 1.0675 | 0.18776 | 1.0691 | 0.98529 | 0 | 0 | 1.2079 | 0.98593 | 1.1282
|  |  | 43015.375 | 7 | 9 | 6705 | 280 | 0.0010937 | 0.041667 | 0.54243 | 0.75315 | 0.0015637 | 0.041667 | 0.25574 | 1.1188 | 0.18776 | 1.049 | 0.98529 | 0 | 0 | 1.0073 | 0.98593 | 0.8916
|  |  | 43015.4167 | 7 | 10 | 6706 | 280 | 0.0010937 | 0.041667 | 0.54243 | 0.86463 | 0.0015637 | 0.041667 | 0.25574 | 1.1368 | 0.18776 | 0.89901 | 0.98529 | 0 | 0 | 0.85556 | 0.98593 | 0.92852
|  |  | 43015.4583 | 7 | 11 | 6707 | 280 | 0.0010937 | 0.041667 | 0.54243 | 1.1531 | 0.0015637 | 0.041667 | 0.25574 | 1.1377 | 0.18776 | 0.83403 | 0.98529 | 0 | 0 | 0.95063 | 0.98593 | 1.073
|  |  | 43015.5 | 7 | 12 | 6708 | 280 | 0.0010937 | 0.041667 | 0.54243 | 0.90644 | 0.0015637 | 0.041667 | 0.25574 | 1.1986 | 0.18776 | 0.84033 | 0.98529 | 0 | 0 | 1.1775 | 0.98593 | 0.95599
|  |  | 43015.5417 | 7 | 13 | 6709 | 280 | 0.0010937 | 0.041667 | 0.54243 | 1.1611 | 0.0015637 | 0.041667 | 0.25574 | 1.0264 | 0.18776 | 1.1453 | 0.98529 | 0 | 0 | 0.77384 | 0.98593 | 1.1073
|  |  | 43015.5833 | 7 | 14 | 6710 | 280 | 0.0010937 | 0.041667 | 0.54243 | 0.83924 | 0.0015637 | 0.041667 | 0.25574 | 0.84501 | 0.18776 | 0.89581 | 0.98529 | 0 | 0 | 1.118 | 0.98593 | 0.83953
|  |  | 43015.625 | 7 | 15 | 6711 | 280 | 0.0010937 | 0.041667 | 0.54243 | 0.76305 | 0.0015637 | 0.041667 | 0.25574 | 0.90971 | 0.18776 | 1.0051 | 0.98529 | 0 | 0 | 0.80797 | 0.98593 | 0.83527
|  |  | 43015.6667 | 7 | 16 | 6712 | 280 | 0.0010937 | 0.041667 | 0.54243 | 0.9301 | 0.0015637 | 0.041667 | 0.25574 | 0.75621 | 0.18776 | 0.8295 | 0.98529 | 0 | 0 | 0.93471 | 0.98593 | 0.85365
|  |  | 43015.7083 | 7 | 17 | 6713 | 280 | 0.0010937 | 0.041667 | 0.54243 | 0.83608 | 0.0015637 | 0.041667 | 0.25574 | 1.157 | 0.18776 | 0.82869 | 0.98529 | 0 | 0 | 1.1475 | 0.98593 | 0.905
|  |  | 43015.75 | 7 | 18 | 6714 | 280 | 0.0010937 | 0.041667 | 0.54243 | 1.0138 | 0.0015637 | 0.041667 | 0.25574 | 1.2043 | 0.18776 | 1.0347 | 0.98529 | 0 | 0 | 1.1832 | 0.98593 | 1.0522
|  |  | 43015.7917 | 7 | 19 | 6715 | 280 | 0.0010937 | 0.041667 | 0.54243 | 1.2186 | 0.0015637 | 0.041667 | 0.25574 | 1.1984 | 0.18776 | 0.78519 | 0.98529 | 0 | 0 | 0.92585 | 0.98593 | 1.1149
|  |  | 43015.8333 | 7 | 20 | 6716 | 280 | 0.0010937 | 0.041667 | 0.54243 | 0.91105 | 0.0015637 | 0.041667 | 0.25574 | 1.1961 | 0.18776 | 1.2344 | 0.98529 | 0 | 0 | 0.98767 | 0.98593 | 1.0318
|  |  | 43015.875 | 7 | 21 | 6717 | 280 | 0.0010937 | 0.041667 | 0.54243 | 1.0665 | 0.0015637 | 0.041667 | 0.25574 | 0.8942 | 0.18776 | 1.1422 | 0.98529 | 0 | 0 | 0.83509 | 0.98593 | 1.0216
|  |  | 43015.9167 | 7 | 22 | 6718 | 280 | 0.0010937 | 0.041667 | 0.54243 | 1.1222 | 0.0015637 | 0.041667 | 0.25574 | 1.2015 | 0.18776 | 0.84151 | 0.98529 | 0 | 0 | 0.79955 | 0.98593 | 1.074
|  |  | 43015.9583 | 7 | 23 | 6719 | 280 | 0.0010937 | 0.041667 | 0.54243 | 0.9899 | 0.0015637 | 0.041667 | 0.25574 | 1.0845 | 0.18776 | 0.83118 | 0.98529 | 0 | 0 | 1.2377 | 0.98593 | 0.97037
|  |  | 43016 | 7 | 24 | 6720 | 280 | 0.0010937 | 0.041667 | 0.54243 | 1.0702 | 0.0015637 | 0.041667 | 0.25574 | 0.76981 | 0.18776 | 0.77171 | 0.98529 | 0 | 0 | 1.1831 | 0.98593 | 0.92229
|  |  | 43016.0417 | 1 | 1 | 6721 | 281 | 0.0019336 | 0.011765 | 0.27077 | 0.84717 | 0.0030896 | 0.013158 | 0.15957 | 0.88787 | 0.18776 | 1.0474 | 0.97353 | 0 | 0 | 1.2161 | 0.61811 | 0.56773
|  |  | 43016.0833 | 1 | 2 | 6722 | 281 | 0.0019336 | 0.011765 | 0.27077 | 1.0147 | 0.0030896 | 0.013158 | 0.15957 | 0.94478 | 0.18776 | 1.059 | 0.97353 | 0 | 0 | 1.023 | 0.61811 | 0.62436
|  |  | 43016.125 | 1 | 3 | 6723 | 281 | 0.0019336 | 0.011765 | 0.27077 | 0.96519 | 0.0030896 | 0.013158 | 0.15957 | 1.0026 | 0.18776 | 0.832 | 0.97353 | 0 | 0 | 0.86621 | 0.61811 | 0.57756
|  |  | 43016.1667 | 1 | 4 | 6724 | 281 | 0.0019336 | 0.058824 | 1.3539 | 0.77602 | 0.0030896 | 0.013158 | 0.15957 | 1.0908 | 0.18776 | 1.1767 | 0.97353 | 0 | 0 | 0.77298 | 1.7012 | 1.4456
|  |  | 43016.2083 | 1 | 5 | 6725 | 281 | 0.0019336 | 0.11765 | 2.7077 | 1.0505 | 0.0030896 | 0.013158 | 0.15957 | 0.83991 | 0.18776 | 1.1546 | 0.97353 | 0 | 0 | 1.0958 | 3.0551 | 3.1952
|  |  | 43016.25 | 1 | 6 | 6726 | 281 | 0.0019336 | 0.11765 | 2.7077 | 0.82203 | 0.0030896 | 0.013158 | 0.15957 | 1.1558 | 0.18776 | 0.8856 | 0.97353 | 0.011628 | 0.10701 | 0.87214 | 3.1621 | 2.6699
|  |  | 43016.2917 | 1 | 7 | 6727 | 281 | 0.0019336 | 0.11765 | 2.7077 | 1.0356 | 0.0030896 | 0.013158 | 0.15957 | 1.2185 | 0.18776 | 0.7568 | 0.97353 | 0.05814 | 0.53504 | 1.1997 | 3.5901 | 3.7824
|  |  | 43016.3333 | 1 | 8 | 6728 | 281 | 0.0019336 | 0.082353 | 1.8954 | 1.0664 | 0.0030896 | 0.065789 | 0.79784 | 0.77609 | 0.18776 | 1.1317 | 0.97353 | 0.11628 | 1.0701 | 0.76655 | 3.9511 | 3.6732
|  |  | 43016.375 | 1 | 9 | 6729 | 281 | 0.0019336 | 0.058824 | 1.3539 | 1.2319 | 0.0030896 | 0.065789 | 0.79784 | 1.2338 | 0.18776 | 1.2484 | 0.97353 | 0.11628 | 1.0701 | 0.82557 | 3.4096 | 3.7701
|  |  | 43016.4167 | 1 | 10 | 6730 | 281 | 0.0019336 | 0.058824 | 1.3539 | 1.0677 | 0.0030896 | 0.13158 | 1.5957 | 1.02 | 0.18776 | 1.1942 | 0.97353 | 0.11628 | 1.0701 | 1.0678 | 4.2074 | 4.44
|  |  | 43016.4583 | 1 | 11 | 6731 | 281 | 0.0019336 | 0.058824 | 1.3539 | 1.074 | 0.0030896 | 0.13158 | 1.5957 | 1.0896 | 0.18776 | 1.0641 | 0.97353 | 0.11628 | 1.0701 | 0.84905 | 4.2074 | 4.301
|  |  | 43016.5 | 1 | 12 | 6732 | 281 | 0.0019336 | 0.058824 | 1.3539 | 0.80032 | 0.0030896 | 0.13158 | 1.5957 | 1.0932 | 0.18776 | 1.0082 | 0.97353 | 0.093023 | 0.85606 | 0.78229 | 3.9934 | 3.687
|  |  | 43016.5417 | 1 | 13 | 6733 | 281 | 0.0019336 | 0.058824 | 1.3539 | 1.1907 | 0.0030896 | 0.13158 | 1.5957 | 0.83341 | 0.18776 | 0.96475 | 0.97353 | 0.11628 | 1.0701 | 0.96911 | 4.2074 | 4.1601
|  |  | 43016.5833 | 1 | 14 | 6734 | 281 | 0.0019336 | 0.035294 | 0.81232 | 0.81518 | 0.0030896 | 0.065789 | 0.79784 | 0.84458 | 0.18776 | 0.76893 | 0.97353 | 0.093023 | 0.85606 | 0.97164 | 2.654 | 2.3122
|  |  | 43016.625 | 1 | 15 | 6735 | 281 | 0.0019336 | 0.023529 | 0.54155 | 1.2358 | 0.0030896 | 0.065789 | 0.79784 | 0.99869 | 0.18776 | 0.78305 | 0.97353 | 0.093023 | 0.85606 | 1.1733 | 2.3832 | 2.6174
|  |  | 43016.6667 | 1 | 16 | 6736 | 281 | 0.0019336 | 0.023529 | 0.54155 | 1.2201 | 0.0030896 | 0.013158 | 0.15957 | 1.1071 | 0.18776 | 0.85133 | 0.97353 | 0.05814 | 0.53504 | 0.94756 | 1.4239 | 1.5042
|  |  | 43016.7083 | 1 | 17 | 6737 | 281 | 0.0019336 | 0.011765 | 0.27077 | 1.0739 | 0.0030896 | 0.013158 | 0.15957 | 1.0486 | 0.18776 | 0.79332 | 0.97353 | 0.011628 | 0.10701 | 1.2118 | 0.72511 | 0.73674
|  |  | 43016.75 | 1 | 18 | 6738 | 281 | 0.0019336 | 0.011765 | 0.27077 | 1.0537 | 0.0030896 | 0.013158 | 0.15957 | 1.0665 | 0.18776 | 0.77384 | 0.97353 | 0 | 0 | 0.84561 | 0.61811 | 0.6008
|  |  | 43016.7917 | 1 | 19 | 6739 | 281 | 0.0019336 | 0.011765 | 0.27077 | 1.0411 | 0.0030896 | 0.013158 | 0.15957 | 0.89268 | 0.18776 | 1.0711 | 0.97353 | 0 | 0 | 1.1657 | 0.61811 | 0.62545
|  |  | 43016.8333 | 1 | 20 | 6740 | 281 | 0.0019336 | 0.011765 | 0.27077 | 1.0024 | 0.0030896 | 0.013158 | 0.15957 | 0.90256 | 0.18776 | 1.1081 | 0.97353 | 0 | 0 | 0.7929 | 0.61811 | 0.62352
|  |  | 43016.875 | 1 | 21 | 6741 | 281 | 0.0019336 | 0.011765 | 0.27077 | 1.0738 | 0.0030896 | 0.013158 | 0.15957 | 0.86749 | 0.18776 | 1.1253 | 0.97353 | 0 | 0 | 1.1479 | 0.61811 | 0.64046
|  |  | 43016.9167 | 1 | 22 | 6742 | 281 | 0.0019336 | 0.011765 | 0.27077 | 0.91953 | 0.0030896 | 0.013158 | 0.15957 | 1.0421 | 0.18776 | 1.0833 | 0.97353 | 0 | 0 | 1.1172 | 0.61811 | 0.61867
|  |  | 43016.9583 | 1 | 23 | 6743 | 281 | 0.0019336 | 0.011765 | 0.27077 | 1.0579 | 0.0030896 | 0.013158 | 0.15957 | 1.2412 | 0.18776 | 1.2101 | 0.97353 | 0 | 0 | 1.2318 | 0.61811 | 0.71171
|  |  | 43017 | 1 | 24 | 6744 | 281 | 0.0019336 | 0.011765 | 0.27077 | 0.97863 | 0.0030896 | 0.013158 | 0.15957 | 0.83984 | 0.18776 | 1.1929 | 0.97353 | 0 | 0 | 0.75744 | 0.61811 | 0.62298
|  |  | 43017.0417 | 2 | 1 | 6745 | 282 | 0.0018771 | 0.011765 | 0.26287 | 0.954 | 0.0031611 | 0.013158 | 0.16326 | 1.2436 | 0.18776 | 0.77598 | 0.99559 | 0 | 0 | 1.2473 | 0.61389 | 0.5995
|  |  | 43017.0833 | 2 | 2 | 6746 | 282 | 0.0018771 | 0.011765 | 0.26287 | 0.77548 | 0.0031611 | 0.013158 | 0.16326 | 0.99425 | 0.18776 | 1.0539 | 0.99559 | 0 | 0 | 1.2264 | 0.61389 | 0.56406
|  |  | 43017.125 | 2 | 3 | 6747 | 282 | 0.0018771 | 0.011765 | 0.26287 | 1.1852 | 0.0031611 | 0.013158 | 0.16326 | 0.83373 | 0.18776 | 0.95822 | 0.99559 | 0 | 0 | 1.0169 | 0.61389 | 0.62758
|  |  | 43017.1667 | 2 | 4 | 6748 | 282 | 0.0018771 | 0.058824 | 1.3143 | 0.83313 | 0.0031611 | 0.013158 | 0.16326 | 0.75102 | 0.18776 | 1.0192 | 0.99559 | 0 | 0 | 0.81295 | 1.6654 | 1.409
|  |  | 43017.2083 | 2 | 5 | 6749 | 282 | 0.0018771 | 0.11765 | 2.6287 | 0.77236 | 0.0031611 | 0.013158 | 0.16326 | 0.91602 | 0.18776 | 0.83813 | 0.99559 | 0 | 0 | 1.0905 | 2.9797 | 2.3372
|  |  | 43017.25 | 2 | 6 | 6750 | 282 | 0.0018771 | 0.11765 | 2.6287 | 1.2411 | 0.0031611 | 0.013158 | 0.16326 | 1.1129 | 0.18776 | 1.132 | 0.99559 | 0.011628 | 0.10943 | 1.0442 | 3.0891 | 3.7709
|  |  | 43017.2917 | 2 | 7 | 6751 | 282 | 0.0018771 | 0.11765 | 2.6287 | 0.90241 | 0.0031611 | 0.013158 | 0.16326 | 0.8075 | 0.18776 | 0.79298 | 0.99559 | 0.05814 | 0.54716 | 1.1402 | 3.5268 | 3.2767
|  |  | 43017.3333 | 2 | 8 | 6752 | 282 | 0.0018771 | 0.082353 | 1.8401 | 1.0195 | 0.0031611 | 0.065789 | 0.81631 | 1.1933 | 0.18776 | 0.99931 | 0.99559 | 0.11628 | 1.0943 | 0.89232 | 3.9385 | 4.0141
|  |  | 43017.375 | 2 | 9 | 6753 | 282 | 0.0018771 | 0.058824 | 1.3143 | 0.79223 | 0.0031611 | 0.065789 | 0.81631 | 1.1772 | 0.18776 | 0.78911 | 0.99559 | 0.11628 | 1.0943 | 0.99432 | 3.4127 | 3.2385
|  |  | 43017.4167 | 2 | 10 | 6754 | 282 | 0.0018771 | 0.058824 | 1.3143 | 0.86856 | 0.0031611 | 0.13158 | 1.6326 | 1.2022 | 0.18776 | 0.92914 | 0.99559 | 0.11628 | 1.0943 | 1.2184 | 4.229 | 4.6121
|  |  | 43017.4583 | 2 | 11 | 6755 | 282 | 0.0018771 | 0.058824 | 1.3143 | 1.0404 | 0.0031611 | 0.13158 | 1.6326 | 1.1611 | 0.18776 | 1.1292 | 0.99559 | 0.11628 | 1.0943 | 1.1608 | 4.229 | 4.7454
|  |  | 43017.5 | 2 | 12 | 6756 | 282 | 0.0018771 | 0.058824 | 1.3143 | 0.8617 | 0.0031611 | 0.13158 | 1.6326 | 1.0312 | 0.18776 | 0.81164 | 0.99559 | 0.093023 | 0.87546 | 1.0524 | 4.0102 | 3.8898
|  |  | 43017.5417 | 2 | 13 | 6757 | 282 | 0.0018771 | 0.058824 | 1.3143 | 0.94198 | 0.0031611 | 0.13158 | 1.6326 | 1.2232 | 0.18776 | 0.96548 | 0.99559 | 0.11628 | 1.0943 | 0.82541 | 4.229 | 4.3197
|  |  | 43017.5833 | 2 | 14 | 6758 | 282 | 0.0018771 | 0.035294 | 0.7886 | 0.82233 | 0.0031611 | 0.065789 | 0.81631 | 0.79923 | 0.18776 | 1.0671 | 0.99559 | 0.093023 | 0.87546 | 0.79965 | 2.6681 | 2.2013
|  |  | 43017.625 | 2 | 15 | 6759 | 282 | 0.0018771 | 0.023529 | 0.52573 | 1.0468 | 0.0031611 | 0.065789 | 0.81631 | 0.84425 | 0.18776 | 0.7616 | 0.99559 | 0.093023 | 0.87546 | 0.90218 | 2.4053 | 2.1723
|  |  | 43017.6667 | 2 | 16 | 6760 | 282 | 0.0018771 | 0.023529 | 0.52573 | 1.1513 | 0.0031611 | 0.013158 | 0.16326 | 0.92373 | 0.18776 | 1.1914 | 0.99559 | 0.05814 | 0.54716 | 1.2162 | 1.4239 | 1.6452
|  |  | 43017.7083 | 2 | 17 | 6761 | 282 | 0.0018771 | 0.011765 | 0.26287 | 0.92145 | 0.0031611 | 0.013158 | 0.16326 | 0.98408 | 0.18776 | 0.89855 | 0.99559 | 0.011628 | 0.10943 | 1.1626 | 0.72332 | 0.69882
|  |  | 43017.75 | 2 | 18 | 6762 | 282 | 0.0018771 | 0.011765 | 0.26287 | 0.81387 | 0.0031611 | 0.013158 | 0.16326 | 1.2323 | 0.18776 | 1.1231 | 0.99559 | 0 | 0 | 1.0573 | 0.61389 | 0.626
|  |  | 43017.7917 | 2 | 19 | 6763 | 282 | 0.0018771 | 0.011765 | 0.26287 | 0.78746 | 0.0031611 | 0.013158 | 0.16326 | 0.89608 | 0.18776 | 1.1032 | 0.99559 | 0 | 0 | 1.1436 | 0.61389 | 0.56043
|  |  | 43017.8333 | 2 | 20 | 6764 | 282 | 0.0018771 | 0.011765 | 0.26287 | 0.91818 | 0.0031611 | 0.013158 | 0.16326 | 1.1754 | 0.18776 | 0.8839 | 0.99559 | 0 | 0 | 0.75343 | 0.61389 | 0.59922
|  |  | 43017.875 | 2 | 21 | 6765 | 282 | 0.0018771 | 0.011765 | 0.26287 | 0.9209 | 0.0031611 | 0.013158 | 0.16326 | 0.99401 | 0.18776 | 0.86555 | 0.99559 | 0 | 0 | 0.88298 | 0.61389 | 0.56688
|  |  | 43017.9167 | 2 | 22 | 6766 | 282 | 0.0018771 | 0.011765 | 0.26287 | 1.208 | 0.0031611 | 0.013158 | 0.16326 | 0.95153 | 0.18776 | 1.0438 | 0.99559 | 0 | 0 | 1.2371 | 0.61389 | 0.66888
|  |  | 43017.9583 | 2 | 23 | 6767 | 282 | 0.0018771 | 0.011765 | 0.26287 | 1.1561 | 0.0031611 | 0.013158 | 0.16326 | 0.89456 | 0.18776 | 1.1916 | 0.99559 | 0 | 0 | 1.0822 | 0.61389 | 0.67369
|  |  | 43018 | 2 | 24 | 6768 | 282 | 0.0018771 | 0.011765 | 0.26287 | 0.90308 | 0.0031611 | 0.013158 | 0.16326 | 1.0331 | 0.18776 | 1.0312 | 0.99559 | 0 | 0 | 1.1606 | 0.61389 | 0.59968
|  |  | 43018.0417 | 3 | 1 | 6769 | 283 | 0.0011378 | 0.011765 | 0.15933 | 0.87105 | 0.0030168 | 0.013158 | 0.15581 | 1.0941 | 0.18776 | 1.18 | 0.95 | 0 | 0 | 0.78096 | 0.5029 | 0.53081
|  |  | 43018.0833 | 3 | 2 | 6770 | 283 | 0.0011378 | 0.011765 | 0.15933 | 0.79577 | 0.0030168 | 0.013158 | 0.15581 | 0.76732 | 0.18776 | 1.1464 | 0.95 | 0 | 0 | 1.0199 | 0.5029 | 0.4616
|  |  | 43018.125 | 3 | 3 | 6771 | 283 | 0.0011378 | 0.011765 | 0.15933 | 1.0959 | 0.0030168 | 0.013158 | 0.15581 | 1.0857 | 0.18776 | 1.0006 | 0.95 | 0 | 0 | 1.0571 | 0.5029 | 0.53164
|  |  | 43018.1667 | 3 | 4 | 6772 | 283 | 0.0011378 | 0.058824 | 0.79665 | 0.82201 | 0.0030168 | 0.013158 | 0.15581 | 0.99529 | 0.18776 | 0.97589 | 0.95 | 0 | 0 | 0.87286 | 1.1402 | 0.99316
|  |  | 43018.2083 | 3 | 5 | 6773 | 283 | 0.0011378 | 0.11765 | 1.5933 | 0.91228 | 0.0030168 | 0.013158 | 0.15581 | 1.2443 | 0.18776 | 0.97821 | 0.95 | 0 | 0 | 1.0587 | 1.9369 | 1.8311
|  |  | 43018.25 | 3 | 6 | 6774 | 283 | 0.0011378 | 0.11765 | 1.5933 | 1.0712 | 0.0030168 | 0.013158 | 0.15581 | 0.77497 | 0.18776 | 1.0862 | 0.95 | 0.011628 | 0.10442 | 0.90398 | 2.0413 | 2.1258
|  |  | 43018.2917 | 3 | 7 | 6775 | 283 | 0.0011378 | 0.11765 | 1.5933 | 1.1174 | 0.0030168 | 0.013158 | 0.15581 | 1.118 | 0.18776 | 1.1085 | 0.95 | 0.05814 | 0.52211 | 0.85862 | 2.459 | 2.6109
|  |  | 43018.3333 | 3 | 8 | 6776 | 283 | 0.0011378 | 0.082353 | 1.1153 | 1.0707 | 0.0030168 | 0.065789 | 0.77904 | 0.95091 | 0.18776 | 1.2419 | 0.95 | 0.11628 | 1.0442 | 0.93321 | 3.1263 | 3.1426
|  |  | 43018.375 | 3 | 9 | 6777 | 283 | 0.0011378 | 0.058824 | 0.79665 | 1.0047 | 0.0030168 | 0.065789 | 0.77904 | 1.2023 | 0.18776 | 1.1175 | 0.95 | 0.11628 | 1.0442 | 0.78969 | 2.8077 | 2.7715
|  |  | 43018.4167 | 3 | 10 | 6778 | 283 | 0.0011378 | 0.058824 | 0.79665 | 1.0114 | 0.0030168 | 0.13158 | 1.5581 | 0.75651 | 0.18776 | 1.2058 | 0.95 | 0.11628 | 1.0442 | 0.96772 | 3.5867 | 3.2213
|  |  | 43018.4583 | 3 | 11 | 6779 | 283 | 0.0011378 | 0.058824 | 0.79665 | 0.84053 | 0.0030168 | 0.13158 | 1.5581 | 0.96739 | 0.18776 | 1.1577 | 0.95 | 0.11628 | 1.0442 | 0.94894 | 3.5867 | 3.3852
|  |  | 43018.5 | 3 | 12 | 6780 | 283 | 0.0011378 | 0.058824 | 0.79665 | 0.77379 | 0.0030168 | 0.13158 | 1.5581 | 0.86593 | 0.18776 | 0.78168 | 0.95 | 0.093023 | 0.83537 | 1.2451 | 3.3779 | 3.1525
|  |  | 43018.5417 | 3 | 13 | 6781 | 283 | 0.0011378 | 0.058824 | 0.79665 | 1.0654 | 0.0030168 | 0.13158 | 1.5581 | 0.75489 | 0.18776 | 1.0652 | 0.95 | 0.11628 | 1.0442 | 1.1828 | 3.5867 | 3.46
|  |  | 43018.5833 | 3 | 14 | 6782 | 283 | 0.0011378 | 0.035294 | 0.47799 | 1.1992 | 0.0030168 | 0.065789 | 0.77904 | 1.0498 | 0.18776 | 1.0897 | 0.95 | 0.093023 | 0.83537 | 1.0846 | 2.2802 | 2.5017
|  |  | 43018.625 | 3 | 15 | 6783 | 283 | 0.0011378 | 0.023529 | 0.31866 | 0.76903 | 0.0030168 | 0.065789 | 0.77904 | 1.1331 | 0.18776 | 1.2326 | 0.95 | 0.093023 | 0.83537 | 1.1546 | 2.1208 | 2.3237
|  |  | 43018.6667 | 3 | 16 | 6784 | 283 | 0.0011378 | 0.023529 | 0.31866 | 0.91029 | 0.0030168 | 0.013158 | 0.15581 | 1.2421 | 0.18776 | 0.84404 | 0.95 | 0.05814 | 0.52211 | 0.77737 | 1.1843 | 1.048
|  |  | 43018.7083 | 3 | 17 | 6785 | 283 | 0.0011378 | 0.011765 | 0.15933 | 0.89645 | 0.0030168 | 0.013158 | 0.15581 | 1.2219 | 0.18776 | 1.1652 | 0.95 | 0.011628 | 0.10442 | 1.2352 | 0.60732 | 0.68098
|  |  | 43018.75 | 3 | 18 | 6786 | 283 | 0.0011378 | 0.011765 | 0.15933 | 0.89851 | 0.0030168 | 0.013158 | 0.15581 | 1.1908 | 0.18776 | 1.1525 | 0.95 | 0 | 0 | 0.92298 | 0.5029 | 0.5451
|  |  | 43018.7917 | 3 | 19 | 6787 | 283 | 0.0011378 | 0.011765 | 0.15933 | 1.1791 | 0.0030168 | 0.013158 | 0.15581 | 1.1922 | 0.18776 | 0.76182 | 0.95 | 0 | 0 | 1.0578 | 0.5029 | 0.51666
|  |  | 43018.8333 | 3 | 20 | 6788 | 283 | 0.0011378 | 0.011765 | 0.15933 | 0.78463 | 0.0030168 | 0.013158 | 0.15581 | 0.97918 | 0.18776 | 0.90127 | 0.95 | 0 | 0 | 1.0058 | 0.5029 | 0.4468
|  |  | 43018.875 | 3 | 21 | 6789 | 283 | 0.0011378 | 0.011765 | 0.15933 | 1.0014 | 0.0030168 | 0.013158 | 0.15581 | 1.1382 | 0.18776 | 0.7619 | 0.95 | 0 | 0 | 1.1899 | 0.5029 | 0.47994
|  |  | 43018.9167 | 3 | 22 | 6790 | 283 | 0.0011378 | 0.011765 | 0.15933 | 1.0937 | 0.0030168 | 0.013158 | 0.15581 | 1.0706 | 0.18776 | 1.2039 | 0.95 | 0 | 0 | 1.0981 | 0.5029 | 0.56713
|  |  | 43018.9583 | 3 | 23 | 6791 | 283 | 0.0011378 | 0.011765 | 0.15933 | 1.1023 | 0.0030168 | 0.013158 | 0.15581 | 1.1859 | 0.18776 | 1.099 | 0.95 | 0 | 0 | 1.2449 | 0.5029 | 0.56675
|  |  | 43019 | 3 | 24 | 6792 | 283 | 0.0011378 | 0.011765 | 0.15933 | 1.2132 | 0.0030168 | 0.013158 | 0.15581 | 1.0672 | 0.18776 | 0.99028 | 0.95 | 0 | 0 | 0.7945 | 0.5029 | 0.5455
|  |  | 43019.0417 | 4 | 1 | 6793 | 284 | 0.00056604 | 0.011765 | 0.079266 | 0.91606 | 0.0029644 | 0.013158 | 0.1531 | 1.1316 | 0.18776 | 0.89937 | 0.93235 | 0 | 0 | 0.79975 | 0.42013 | 0.41473
|  |  | 43019.0833 | 4 | 2 | 6794 | 284 | 0.00056604 | 0.011765 | 0.079266 | 1.156 | 0.0029644 | 0.013158 | 0.1531 | 0.89524 | 0.18776 | 0.76555 | 0.93235 | 0 | 0 | 0.91864 | 0.42013 | 0.37243
|  |  | 43019.125 | 4 | 3 | 6795 | 284 | 0.00056604 | 0.011765 | 0.079266 | 0.828 | 0.0029644 | 0.013158 | 0.1531 | 0.80113 | 0.18776 | 1.2042 | 0.93235 | 0 | 0 | 0.8497 | 0.42013 | 0.41439
|  |  | 43019.1667 | 4 | 4 | 6796 | 284 | 0.00056604 | 0.058824 | 0.39633 | 1.2095 | 0.0029644 | 0.013158 | 0.1531 | 1.1174 | 0.18776 | 0.94421 | 0.93235 | 0 | 0 | 1.0781 | 0.73719 | 0.82772
|  |  | 43019.2083 | 4 | 5 | 6797 | 284 | 0.00056604 | 0.11765 | 0.79266 | 0.83555 | 0.0029644 | 0.013158 | 0.1531 | 0.97935 | 0.18776 | 0.79138 | 0.93235 | 0 | 0 | 0.75398 | 1.1335 | 0.96084
|  |  | 43019.25 | 4 | 6 | 6798 | 284 | 0.00056604 | 0.11765 | 0.79266 | 1.2407 | 0.0029644 | 0.013158 | 0.1531 | 1.1728 | 0.18776 | 1.1001 | 0.93235 | 0.011628 | 0.10248 | 1.0457 | 1.236 | 1.4768
|  |  | 43019.2917 | 4 | 7 | 6799 | 284 | 0.00056604 | 0.11765 | 0.79266 | 1.0889 | 0.0029644 | 0.013158 | 0.1531 | 0.82608 | 0.18776 | 0.87547 | 0.93235 | 0.05814 | 0.51241 | 0.85082 | 1.6459 | 1.5899
|  |  | 43019.3333 | 4 | 8 | 6800 | 284 | 0.00056604 | 0.082353 | 0.55486 | 0.8885 | 0.0029644 | 0.065789 | 0.76551 | 0.91331 | 0.18776 | 1.0807 | 0.93235 | 0.11628 | 1.0248 | 0.91418 | 2.5329 | 2.3319
|  |  | 43019.375 | 4 | 9 | 6801 | 284 | 0.00056604 | 0.058824 | 0.39633 | 1.1876 | 0.0029644 | 0.065789 | 0.76551 | 1.0671 | 0.18776 | 1.223 | 0.93235 | 0.11628 | 1.0248 | 0.81209 | 2.3744 | 2.3494
|  |  | 43019.4167 | 4 | 10 | 6802 | 284 | 0.00056604 | 0.058824 | 0.39633 | 1.1899 | 0.0029644 | 0.13158 | 1.531 | 0.88114 | 0.18776 | 1.1521 | 0.93235 | 0.11628 | 1.0248 | 1.0224 | 3.1399 | 3.0847
|  |  | 43019.4583 | 4 | 11 | 6803 | 284 | 0.00056604 | 0.058824 | 0.39633 | 0.79365 | 0.0029644 | 0.13158 | 1.531 | 0.97351 | 0.18776 | 0.86156 | 0.93235 | 0.11628 | 1.0248 | 0.76611 | 3.1399 | 2.7519
|  |  | 43019.5 | 4 | 12 | 6804 | 284 | 0.00056604 | 0.058824 | 0.39633 | 0.83191 | 0.0029644 | 0.13158 | 1.531 | 0.80153 | 0.18776 | 1.1759 | 0.93235 | 0.093023 | 0.81985 | 0.99239 | 2.935 | 2.5913
|  |  | 43019.5417 | 4 | 13 | 6805 | 284 | 0.00056604 | 0.058824 | 0.39633 | 1.0184 | 0.0029644 | 0.13158 | 1.531 | 0.97638 | 0.18776 | 1.0413 | 0.93235 | 0.11628 | 1.0248 | 1.2136 | 3.1399 | 3.3377
|  |  | 43019.5833 | 4 | 14 | 6806 | 284 | 0.00056604 | 0.035294 | 0.2378 | 0.91311 | 0.0029644 | 0.065789 | 0.76551 | 0.77877 | 0.18776 | 1.1438 | 0.93235 | 0.093023 | 0.81985 | 0.93893 | 2.0109 | 1.7979
|  |  | 43019.625 | 4 | 15 | 6807 | 284 | 0.00056604 | 0.023529 | 0.15853 | 0.93353 | 0.0029644 | 0.065789 | 0.76551 | 1.1104 | 0.18776 | 1.008 | 0.93235 | 0.093023 | 0.81985 | 1.2185 | 1.9317 | 2.1863
|  |  | 43019.6667 | 4 | 16 | 6808 | 284 | 0.00056604 | 0.023529 | 0.15853 | 0.86304 | 0.0029644 | 0.013158 | 0.1531 | 1.0133 | 0.18776 | 1.0126 | 0.93235 | 0.05814 | 0.51241 | 1.0132 | 1.0118 | 1.0013
|  |  | 43019.7083 | 4 | 17 | 6809 | 284 | 0.00056604 | 0.011765 | 0.079266 | 0.8188 | 0.0029644 | 0.013158 | 0.1531 | 0.93271 | 0.18776 | 1.0119 | 0.93235 | 0.011628 | 0.10248 | 1.2316 | 0.52261 | 0.52392
|  |  | 43019.75 | 4 | 18 | 6810 | 284 | 0.00056604 | 0.011765 | 0.079266 | 1.0216 | 0.0029644 | 0.013158 | 0.1531 | 1.0016 | 0.18776 | 0.92537 | 0.93235 | 0 | 0 | 0.93879 | 0.42013 | 0.40808
|  |  | 43019.7917 | 4 | 19 | 6811 | 284 | 0.00056604 | 0.011765 | 0.079266 | 1.0179 | 0.0029644 | 0.013158 | 0.1531 | 0.98013 | 0.18776 | 1.0074 | 0.93235 | 0 | 0 | 0.85519 | 0.42013 | 0.41989
|  |  | 43019.8333 | 4 | 20 | 6812 | 284 | 0.00056604 | 0.011765 | 0.079266 | 1.2057 | 0.0029644 | 0.013158 | 0.1531 | 1.2382 | 0.18776 | 0.7692 | 0.93235 | 0 | 0 | 0.90434 | 0.42013 | 0.42957
|  |  | 43019.875 | 4 | 21 | 6813 | 284 | 0.00056604 | 0.011765 | 0.079266 | 1.0936 | 0.0029644 | 0.013158 | 0.1531 | 1.1712 | 0.18776 | 0.87596 | 0.93235 | 0 | 0 | 0.90894 | 0.42013 | 0.43046
|  |  | 43019.9167 | 4 | 22 | 6814 | 284 | 0.00056604 | 0.011765 | 0.079266 | 1.0879 | 0.0029644 | 0.013158 | 0.1531 | 0.94533 | 0.18776 | 1.2029 | 0.93235 | 0 | 0 | 0.88242 | 0.42013 | 0.45682
|  |  | 43019.9583 | 4 | 23 | 6815 | 284 | 0.00056604 | 0.011765 | 0.079266 | 0.97287 | 0.0029644 | 0.013158 | 0.1531 | 0.85879 | 0.18776 | 0.92477 | 0.93235 | 0 | 0 | 1.0918 | 0.42013 | 0.38224
|  |  | 43020 | 4 | 24 | 6816 | 284 | 0.00056604 | 0.011765 | 0.079266 | 0.87876 | 0.0029644 | 0.013158 | 0.1531 | 1.0423 | 0.18776 | 0.85525 | 0.93235 | 0 | 0 | 1.1429 | 0.42013 | 0.38981
|  |  | 43020.0417 | 5 | 1 | 6817 | 285 | 0.00077042 | 0.011765 | 0.10789 | 1.249 | 0.0030573 | 0.013158 | 0.1579 | 0.80438 | 0.18776 | 1.0535 | 0.96324 | 0 | 0 | 0.80213 | 0.45355 | 0.45958
|  |  | 43020.0833 | 5 | 2 | 6818 | 285 | 0.00077042 | 0.011765 | 0.10789 | 1.0953 | 0.0030573 | 0.013158 | 0.1579 | 1.1631 | 0.18776 | 0.99777 | 0.96324 | 0 | 0 | 1.0726 | 0.45355 | 0.48918
|  |  | 43020.125 | 5 | 3 | 6819 | 285 | 0.00077042 | 0.011765 | 0.10789 | 0.91099 | 0.0030573 | 0.013158 | 0.1579 | 1.1752 | 0.18776 | 0.94273 | 0.96324 | 0 | 0 | 0.83816 | 0.45355 | 0.46086
|  |  | 43020.1667 | 5 | 4 | 6820 | 285 | 0.00077042 | 0.058824 | 0.53943 | 0.80378 | 0.0030573 | 0.013158 | 0.1579 | 0.88066 | 0.18776 | 1.0113 | 0.96324 | 0 | 0 | 0.89681 | 0.88509 | 0.76253
|  |  | 43020.2083 | 5 | 5 | 6821 | 285 | 0.00077042 | 0.11765 | 1.0789 | 0.98892 | 0.0030573 | 0.013158 | 0.1579 | 0.99217 | 0.18776 | 0.84274 | 0.96324 | 0 | 0 | 1.2319 | 1.4245 | 1.3818
|  |  | 43020.25 | 5 | 6 | 6822 | 285 | 0.00077042 | 0.11765 | 1.0789 | 0.78276 | 0.0030573 | 0.013158 | 0.1579 | 0.82514 | 0.18776 | 0.95889 | 0.96324 | 0.011628 | 0.10588 | 1.1287 | 1.5304 | 1.2743
|  |  | 43020.2917 | 5 | 7 | 6823 | 285 | 0.00077042 | 0.11765 | 1.0789 | 1.019 | 0.0030573 | 0.013158 | 0.1579 | 0.97378 | 0.18776 | 1.0637 | 0.96324 | 0.05814 | 0.52938 | 1.2129 | 1.9539 | 2.095
|  |  | 43020.3333 | 5 | 8 | 6824 | 285 | 0.00077042 | 0.082353 | 0.7552 | 1.172 | 0.0030573 | 0.065789 | 0.78951 | 1.2254 | 0.18776 | 0.92929 | 0.96324 | 0.11628 | 1.0588 | 0.84663 | 2.7912 | 2.9235
|  |  | 43020.375 | 5 | 9 | 6825 | 285 | 0.00077042 | 0.058824 | 0.53943 | 0.81414 | 0.0030573 | 0.065789 | 0.78951 | 0.99818 | 0.18776 | 0.76925 | 0.96324 | 0.11628 | 1.0588 | 1.0122 | 2.5755 | 2.4434
|  |  | 43020.4167 | 5 | 10 | 6826 | 285 | 0.00077042 | 0.058824 | 0.53943 | 1.2437 | 0.0030573 | 0.13158 | 1.579 | 1.1601 | 0.18776 | 1.0933 | 0.96324 | 0.11628 | 1.0588 | 1.1291 | 3.365 | 3.9035
|  |  | 43020.4583 | 5 | 11 | 6827 | 285 | 0.00077042 | 0.058824 | 0.53943 | 1.016 | 0.0030573 | 0.13158 | 1.579 | 1.1102 | 0.18776 | 0.91925 | 0.96324 | 0.11628 | 1.0588 | 1.0306 | 3.365 | 3.5649
|  |  | 43020.5 | 5 | 12 | 6828 | 285 | 0.00077042 | 0.058824 | 0.53943 | 0.95508 | 0.0030573 | 0.13158 | 1.579 | 0.82251 | 0.18776 | 0.96489 | 0.96324 | 0.093023 | 0.84701 | 1.0431 | 3.1532 | 2.8786
|  |  | 43020.5417 | 5 | 13 | 6829 | 285 | 0.00077042 | 0.058824 | 0.53943 | 0.93744 | 0.0030573 | 0.13158 | 1.579 | 1.2042 | 0.18776 | 0.96226 | 0.96324 | 0.11628 | 1.0588 | 0.95703 | 3.365 | 3.6011
|  |  | 43020.5833 | 5 | 14 | 6830 | 285 | 0.00077042 | 0.035294 | 0.32366 | 0.88593 | 0.0030573 | 0.065789 | 0.78951 | 0.79597 | 0.18776 | 0.84191 | 0.96324 | 0.093023 | 0.84701 | 1.0595 | 2.1479 | 1.9707
|  |  | 43020.625 | 5 | 15 | 6831 | 285 | 0.00077042 | 0.023529 | 0.21577 | 0.90822 | 0.0030573 | 0.065789 | 0.78951 | 1.2332 | 0.18776 | 0.77966 | 0.96324 | 0.093023 | 0.84701 | 1.0433 | 2.04 | 2.1997
|  |  | 43020.6667 | 5 | 16 | 6832 | 285 | 0.00077042 | 0.023529 | 0.21577 | 0.91566 | 0.0030573 | 0.013158 | 0.1579 | 1.2311 | 0.18776 | 1.0075 | 0.96324 | 0.05814 | 0.52938 | 0.9672 | 1.0908 | 1.0931
|  |  | 43020.7083 | 5 | 17 | 6833 | 285 | 0.00077042 | 0.011765 | 0.10789 | 1.0154 | 0.0030573 | 0.013158 | 0.1579 | 1.0582 | 0.18776 | 0.8549 | 0.96324 | 0.011628 | 0.10588 | 0.80753 | 0.55943 | 0.52264
|  |  | 43020.75 | 5 | 18 | 6834 | 285 | 0.00077042 | 0.011765 | 0.10789 | 0.97138 | 0.0030573 | 0.013158 | 0.1579 | 1.166 | 0.18776 | 0.80241 | 0.96324 | 0 | 0 | 1.2006 | 0.45355 | 0.43957
|  |  | 43020.7917 | 5 | 19 | 6835 | 285 | 0.00077042 | 0.011765 | 0.10789 | 1.0868 | 0.0030573 | 0.013158 | 0.1579 | 0.93713 | 0.18776 | 1.2303 | 0.96324 | 0 | 0 | 1.1364 | 0.45355 | 0.49623
|  |  | 43020.8333 | 5 | 20 | 6836 | 285 | 0.00077042 | 0.011765 | 0.10789 | 1.1411 | 0.0030573 | 0.013158 | 0.1579 | 0.76157 | 0.18776 | 0.9131 | 0.96324 | 0 | 0 | 0.76136 | 0.45355 | 0.41481
|  |  | 43020.875 | 5 | 21 | 6837 | 285 | 0.00077042 | 0.011765 | 0.10789 | 1.2078 | 0.0030573 | 0.013158 | 0.1579 | 0.82642 | 0.18776 | 0.78717 | 0.96324 | 0 | 0 | 1.1256 | 0.45355 | 0.40859
|  |  | 43020.9167 | 5 | 22 | 6838 | 285 | 0.00077042 | 0.011765 | 0.10789 | 1.1282 | 0.0030573 | 0.013158 | 0.1579 | 0.9938 | 0.18776 | 0.80458 | 0.96324 | 0 | 0 | 0.78338 | 0.45355 | 0.42971
|  |  | 43020.9583 | 5 | 23 | 6839 | 285 | 0.00077042 | 0.011765 | 0.10789 | 0.84214 | 0.0030573 | 0.013158 | 0.1579 | 0.98226 | 0.18776 | 1.0408 | 0.96324 | 0 | 0 | 0.91036 | 0.45355 | 0.44139
|  |  | 43021 | 5 | 24 | 6840 | 285 | 0.00077042 | 0.011765 | 0.10789 | 0.86513 | 0.0030573 | 0.013158 | 0.1579 | 0.80406 | 0.18776 | 0.89538 | 0.96324 | 0 | 0 | 0.80937 | 0.45355 | 0.38842
|  |  | 43021.0417 | 6 | 1 | 6841 | 286 | 0.00026167 | 0.041667 | 0.12978 | 1.1361 | 0.0015062 | 0.041667 | 0.24633 | 1.1468 | 0.18776 | 0.89391 | 0.94853 | 0 | 0 | 0.77711 | 0.56387 | 0.59778
|  |  | 43021.0833 | 6 | 2 | 6842 | 286 | 0.00026167 | 0.041667 | 0.12978 | 0.93527 | 0.0015062 | 0.041667 | 0.24633 | 0.80951 | 0.18776 | 1.2481 | 0.94853 | 0 | 0 | 1.0222 | 0.56387 | 0.55514
|  |  | 43021.125 | 6 | 3 | 6843 | 286 | 0.00026167 | 0.041667 | 0.12978 | 0.82551 | 0.0015062 | 0.041667 | 0.24633 | 0.90154 | 0.18776 | 0.9491 | 0.94853 | 0 | 0 | 1.013 | 0.56387 | 0.50742
|  |  | 43021.1667 | 6 | 4 | 6844 | 286 | 0.00026167 | 0.041667 | 0.12978 | 1.1133 | 0.0015062 | 0.041667 | 0.24633 | 0.81373 | 0.18776 | 0.94105 | 0.94853 | 0 | 0 | 1.0475 | 0.56387 | 0.52162
|  |  | 43021.2083 | 6 | 5 | 6845 | 286 | 0.00026167 | 0.041667 | 0.12978 | 1.0352 | 0.0015062 | 0.041667 | 0.24633 | 1.0678 | 0.18776 | 0.89656 | 0.94853 | 0 | 0 | 1.2274 | 0.56387 | 0.56573
|  |  | 43021.25 | 6 | 6 | 6846 | 286 | 0.00026167 | 0.041667 | 0.12978 | 1.2284 | 0.0015062 | 0.041667 | 0.24633 | 0.82715 | 0.18776 | 0.89329 | 0.94853 | 0 | 0 | 0.97748 | 0.56387 | 0.5309
|  |  | 43021.2917 | 6 | 7 | 6847 | 286 | 0.00026167 | 0.041667 | 0.12978 | 1.1339 | 0.0015062 | 0.041667 | 0.24633 | 0.90327 | 0.18776 | 1.0917 | 0.94853 | 0 | 0 | 1.0826 | 0.56387 | 0.57463
|  |  | 43021.3333 | 6 | 8 | 6848 | 286 | 0.00026167 | 0.041667 | 0.12978 | 1.0674 | 0.0015062 | 0.041667 | 0.24633 | 0.82906 | 0.18776 | 0.99768 | 0.94853 | 0 | 0 | 1.0391 | 0.56387 | 0.53008
|  |  | 43021.375 | 6 | 9 | 6849 | 286 | 0.00026167 | 0.041667 | 0.12978 | 0.90491 | 0.0015062 | 0.041667 | 0.24633 | 0.832 | 0.18776 | 1.1559 | 0.94853 | 0 | 0 | 1.1318 | 0.56387 | 0.53942
|  |  | 43021.4167 | 6 | 10 | 6850 | 286 | 0.00026167 | 0.041667 | 0.12978 | 0.91748 | 0.0015062 | 0.041667 | 0.24633 | 1.0775 | 0.18776 | 0.92894 | 0.94853 | 0 | 0 | 0.75127 | 0.56387 | 0.55891
|  |  | 43021.4583 | 6 | 11 | 6851 | 286 | 0.00026167 | 0.041667 | 0.12978 | 1.2288 | 0.0015062 | 0.041667 | 0.24633 | 0.855 | 0.18776 | 1.2193 | 0.94853 | 0 | 0 | 0.80822 | 0.56387 | 0.59903
|  |  | 43021.5 | 6 | 12 | 6852 | 286 | 0.00026167 | 0.041667 | 0.12978 | 1.166 | 0.0015062 | 0.041667 | 0.24633 | 1.1705 | 0.18776 | 0.81281 | 0.94853 | 0 | 0 | 1.097 | 0.56387 | 0.59228
|  |  | 43021.5417 | 6 | 13 | 6853 | 286 | 0.00026167 | 0.041667 | 0.12978 | 1.0041 | 0.0015062 | 0.041667 | 0.24633 | 0.99542 | 0.18776 | 1.1526 | 0.94853 | 0 | 0 | 0.99552 | 0.56387 | 0.59193
|  |  | 43021.5833 | 6 | 14 | 6854 | 286 | 0.00026167 | 0.041667 | 0.12978 | 0.84892 | 0.0015062 | 0.041667 | 0.24633 | 0.89171 | 0.18776 | 0.78151 | 0.94853 | 0 | 0 | 0.90038 | 0.56387 | 0.47657
|  |  | 43021.625 | 6 | 15 | 6855 | 286 | 0.00026167 | 0.041667 | 0.12978 | 0.91152 | 0.0015062 | 0.041667 | 0.24633 | 0.88595 | 0.18776 | 1.2215 | 0.94853 | 0 | 0 | 1.0336 | 0.56387 | 0.56589
|  |  | 43021.6667 | 6 | 16 | 6856 | 286 | 0.00026167 | 0.041667 | 0.12978 | 1.1038 | 0.0015062 | 0.041667 | 0.24633 | 1.172 | 0.18776 | 1.1486 | 0.94853 | 0 | 0 | 0.9792 | 0.56387 | 0.64762
|  |  | 43021.7083 | 6 | 17 | 6857 | 286 | 0.00026167 | 0.041667 | 0.12978 | 0.87868 | 0.0015062 | 0.041667 | 0.24633 | 1.2435 | 0.18776 | 0.7892 | 0.94853 | 0 | 0 | 0.78144 | 0.56387 | 0.56853
|  |  | 43021.75 | 6 | 18 | 6858 | 286 | 0.00026167 | 0.041667 | 0.12978 | 0.75317 | 0.0015062 | 0.041667 | 0.24633 | 0.90653 | 0.18776 | 0.90882 | 0.94853 | 0 | 0 | 1.103 | 0.56387 | 0.49169
|  |  | 43021.7917 | 6 | 19 | 6859 | 286 | 0.00026167 | 0.041667 | 0.12978 | 0.88505 | 0.0015062 | 0.041667 | 0.24633 | 0.99297 | 0.18776 | 0.97895 | 0.94853 | 0 | 0 | 1.1887 | 0.56387 | 0.54327
|  |  | 43021.8333 | 6 | 20 | 6860 | 286 | 0.00026167 | 0.041667 | 0.12978 | 0.88245 | 0.0015062 | 0.041667 | 0.24633 | 0.86 | 0.18776 | 1.1912 | 0.94853 | 0 | 0 | 1.0529 | 0.56387 | 0.55004
|  |  | 43021.875 | 6 | 21 | 6861 | 286 | 0.00026167 | 0.041667 | 0.12978 | 1.0591 | 0.0015062 | 0.041667 | 0.24633 | 0.89812 | 0.18776 | 1.0076 | 0.94853 | 0 | 0 | 0.92947 | 0.56387 | 0.54787
|  |  | 43021.9167 | 6 | 22 | 6862 | 286 | 0.00026167 | 0.041667 | 0.12978 | 0.85893 | 0.0015062 | 0.041667 | 0.24633 | 1.1644 | 0.18776 | 1.1465 | 0.94853 | 0 | 0 | 1.1492 | 0.56387 | 0.61357
|  |  | 43021.9583 | 6 | 23 | 6863 | 286 | 0.00026167 | 0.041667 | 0.12978 | 0.82837 | 0.0015062 | 0.041667 | 0.24633 | 0.81273 | 0.18776 | 0.89304 | 0.94853 | 0 | 0 | 0.90277 | 0.56387 | 0.47539
|  |  | 43022 | 6 | 24 | 6864 | 286 | 0.00026167 | 0.041667 | 0.12978 | 1.1183 | 0.0015062 | 0.041667 | 0.24633 | 0.99467 | 0.18776 | 0.99725 | 0.94853 | 0 | 0 | 1.1413 | 0.56387 | 0.5774
|  |  | 43022.0417 | 7 | 1 | 6865 | 287 | 0.00015701 | 0.041667 | 0.077869 | 0.91274 | 0.0014652 | 0.041667 | 0.23964 | 1.1998 | 0.18776 | 1.0136 | 0.92059 | 0 | 0 | 0.93515 | 0.50527 | 0.54891
|  |  | 43022.0833 | 7 | 2 | 6866 | 287 | 0.00015701 | 0.041667 | 0.077869 | 1.0068 | 0.0014652 | 0.041667 | 0.23964 | 1.0804 | 0.18776 | 1.1054 | 0.92059 | 0 | 0 | 0.89663 | 0.50527 | 0.54485
|  |  | 43022.125 | 7 | 3 | 6867 | 287 | 0.00015701 | 0.041667 | 0.077869 | 1.0766 | 0.0014652 | 0.041667 | 0.23964 | 1.187 | 0.18776 | 1.2135 | 0.92059 | 0 | 0 | 0.82889 | 0.50527 | 0.59614
|  |  | 43022.1667 | 7 | 4 | 6868 | 287 | 0.00015701 | 0.041667 | 0.077869 | 0.92571 | 0.0014652 | 0.041667 | 0.23964 | 1.0051 | 0.18776 | 0.81396 | 0.92059 | 0 | 0 | 0.95813 | 0.50527 | 0.46579
|  |  | 43022.2083 | 7 | 5 | 6869 | 287 | 0.00015701 | 0.041667 | 0.077869 | 1.0243 | 0.0014652 | 0.041667 | 0.23964 | 1.0503 | 0.18776 | 1.0907 | 0.92059 | 0 | 0 | 0.85856 | 0.50527 | 0.53624
|  |  | 43022.25 | 7 | 6 | 6870 | 287 | 0.00015701 | 0.041667 | 0.077869 | 0.8363 | 0.0014652 | 0.041667 | 0.23964 | 0.96438 | 0.18776 | 0.8487 | 0.92059 | 0 | 0 | 1.149 | 0.50527 | 0.45558
|  |  | 43022.2917 | 7 | 7 | 6871 | 287 | 0.00015701 | 0.041667 | 0.077869 | 1.0894 | 0.0014652 | 0.041667 | 0.23964 | 1.1042 | 0.18776 | 0.93125 | 0.92059 | 0 | 0 | 1.0168 | 0.50527 | 0.52429
|  |  | 43022.3333 | 7 | 8 | 6872 | 287 | 0.00015701 | 0.041667 | 0.077869 | 0.81333 | 0.0014652 | 0.041667 | 0.23964 | 0.87686 | 0.18776 | 0.79257 | 0.92059 | 0 | 0 | 1.1098 | 0.50527 | 0.42228
|  |  | 43022.375 | 7 | 9 | 6873 | 287 | 0.00015701 | 0.041667 | 0.077869 | 0.88072 | 0.0014652 | 0.041667 | 0.23964 | 0.76346 | 0.18776 | 0.87887 | 0.92059 | 0 | 0 | 0.95423 | 0.50527 | 0.41655
|  |  | 43022.4167 | 7 | 10 | 6874 | 287 | 0.00015701 | 0.041667 | 0.077869 | 1.1407 | 0.0014652 | 0.041667 | 0.23964 | 1.0732 | 0.18776 | 0.79571 | 0.92059 | 0 | 0 | 0.89294 | 0.50527 | 0.4954
|  |  | 43022.4583 | 7 | 11 | 6875 | 287 | 0.00015701 | 0.041667 | 0.077869 | 0.96106 | 0.0014652 | 0.041667 | 0.23964 | 0.77943 | 0.18776 | 0.79334 | 0.92059 | 0 | 0 | 0.9822 | 0.50527 | 0.41058
|  |  | 43022.5 | 7 | 12 | 6876 | 287 | 0.00015701 | 0.041667 | 0.077869 | 0.96555 | 0.0014652 | 0.041667 | 0.23964 | 0.97034 | 0.18776 | 0.84807 | 0.92059 | 0 | 0 | 0.94568 | 0.50527 | 0.46695
|  |  | 43022.5417 | 7 | 13 | 6877 | 287 | 0.00015701 | 0.041667 | 0.077869 | 1.1061 | 0.0014652 | 0.041667 | 0.23964 | 1.18 | 0.18776 | 1.0296 | 0.92059 | 0 | 0 | 0.95839 | 0.50527 | 0.56221
|  |  | 43022.5833 | 7 | 14 | 6878 | 287 | 0.00015701 | 0.041667 | 0.077869 | 1.1646 | 0.0014652 | 0.041667 | 0.23964 | 1.2255 | 0.18776 | 1.144 | 0.92059 | 0 | 0 | 0.86277 | 0.50527 | 0.59917
|  |  | 43022.625 | 7 | 15 | 6879 | 287 | 0.00015701 | 0.041667 | 0.077869 | 1.1089 | 0.0014652 | 0.041667 | 0.23964 | 0.82412 | 0.18776 | 0.98219 | 0.92059 | 0 | 0 | 1.1095 | 0.50527 | 0.46826
|  |  | 43022.6667 | 7 | 16 | 6880 | 287 | 0.00015701 | 0.041667 | 0.077869 | 0.85674 | 0.0014652 | 0.041667 | 0.23964 | 1.1666 | 0.18776 | 1.1765 | 0.92059 | 0 | 0 | 1.0473 | 0.50527 | 0.56718
|  |  | 43022.7083 | 7 | 17 | 6881 | 287 | 0.00015701 | 0.041667 | 0.077869 | 0.94338 | 0.0014652 | 0.041667 | 0.23964 | 1.1309 | 0.18776 | 0.96909 | 0.92059 | 0 | 0 | 1.1999 | 0.50527 | 0.52644
|  |  | 43022.75 | 7 | 18 | 6882 | 287 | 0.00015701 | 0.041667 | 0.077869 | 1.1095 | 0.0014652 | 0.041667 | 0.23964 | 1.0956 | 0.18776 | 0.78531 | 0.92059 | 0 | 0 | 1.1497 | 0.50527 | 0.49639
|  |  | 43022.7917 | 7 | 19 | 6883 | 287 | 0.00015701 | 0.041667 | 0.077869 | 0.85403 | 0.0014652 | 0.041667 | 0.23964 | 0.76816 | 0.18776 | 1.2384 | 0.92059 | 0 | 0 | 0.79896 | 0.50527 | 0.48311
|  |  | 43022.8333 | 7 | 20 | 6884 | 287 | 0.00015701 | 0.041667 | 0.077869 | 1.1726 | 0.0014652 | 0.041667 | 0.23964 | 0.97035 | 0.18776 | 1.0559 | 0.92059 | 0 | 0 | 0.75582 | 0.50527 | 0.52209
|  |  | 43022.875 | 7 | 21 | 6885 | 287 | 0.00015701 | 0.041667 | 0.077869 | 0.81632 | 0.0014652 | 0.041667 | 0.23964 | 0.98902 | 0.18776 | 0.8575 | 0.92059 | 0 | 0 | 1.1907 | 0.50527 | 0.46158
|  |  | 43022.9167 | 7 | 22 | 6886 | 287 | 0.00015701 | 0.041667 | 0.077869 | 1.1717 | 0.0014652 | 0.041667 | 0.23964 | 0.93844 | 0.18776 | 0.82941 | 0.92059 | 0 | 0 | 0.8351 | 0.50527 | 0.47186
|  |  | 43022.9583 | 7 | 23 | 6887 | 287 | 0.00015701 | 0.041667 | 0.077869 | 0.9402 | 0.0014652 | 0.041667 | 0.23964 | 1.0479 | 0.18776 | 1.0074 | 0.92059 | 0 | 0 | 0.97357 | 0.50527 | 0.51348
|  |  | 43023 | 7 | 24 | 6888 | 287 | 0.00015701 | 0.041667 | 0.077869 | 1.1951 | 0.0014652 | 0.041667 | 0.23964 | 1.1017 | 0.18776 | 0.97363 | 0.92059 | 0 | 0 | 1.1111 | 0.50527 | 0.53987
|  |  | 43023.0417 | 1 | 1 | 6889 | 288 | 0.00017764 | 0.011765 | 0.024876 | 0.84349 | 0.0029601 | 0.013158 | 0.15288 | 1.0446 | 0.18776 | 0.86966 | 0.93088 | 0 | 0 | 0.87067 | 0.36552 | 0.34397
|  |  | 43023.0833 | 1 | 2 | 6890 | 288 | 0.00017764 | 0.011765 | 0.024876 | 1.1467 | 0.0029601 | 0.013158 | 0.15288 | 1.1086 | 0.18776 | 1.1781 | 0.93088 | 0 | 0 | 0.99681 | 0.36552 | 0.4192
|  |  | 43023.125 | 1 | 3 | 6891 | 288 | 0.00017764 | 0.011765 | 0.024876 | 1.0924 | 0.0029601 | 0.013158 | 0.15288 | 1.1004 | 0.18776 | 1.0916 | 0.93088 | 0 | 0 | 1.0943 | 0.36552 | 0.40037
|  |  | 43023.1667 | 1 | 4 | 6892 | 288 | 0.00017764 | 0.058824 | 0.12438 | 0.96576 | 0.0029601 | 0.013158 | 0.15288 | 0.93199 | 0.18776 | 0.93279 | 0.93088 | 0 | 0 | 1.0905 | 0.46502 | 0.43775
|  |  | 43023.2083 | 1 | 5 | 6893 | 288 | 0.00017764 | 0.11765 | 0.24876 | 0.79643 | 0.0029601 | 0.013158 | 0.15288 | 1.0922 | 0.18776 | 0.96133 | 0.93088 | 0 | 0 | 0.91021 | 0.58941 | 0.54561
|  |  | 43023.25 | 1 | 6 | 6894 | 288 | 0.00017764 | 0.11765 | 0.24876 | 1.0967 | 0.0029601 | 0.013158 | 0.15288 | 0.85596 | 0.18776 | 0.89271 | 0.93088 | 0.011628 | 0.10232 | 1.0437 | 0.69173 | 0.67808
|  |  | 43023.2917 | 1 | 7 | 6895 | 288 | 0.00017764 | 0.11765 | 0.24876 | 1.1975 | 0.0029601 | 0.013158 | 0.15288 | 1.0117 | 0.18776 | 1.0892 | 0.93088 | 0.05814 | 0.5116 | 1.0475 | 1.101 | 1.193
|  |  | 43023.3333 | 1 | 8 | 6896 | 288 | 0.00017764 | 0.082353 | 0.17413 | 1.1179 | 0.0029601 | 0.065789 | 0.76441 | 0.86298 | 0.18776 | 0.98657 | 0.93088 | 0.11628 | 1.0232 | 1.0973 | 2.1495 | 2.1623
|  |  | 43023.375 | 1 | 9 | 6897 | 288 | 0.00017764 | 0.058824 | 0.12438 | 1.2067 | 0.0029601 | 0.065789 | 0.76441 | 1.1244 | 0.18776 | 0.90131 | 0.93088 | 0.11628 | 1.0232 | 1.061 | 2.0997 | 2.2645
|  |  | 43023.4167 | 1 | 10 | 6898 | 288 | 0.00017764 | 0.058824 | 0.12438 | 0.78932 | 0.0029601 | 0.13158 | 1.5288 | 1.1473 | 0.18776 | 1.0422 | 0.93088 | 0.11628 | 1.0232 | 0.87274 | 2.8642 | 2.9408
|  |  | 43023.4583 | 1 | 11 | 6899 | 288 | 0.00017764 | 0.058824 | 0.12438 | 1.2462 | 0.0029601 | 0.13158 | 1.5288 | 1.0727 | 0.18776 | 0.83094 | 0.93088 | 0.11628 | 1.0232 | 1.1648 | 2.8642 | 3.1428
|  |  | 43023.5 | 1 | 12 | 6900 | 288 | 0.00017764 | 0.058824 | 0.12438 | 0.78553 | 0.0029601 | 0.13158 | 1.5288 | 1.1259 | 0.18776 | 0.89298 | 0.93088 | 0.093023 | 0.81856 | 0.77396 | 2.6595 | 2.6202
|  |  | 43023.5417 | 1 | 13 | 6901 | 288 | 0.00017764 | 0.058824 | 0.12438 | 0.77867 | 0.0029601 | 0.13158 | 1.5288 | 1.1004 | 0.18776 | 0.85229 | 0.93088 | 0.11628 | 1.0232 | 0.84023 | 2.8642 | 2.7989
|  |  | 43023.5833 | 1 | 14 | 6902 | 288 | 0.00017764 | 0.035294 | 0.074628 | 1.173 | 0.0029601 | 0.065789 | 0.76441 | 1.1788 | 0.18776 | 0.96168 | 0.93088 | 0.093023 | 0.81856 | 0.77982 | 1.8454 | 1.8075
|  |  | 43023.625 | 1 | 15 | 6903 | 288 | 0.00017764 | 0.023529 | 0.049752 | 0.76244 | 0.0029601 | 0.065789 | 0.76441 | 0.75459 | 0.18776 | 1.0892 | 0.93088 | 0.093023 | 0.81856 | 1.2319 | 1.8205 | 1.8276
|  |  | 43023.6667 | 1 | 16 | 6904 | 288 | 0.00017764 | 0.023529 | 0.049752 | 1.0316 | 0.0029601 | 0.013158 | 0.15288 | 0.82924 | 0.18776 | 1.2367 | 0.93088 | 0.05814 | 0.5116 | 0.9634 | 0.902 | 0.90318
|  |  | 43023.7083 | 1 | 17 | 6905 | 288 | 0.00017764 | 0.011765 | 0.024876 | 1.241 | 0.0029601 | 0.013158 | 0.15288 | 0.92528 | 0.18776 | 0.75036 | 0.93088 | 0.011628 | 0.10232 | 0.85526 | 0.46784 | 0.40073
|  |  | 43023.75 | 1 | 18 | 6906 | 288 | 0.00017764 | 0.011765 | 0.024876 | 1.1208 | 0.0029601 | 0.013158 | 0.15288 | 0.7838 | 0.18776 | 0.7932 | 0.93088 | 0 | 0 | 1.1468 | 0.36552 | 0.29664
|  |  | 43023.7917 | 1 | 19 | 6907 | 288 | 0.00017764 | 0.011765 | 0.024876 | 0.80528 | 0.0029601 | 0.013158 | 0.15288 | 1.0405 | 0.18776 | 1.1253 | 0.93088 | 0 | 0 | 1.2445 | 0.36552 | 0.39041
|  |  | 43023.8333 | 1 | 20 | 6908 | 288 | 0.00017764 | 0.011765 | 0.024876 | 0.8967 | 0.0029601 | 0.013158 | 0.15288 | 0.88544 | 0.18776 | 0.94857 | 0.93088 | 0 | 0 | 0.7579 | 0.36552 | 0.33578
|  |  | 43023.875 | 1 | 21 | 6909 | 288 | 0.00017764 | 0.011765 | 0.024876 | 1.1763 | 0.0029601 | 0.013158 | 0.15288 | 1.2102 | 0.18776 | 0.77355 | 0.93088 | 0 | 0 | 0.97177 | 0.36552 | 0.35952
|  |  | 43023.9167 | 1 | 22 | 6910 | 288 | 0.00017764 | 0.011765 | 0.024876 | 1.0399 | 0.0029601 | 0.013158 | 0.15288 | 0.79091 | 0.18776 | 0.92992 | 0.93088 | 0 | 0 | 0.93649 | 0.36552 | 0.32139
|  |  | 43023.9583 | 1 | 23 | 6911 | 288 | 0.00017764 | 0.011765 | 0.024876 | 1.2232 | 0.0029601 | 0.013158 | 0.15288 | 1.0185 | 0.18776 | 0.86756 | 0.93088 | 0 | 0 | 0.76476 | 0.36552 | 0.34904
|  |  | 43024 | 1 | 24 | 6912 | 288 | 0.00017764 | 0.011765 | 0.024876 | 1.0302 | 0.0029601 | 0.013158 | 0.15288 | 0.91877 | 0.18776 | 1.1697 | 0.93088 | 0 | 0 | 1.2134 | 0.36552 | 0.38571
|  |  | 43024.0417 | 2 | 1 | 6913 | 289 | 0 | 0.011765 | 0 | 1.227 | 0.0028689 | 0.013158 | 0.14817 | 0.93052 | 0.18776 | 0.79739 | 0.89853 | 0 | 0 | 1.0405 | 0.33593 | 0.2876
|  |  | 43024.0833 | 2 | 2 | 6914 | 289 | 0 | 0.011765 | 0 | 1.2392 | 0.0028689 | 0.013158 | 0.14817 | 0.81421 | 0.18776 | 0.97266 | 0.89853 | 0 | 0 | 0.85501 | 0.33593 | 0.30327
|  |  | 43024.125 | 2 | 3 | 6915 | 289 | 0 | 0.011765 | 0 | 1.1532 | 0.0028689 | 0.013158 | 0.14817 | 1.2289 | 0.18776 | 0.80638 | 0.89853 | 0 | 0 | 1.2115 | 0.33593 | 0.33349
|  |  | 43024.1667 | 2 | 4 | 6916 | 289 | 0 | 0.058824 | 0 | 1.2161 | 0.0028689 | 0.013158 | 0.14817 | 1.0873 | 0.18776 | 0.99026 | 0.89853 | 0 | 0 | 1.0661 | 0.33593 | 0.34703
|  |  | 43024.2083 | 2 | 5 | 6917 | 289 | 0 | 0.11765 | 0 | 0.88652 | 0.0028689 | 0.013158 | 0.14817 | 1.1169 | 0.18776 | 1.1864 | 0.89853 | 0 | 0 | 1.2114 | 0.33593 | 0.38826
|  |  | 43024.25 | 2 | 6 | 6918 | 289 | 0 | 0.11765 | 0 | 0.81854 | 0.0028689 | 0.013158 | 0.14817 | 0.81315 | 0.18776 | 0.82454 | 0.89853 | 0.011628 | 0.098764 | 0.9939 | 0.4347 | 0.37346
|  |  | 43024.2917 | 2 | 7 | 6919 | 289 | 0 | 0.11765 | 0 | 0.89807 | 0.0028689 | 0.013158 | 0.14817 | 1.0067 | 0.18776 | 0.79638 | 0.89853 | 0.05814 | 0.49382 | 1.236 | 0.82975 | 0.90907
|  |  | 43024.3333 | 2 | 8 | 6920 | 289 | 0 | 0.082353 | 0 | 1.0588 | 0.0028689 | 0.065789 | 0.74085 | 0.81857 | 0.18776 | 1.2063 | 0.89853 | 0.11628 | 0.98764 | 0.83041 | 1.9163 | 1.6531
|  |  | 43024.375 | 2 | 9 | 6921 | 289 | 0 | 0.058824 | 0 | 0.98336 | 0.0028689 | 0.065789 | 0.74085 | 0.8255 | 0.18776 | 0.85894 | 0.89853 | 0.11628 | 0.98764 | 1.142 | 1.9163 | 1.9007
|  |  | 43024.4167 | 2 | 10 | 6922 | 289 | 0 | 0.058824 | 0 | 1.135 | 0.0028689 | 0.13158 | 1.4817 | 0.78136 | 0.18776 | 0.86633 | 0.89853 | 0.11628 | 0.98764 | 0.88997 | 2.6571 | 2.1994
|  |  | 43024.4583 | 2 | 11 | 6923 | 289 | 0 | 0.058824 | 0 | 1.1001 | 0.0028689 | 0.13158 | 1.4817 | 1.1201 | 0.18776 | 0.84645 | 0.89853 | 0.11628 | 0.98764 | 0.9102 | 2.6571 | 2.7176
|  |  | 43024.5 | 2 | 12 | 6924 | 289 | 0 | 0.058824 | 0 | 1.0958 | 0.0028689 | 0.13158 | 1.4817 | 0.86187 | 0.18776 | 0.88933 | 0.89853 | 0.093023 | 0.79011 | 1.0267 | 2.4596 | 2.2552
|  |  | 43024.5417 | 2 | 13 | 6925 | 289 | 0 | 0.058824 | 0 | 1.2295 | 0.0028689 | 0.13158 | 1.4817 | 1.0727 | 0.18776 | 1.0818 | 0.89853 | 0.11628 | 0.98764 | 0.80736 | 2.6571 | 2.59
|  |  | 43024.5833 | 2 | 14 | 6926 | 289 | 0 | 0.035294 | 0 | 1.2216 | 0.0028689 | 0.065789 | 0.74085 | 0.90384 | 0.18776 | 1.2017 | 0.89853 | 0.093023 | 0.79011 | 0.93406 | 1.7187 | 1.6332
|  |  | 43024.625 | 2 | 15 | 6927 | 289 | 0 | 0.023529 | 0 | 0.82926 | 0.0028689 | 0.065789 | 0.74085 | 0.76914 | 0.18776 | 0.87435 | 0.89853 | 0.093023 | 0.79011 | 1.2061 | 1.7187 | 1.687
|  |  | 43024.6667 | 2 | 16 | 6928 | 289 | 0 | 0.023529 | 0 | 1.0397 | 0.0028689 | 0.013158 | 0.14817 | 1.1305 | 0.18776 | 0.75972 | 0.89853 | 0.05814 | 0.49382 | 1.2333 | 0.82975 | 0.91918
|  |  | 43024.7083 | 2 | 17 | 6929 | 289 | 0 | 0.011765 | 0 | 1.0256 | 0.0028689 | 0.013158 | 0.14817 | 1.1372 | 0.18776 | 1.2171 | 0.89853 | 0.011628 | 0.098764 | 1.1351 | 0.4347 | 0.50913
|  |  | 43024.75 | 2 | 18 | 6930 | 289 | 0 | 0.011765 | 0 | 0.96893 | 0.0028689 | 0.013158 | 0.14817 | 0.82977 | 0.18776 | 1.1749 | 0.89853 | 0 | 0 | 1.1041 | 0.33593 | 0.34355
|  |  | 43024.7917 | 2 | 19 | 6931 | 289 | 0 | 0.011765 | 0 | 1.112 | 0.0028689 | 0.013158 | 0.14817 | 0.7635 | 0.18776 | 0.85317 | 0.89853 | 0 | 0 | 1.2059 | 0.33593 | 0.27332
|  |  | 43024.8333 | 2 | 20 | 6932 | 289 | 0 | 0.011765 | 0 | 0.85381 | 0.0028689 | 0.013158 | 0.14817 | 1.0053 | 0.18776 | 0.99625 | 0.89853 | 0 | 0 | 0.7744 | 0.33593 | 0.33601
|  |  | 43024.875 | 2 | 21 | 6933 | 289 | 0 | 0.011765 | 0 | 1.1768 | 0.0028689 | 0.013158 | 0.14817 | 1.057 | 0.18776 | 0.76977 | 0.89853 | 0 | 0 | 0.8465 | 0.33593 | 0.30115
|  |  | 43024.9167 | 2 | 22 | 6934 | 289 | 0 | 0.011765 | 0 | 0.87005 | 0.0028689 | 0.013158 | 0.14817 | 0.86429 | 0.18776 | 0.8942 | 0.89853 | 0 | 0 | 0.95743 | 0.33593 | 0.29596
|  |  | 43024.9583 | 2 | 23 | 6935 | 289 | 0 | 0.011765 | 0 | 0.79255 | 0.0028689 | 0.013158 | 0.14817 | 1.0252 | 0.18776 | 0.90283 | 0.89853 | 0 | 0 | 1.1272 | 0.33593 | 0.32142
|  |  | 43025 | 2 | 24 | 6936 | 289 | 0 | 0.011765 | 0 | 0.9561 | 0.0028689 | 0.013158 | 0.14817 | 0.9803 | 0.18776 | 0.88498 | 0.89853 | 0 | 0 | 0.8216 | 0.33593 | 0.31142
|  |  | 43025.0417 | 3 | 1 | 6937 | 290 | 0.00020273 | 0.011765 | 0.028389 | 0.86349 | 0.0030168 | 0.013158 | 0.15581 | 1.0589 | 0.18776 | 1.1575 | 0.95 | 0 | 0 | 1.1482 | 0.37196 | 0.40683
|  |  | 43025.0833 | 3 | 2 | 6938 | 290 | 0.00020273 | 0.011765 | 0.028389 | 0.88525 | 0.0030168 | 0.013158 | 0.15581 | 1.1495 | 0.18776 | 1.2286 | 0.95 | 0 | 0 | 1.2402 | 0.37196 | 0.43491
|  |  | 43025.125 | 3 | 3 | 6939 | 290 | 0.00020273 | 0.011765 | 0.028389 | 1.2069 | 0.0030168 | 0.013158 | 0.15581 | 0.92536 | 0.18776 | 1.0982 | 0.95 | 0 | 0 | 1.0837 | 0.37196 | 0.38465
|  |  | 43025.1667 | 3 | 4 | 6940 | 290 | 0.00020273 | 0.058824 | 0.14195 | 0.99091 | 0.0030168 | 0.013158 | 0.15581 | 0.98429 | 0.18776 | 0.82046 | 0.95 | 0 | 0 | 1.2215 | 0.48552 | 0.44807
|  |  | 43025.2083 | 3 | 5 | 6941 | 290 | 0.00020273 | 0.11765 | 0.28389 | 0.81175 | 0.0030168 | 0.013158 | 0.15581 | 0.88669 | 0.18776 | 0.95211 | 0.95 | 0 | 0 | 1.1904 | 0.62746 | 0.54737
|  |  | 43025.25 | 3 | 6 | 6942 | 290 | 0.00020273 | 0.11765 | 0.28389 | 0.85334 | 0.0030168 | 0.013158 | 0.15581 | 1.0189 | 0.18776 | 0.88903 | 0.95 | 0.011628 | 0.10442 | 1.161 | 0.73188 | 0.68917
|  |  | 43025.2917 | 3 | 7 | 6943 | 290 | 0.00020273 | 0.11765 | 0.28389 | 0.81857 | 0.0030168 | 0.013158 | 0.15581 | 1.1849 | 0.18776 | 1.0954 | 0.95 | 0.05814 | 0.52211 | 1.0235 | 1.1496 | 1.1571
|  |  | 43025.3333 | 3 | 8 | 6944 | 290 | 0.00020273 | 0.082353 | 0.19872 | 1.0056 | 0.0030168 | 0.065789 | 0.77904 | 0.91565 | 0.18776 | 0.89826 | 0.95 | 0.11628 | 1.0442 | 0.88873 | 2.2097 | 2.0099
|  |  | 43025.375 | 3 | 9 | 6945 | 290 | 0.00020273 | 0.058824 | 0.14195 | 1.1652 | 0.0030168 | 0.065789 | 0.77904 | 0.86256 | 0.18776 | 0.96 | 0.95 | 0.11628 | 1.0442 | 1.1439 | 2.153 | 2.2121
|  |  | 43025.4167 | 3 | 10 | 6946 | 290 | 0.00020273 | 0.058824 | 0.14195 | 1.1631 | 0.0030168 | 0.13158 | 1.5581 | 0.88721 | 0.18776 | 1.1347 | 0.95 | 0.11628 | 1.0442 | 0.79367 | 2.932 | 2.5892
|  |  | 43025.4583 | 3 | 11 | 6947 | 290 | 0.00020273 | 0.058824 | 0.14195 | 0.84389 | 0.0030168 | 0.13158 | 1.5581 | 1.2085 | 0.18776 | 0.91305 | 0.95 | 0.11628 | 1.0442 | 0.83472 | 2.932 | 3.0457
|  |  | 43025.5 | 3 | 12 | 6948 | 290 | 0.00020273 | 0.058824 | 0.14195 | 1.1632 | 0.0030168 | 0.13158 | 1.5581 | 0.96476 | 0.18776 | 1.2001 | 0.95 | 0.093023 | 0.83537 | 0.79696 | 2.7232 | 2.5594
|  |  | 43025.5417 | 3 | 13 | 6949 | 290 | 0.00020273 | 0.058824 | 0.14195 | 1.0542 | 0.0030168 | 0.13158 | 1.5581 | 1.1952 | 0.18776 | 1.0301 | 0.95 | 0.11628 | 1.0442 | 0.89189 | 2.932 | 3.1366
|  |  | 43025.5833 | 3 | 14 | 6950 | 290 | 0.00020273 | 0.035294 | 0.085168 | 1.1342 | 0.0030168 | 0.065789 | 0.77904 | 1.2094 | 0.18776 | 0.89941 | 0.95 | 0.093023 | 0.83537 | 1.0578 | 1.8873 | 2.0913
|  |  | 43025.625 | 3 | 15 | 6951 | 290 | 0.00020273 | 0.023529 | 0.056778 | 1.2375 | 0.0030168 | 0.065789 | 0.77904 | 1.0537 | 0.18776 | 0.89349 | 0.95 | 0.093023 | 0.83537 | 0.76731 | 1.859 | 1.6999
|  |  | 43025.6667 | 3 | 16 | 6952 | 290 | 0.00020273 | 0.023529 | 0.056778 | 0.86838 | 0.0030168 | 0.013158 | 0.15581 | 0.90844 | 0.18776 | 0.81783 | 0.95 | 0.05814 | 0.52211 | 0.8185 | 0.92246 | 0.77175
|  |  | 43025.7083 | 3 | 17 | 6953 | 290 | 0.00020273 | 0.011765 | 0.028389 | 1.0372 | 0.0030168 | 0.013158 | 0.15581 | 0.90399 | 0.18776 | 0.79442 | 0.95 | 0.011628 | 0.10442 | 1.1833 | 0.47638 | 0.44302
|  |  | 43025.75 | 3 | 18 | 6954 | 290 | 0.00020273 | 0.011765 | 0.028389 | 0.79535 | 0.0030168 | 0.013158 | 0.15581 | 0.79079 | 0.18776 | 1.0123 | 0.95 | 0 | 0 | 1.1643 | 0.37196 | 0.33586
|  |  | 43025.7917 | 3 | 19 | 6955 | 290 | 0.00020273 | 0.011765 | 0.028389 | 1.1124 | 0.0030168 | 0.013158 | 0.15581 | 0.76013 | 0.18776 | 1.0485 | 0.95 | 0 | 0 | 0.8791 | 0.37196 | 0.34688
|  |  | 43025.8333 | 3 | 20 | 6956 | 290 | 0.00020273 | 0.011765 | 0.028389 | 1.0758 | 0.0030168 | 0.013158 | 0.15581 | 1.0817 | 0.18776 | 1.0356 | 0.95 | 0 | 0 | 0.8487 | 0.37196 | 0.39352
|  |  | 43025.875 | 3 | 21 | 6957 | 290 | 0.00020273 | 0.011765 | 0.028389 | 0.87724 | 0.0030168 | 0.013158 | 0.15581 | 1.2278 | 0.18776 | 0.91354 | 0.95 | 0 | 0 | 0.86257 | 0.37196 | 0.38773
|  |  | 43025.9167 | 3 | 22 | 6958 | 290 | 0.00020273 | 0.011765 | 0.028389 | 1.0757 | 0.0030168 | 0.013158 | 0.15581 | 0.86248 | 0.18776 | 0.91335 | 0.95 | 0 | 0 | 1.1725 | 0.37196 | 0.33641
|  |  | 43025.9583 | 3 | 23 | 6959 | 290 | 0.00020273 | 0.011765 | 0.028389 | 1.088 | 0.0030168 | 0.013158 | 0.15581 | 0.80966 | 0.18776 | 1.0774 | 0.95 | 0 | 0 | 1.1956 | 0.37196 | 0.35933
|  |  | 43026 | 3 | 24 | 6960 | 290 | 0.00020273 | 0.011765 | 0.028389 | 1.1749 | 0.0030168 | 0.013158 | 0.15581 | 0.91196 | 0.18776 | 1.2203 | 0.95 | 0 | 0 | 1.2112 | 0.37196 | 0.40458
|  |  | 43026.0417 | 4 | 1 | 6961 | 291 | 0.00084115 | 0.011765 | 0.11779 | 1.2012 | 0.0030803 | 0.013158 | 0.15909 | 0.77724 | 0.18776 | 1.245 | 0.97059 | 0 | 0 | 1.2222 | 0.46464 | 0.4989
|  |  | 43026.0833 | 4 | 2 | 6962 | 291 | 0.00084115 | 0.011765 | 0.11779 | 0.81562 | 0.0030803 | 0.013158 | 0.15909 | 0.88731 | 0.18776 | 1.0358 | 0.97059 | 0 | 0 | 0.95754 | 0.46464 | 0.43172
|  |  | 43026.125 | 4 | 3 | 6963 | 291 | 0.00084115 | 0.011765 | 0.11779 | 1.1951 | 0.0030803 | 0.013158 | 0.15909 | 0.96909 | 0.18776 | 0.77941 | 0.97059 | 0 | 0 | 1.2113 | 0.46464 | 0.44128
|  |  | 43026.1667 | 4 | 4 | 6964 | 291 | 0.00084115 | 0.058824 | 0.58895 | 1.0819 | 0.0030803 | 0.013158 | 0.15909 | 1.0616 | 0.18776 | 1.121 | 0.97059 | 0 | 0 | 0.89916 | 0.9358 | 1.0166
|  |  | 43026.2083 | 4 | 5 | 6965 | 291 | 0.00084115 | 0.11765 | 1.1779 | 0.94522 | 0.0030803 | 0.013158 | 0.15909 | 1.2257 | 0.18776 | 0.92354 | 0.97059 | 0 | 0 | 1.2331 | 1.5248 | 1.4818
|  |  | 43026.25 | 4 | 6 | 6966 | 291 | 0.00084115 | 0.11765 | 1.1779 | 0.86548 | 0.0030803 | 0.013158 | 0.15909 | 1.1623 | 0.18776 | 1.0087 | 0.97059 | 0.011628 | 0.10668 | 1.2404 | 1.6314 | 1.5261
|  |  | 43026.2917 | 4 | 7 | 6967 | 291 | 0.00084115 | 0.11765 | 1.1779 | 1.0634 | 0.0030803 | 0.013158 | 0.15909 | 0.86472 | 0.18776 | 1.0052 | 0.97059 | 0.05814 | 0.53342 | 1.1053 | 2.0582 | 2.1685
|  |  | 43026.3333 | 4 | 8 | 6968 | 291 | 0.00084115 | 0.082353 | 0.82453 | 0.79379 | 0.0030803 | 0.065789 | 0.79544 | 0.88242 | 0.18776 | 0.7535 | 0.97059 | 0.11628 | 1.0668 | 1.0112 | 2.8746 | 2.5767
|  |  | 43026.375 | 4 | 9 | 6969 | 291 | 0.00084115 | 0.058824 | 0.58895 | 1.1366 | 0.0030803 | 0.065789 | 0.79544 | 1.0974 | 0.18776 | 1.1945 | 0.97059 | 0.11628 | 1.0668 | 1.1985 | 2.639 | 3.0453
|  |  | 43026.4167 | 4 | 10 | 6970 | 291 | 0.00084115 | 0.058824 | 0.58895 | 0.9163 | 0.0030803 | 0.13158 | 1.5909 | 1.0478 | 0.18776 | 0.81958 | 0.97059 | 0.11628 | 1.0668 | 0.80921 | 3.4344 | 3.2238
|  |  | 43026.4583 | 4 | 11 | 6971 | 291 | 0.00084115 | 0.058824 | 0.58895 | 1.1358 | 0.0030803 | 0.13158 | 1.5909 | 1.0616 | 0.18776 | 0.9698 | 0.97059 | 0.11628 | 1.0668 | 1.0155 | 3.4344 | 3.6232
|  |  | 43026.5 | 4 | 12 | 6972 | 291 | 0.00084115 | 0.058824 | 0.58895 | 0.92415 | 0.0030803 | 0.13158 | 1.5909 | 1.1362 | 0.18776 | 1.0929 | 0.97059 | 0.093023 | 0.85347 | 1.1732 | 3.2211 | 3.5583
|  |  | 43026.5417 | 4 | 13 | 6973 | 291 | 0.00084115 | 0.058824 | 0.58895 | 0.85383 | 0.0030803 | 0.13158 | 1.5909 | 1.0743 | 0.18776 | 0.95652 | 0.97059 | 0.11628 | 1.0668 | 0.8267 | 3.4344 | 3.2735
|  |  | 43026.5833 | 4 | 14 | 6974 | 291 | 0.00084115 | 0.035294 | 0.35337 | 0.89163 | 0.0030803 | 0.065789 | 0.79544 | 0.75718 | 0.18776 | 0.80763 | 0.97059 | 0.093023 | 0.85347 | 0.94058 | 2.1901 | 1.8718
|  |  | 43026.625 | 4 | 15 | 6975 | 291 | 0.00084115 | 0.023529 | 0.23558 | 1.2029 | 0.0030803 | 0.065789 | 0.79544 | 1.0636 | 0.18776 | 0.89439 | 0.97059 | 0.093023 | 0.85347 | 0.8972 | 2.0723 | 2.0631
|  |  | 43026.6667 | 4 | 16 | 6976 | 291 | 0.00084115 | 0.023529 | 0.23558 | 0.86836 | 0.0030803 | 0.013158 | 0.15909 | 0.76706 | 0.18776 | 0.75827 | 0.97059 | 0.05814 | 0.53342 | 1.1963 | 1.1159 | 1.1071
|  |  | 43026.7083 | 4 | 17 | 6977 | 291 | 0.00084115 | 0.011765 | 0.11779 | 1.0276 | 0.0030803 | 0.013158 | 0.15909 | 0.75289 | 0.18776 | 0.86554 | 0.97059 | 0.011628 | 0.10668 | 0.80931 | 0.57133 | 0.48967
|  |  | 43026.75 | 4 | 18 | 6978 | 291 | 0.00084115 | 0.011765 | 0.11779 | 0.98161 | 0.0030803 | 0.013158 | 0.15909 | 0.89954 | 0.18776 | 0.83585 | 0.97059 | 0 | 0 | 1.0772 | 0.46464 | 0.41567
|  |  | 43026.7917 | 4 | 19 | 6979 | 291 | 0.00084115 | 0.011765 | 0.11779 | 1.133 | 0.0030803 | 0.013158 | 0.15909 | 0.91379 | 0.18776 | 1.0004 | 0.97059 | 0 | 0 | 1.0619 | 0.46464 | 0.46666
|  |  | 43026.8333 | 4 | 20 | 6980 | 291 | 0.00084115 | 0.011765 | 0.11779 | 0.80792 | 0.0030803 | 0.013158 | 0.15909 | 1.1377 | 0.18776 | 0.87028 | 0.97059 | 0 | 0 | 1.0151 | 0.46464 | 0.43956
|  |  | 43026.875 | 4 | 21 | 6981 | 291 | 0.00084115 | 0.011765 | 0.11779 | 0.97772 | 0.0030803 | 0.013158 | 0.15909 | 0.96742 | 0.18776 | 0.91607 | 0.97059 | 0 | 0 | 1.073 | 0.46464 | 0.44108
|  |  | 43026.9167 | 4 | 22 | 6982 | 291 | 0.00084115 | 0.011765 | 0.11779 | 1.1418 | 0.0030803 | 0.013158 | 0.15909 | 1.2275 | 0.18776 | 1.0375 | 0.97059 | 0 | 0 | 1.2466 | 0.46464 | 0.52458
|  |  | 43026.9583 | 4 | 23 | 6983 | 291 | 0.00084115 | 0.011765 | 0.11779 | 0.97035 | 0.0030803 | 0.013158 | 0.15909 | 1.1386 | 0.18776 | 0.99154 | 0.97059 | 0 | 0 | 0.75301 | 0.46464 | 0.48161
|  |  | 43027 | 4 | 24 | 6984 | 291 | 0.00084115 | 0.011765 | 0.11779 | 0.81055 | 0.0030803 | 0.013158 | 0.15909 | 0.97209 | 0.18776 | 0.93456 | 0.97059 | 0 | 0 | 1.0525 | 0.46464 | 0.4256
|  |  | 43027.0417 | 5 | 1 | 6985 | 292 | 0.0012165 | 0.011765 | 0.17035 | 0.80878 | 0.0030803 | 0.013158 | 0.15909 | 1.0691 | 0.18776 | 1.2491 | 0.97059 | 0 | 0 | 1.1568 | 0.5172 | 0.5424
|  |  | 43027.0833 | 5 | 2 | 6986 | 292 | 0.0012165 | 0.011765 | 0.17035 | 1.0747 | 0.0030803 | 0.013158 | 0.15909 | 1.0205 | 0.18776 | 0.82765 | 0.97059 | 0 | 0 | 0.94823 | 0.5172 | 0.50082
|  |  | 43027.125 | 5 | 3 | 6987 | 292 | 0.0012165 | 0.011765 | 0.17035 | 1.1949 | 0.0030803 | 0.013158 | 0.15909 | 0.98423 | 0.18776 | 1.1312 | 0.97059 | 0 | 0 | 1.088 | 0.5172 | 0.57252
|  |  | 43027.1667 | 5 | 4 | 6988 | 292 | 0.0012165 | 0.058824 | 0.85175 | 1.2197 | 0.0030803 | 0.013158 | 0.15909 | 0.97531 | 0.18776 | 0.99419 | 0.97059 | 0 | 0 | 1.1348 | 1.1986 | 1.3808
|  |  | 43027.2083 | 5 | 5 | 6989 | 292 | 0.0012165 | 0.11765 | 1.7035 | 0.86026 | 0.0030803 | 0.013158 | 0.15909 | 0.83959 | 0.18776 | 0.81006 | 0.97059 | 0 | 0 | 1.0289 | 2.0504 | 1.7511
|  |  | 43027.25 | 5 | 6 | 6990 | 292 | 0.0012165 | 0.11765 | 1.7035 | 1.2171 | 0.0030803 | 0.013158 | 0.15909 | 1.063 | 0.18776 | 0.76419 | 0.97059 | 0.011628 | 0.10668 | 1.0591 | 2.157 | 2.4989
|  |  | 43027.2917 | 5 | 7 | 6991 | 292 | 0.0012165 | 0.11765 | 1.7035 | 1.0361 | 0.0030803 | 0.013158 | 0.15909 | 0.92977 | 0.18776 | 0.98709 | 0.97059 | 0.05814 | 0.53342 | 0.82166 | 2.5838 | 2.5366
|  |  | 43027.3333 | 5 | 8 | 6992 | 292 | 0.0012165 | 0.082353 | 1.1925 | 0.85977 | 0.0030803 | 0.065789 | 0.79544 | 0.98456 | 0.18776 | 0.8776 | 0.97059 | 0.11628 | 1.0668 | 0.85608 | 3.2425 | 2.8865
|  |  | 43027.375 | 5 | 9 | 6993 | 292 | 0.0012165 | 0.058824 | 0.85175 | 1.1052 | 0.0030803 | 0.065789 | 0.79544 | 0.77051 | 0.18776 | 1.2112 | 0.97059 | 0.11628 | 1.0668 | 0.90894 | 2.9018 | 2.7514
|  |  | 43027.4167 | 5 | 10 | 6994 | 292 | 0.0012165 | 0.058824 | 0.85175 | 0.80937 | 0.0030803 | 0.13158 | 1.5909 | 1.1011 | 0.18776 | 0.89547 | 0.97059 | 0.11628 | 1.0668 | 1.1034 | 3.6972 | 3.7864
|  |  | 43027.4583 | 5 | 11 | 6995 | 292 | 0.0012165 | 0.058824 | 0.85175 | 0.93272 | 0.0030803 | 0.13158 | 1.5909 | 1.1068 | 0.18776 | 0.88304 | 0.97059 | 0.11628 | 1.0668 | 1.0288 | 3.6972 | 3.8186
|  |  | 43027.5 | 5 | 12 | 6996 | 292 | 0.0012165 | 0.058824 | 0.85175 | 1.0289 | 0.0030803 | 0.13158 | 1.5909 | 0.79713 | 0.18776 | 1.238 | 0.97059 | 0.093023 | 0.85347 | 1.0797 | 3.4839 | 3.2984
|  |  | 43027.5417 | 5 | 13 | 6997 | 292 | 0.0012165 | 0.058824 | 0.85175 | 1.0992 | 0.0030803 | 0.13158 | 1.5909 | 0.88176 | 0.18776 | 0.93351 | 0.97059 | 0.11628 | 1.0668 | 1.0699 | 3.6972 | 3.6557
|  |  | 43027.5833 | 5 | 14 | 6998 | 292 | 0.0012165 | 0.035294 | 0.51105 | 0.90416 | 0.0030803 | 0.065789 | 0.79544 | 1.0923 | 0.18776 | 0.86858 | 0.97059 | 0.093023 | 0.85347 | 1.1195 | 2.3477 | 2.4495
|  |  | 43027.625 | 5 | 15 | 6999 | 292 | 0.0012165 | 0.023529 | 0.3407 | 0.80114 | 0.0030803 | 0.065789 | 0.79544 | 1.0696 | 0.18776 | 1.1302 | 0.97059 | 0.093023 | 0.85347 | 0.98857 | 2.1774 | 2.1796
|  |  | 43027.6667 | 5 | 16 | 7000 | 292 | 0.0012165 | 0.023529 | 0.3407 | 0.99366 | 0.0030803 | 0.013158 | 0.15909 | 0.99547 | 0.18776 | 1.0067 | 0.97059 | 0.05814 | 0.53342 | 1.1117 | 1.221 | 1.2789
|  |  | 43027.7083 | 5 | 17 | 7001 | 292 | 0.0012165 | 0.011765 | 0.17035 | 1.0474 | 0.0030803 | 0.013158 | 0.15909 | 1.2407 | 0.18776 | 0.87253 | 0.97059 | 0.011628 | 0.10668 | 0.97965 | 0.62389 | 0.64414
|  |  | 43027.75 | 5 | 18 | 7002 | 292 | 0.0012165 | 0.011765 | 0.17035 | 1.0829 | 0.0030803 | 0.013158 | 0.15909 | 1.0953 | 0.18776 | 1.0633 | 0.97059 | 0 | 0 | 0.77175 | 0.5172 | 0.55836
|  |  | 43027.7917 | 5 | 19 | 7003 | 292 | 0.0012165 | 0.011765 | 0.17035 | 0.91461 | 0.0030803 | 0.013158 | 0.15909 | 1.1079 | 0.18776 | 1.2488 | 0.97059 | 0 | 0 | 0.76268 | 0.5172 | 0.56654
|  |  | 43027.8333 | 5 | 20 | 7004 | 292 | 0.0012165 | 0.011765 | 0.17035 | 1.2342 | 0.0030803 | 0.013158 | 0.15909 | 1.1748 | 0.18776 | 0.94363 | 0.97059 | 0 | 0 | 1.0148 | 0.5172 | 0.57431
|  |  | 43027.875 | 5 | 21 | 7005 | 292 | 0.0012165 | 0.011765 | 0.17035 | 1.0355 | 0.0030803 | 0.013158 | 0.15909 | 1.0705 | 0.18776 | 1.1159 | 0.97059 | 0 | 0 | 0.81602 | 0.5172 | 0.55623
|  |  | 43027.9167 | 5 | 22 | 7006 | 292 | 0.0012165 | 0.011765 | 0.17035 | 1.0131 | 0.0030803 | 0.013158 | 0.15909 | 0.78147 | 0.18776 | 1.243 | 0.97059 | 0 | 0 | 0.75985 | 0.5172 | 0.53029
|  |  | 43027.9583 | 5 | 23 | 7007 | 292 | 0.0012165 | 0.011765 | 0.17035 | 0.85052 | 0.0030803 | 0.013158 | 0.15909 | 0.96961 | 0.18776 | 0.9227 | 0.97059 | 0 | 0 | 1.2194 | 0.5172 | 0.47239
|  |  | 43028 | 5 | 24 | 7008 | 292 | 0.0012165 | 0.011765 | 0.17035 | 0.79971 | 0.0030803 | 0.013158 | 0.15909 | 1.1025 | 0.18776 | 0.99702 | 0.97059 | 0 | 0 | 1.0484 | 0.5172 | 0.49882
|  |  | 43028.0417 | 6 | 1 | 7009 | 293 | 0.00037683 | 0.041667 | 0.18689 | 0.96436 | 0.0015151 | 0.041667 | 0.24779 | 0.8447 | 0.18776 | 0.8747 | 0.95441 | 0 | 0 | 0.85353 | 0.62244 | 0.55378
|  |  | 43028.0833 | 6 | 2 | 7010 | 293 | 0.00037683 | 0.041667 | 0.18689 | 0.75144 | 0.0015151 | 0.041667 | 0.24779 | 1.0158 | 0.18776 | 1.0908 | 0.95441 | 0 | 0 | 0.86845 | 0.62244 | 0.59696
|  |  | 43028.125 | 6 | 3 | 7011 | 293 | 0.00037683 | 0.041667 | 0.18689 | 0.96759 | 0.0015151 | 0.041667 | 0.24779 | 0.89289 | 0.18776 | 1.1061 | 0.95441 | 0 | 0 | 0.82178 | 0.62244 | 0.60978
|  |  | 43028.1667 | 6 | 4 | 7012 | 293 | 0.00037683 | 0.041667 | 0.18689 | 0.78485 | 0.0015151 | 0.041667 | 0.24779 | 1.1742 | 0.18776 | 0.80077 | 0.95441 | 0 | 0 | 1.1437 | 0.62244 | 0.58799
|  |  | 43028.2083 | 6 | 5 | 7013 | 293 | 0.00037683 | 0.041667 | 0.18689 | 1.1973 | 0.0015151 | 0.041667 | 0.24779 | 1.0793 | 0.18776 | 1.1772 | 0.95441 | 0 | 0 | 1.0552 | 0.62244 | 0.71224
|  |  | 43028.25 | 6 | 6 | 7014 | 293 | 0.00037683 | 0.041667 | 0.18689 | 0.85005 | 0.0015151 | 0.041667 | 0.24779 | 0.9509 | 0.18776 | 0.91823 | 0.95441 | 0 | 0 | 0.8889 | 0.62244 | 0.5669
|  |  | 43028.2917 | 6 | 7 | 7015 | 293 | 0.00037683 | 0.041667 | 0.18689 | 0.90745 | 0.0015151 | 0.041667 | 0.24779 | 0.89329 | 0.18776 | 1.0372 | 0.95441 | 0 | 0 | 1.1527 | 0.62244 | 0.5857
|  |  | 43028.3333 | 6 | 8 | 7016 | 293 | 0.00037683 | 0.041667 | 0.18689 | 1.0314 | 0.0015151 | 0.041667 | 0.24779 | 0.86547 | 0.18776 | 0.82711 | 0.95441 | 0 | 0 | 1.0443 | 0.62244 | 0.56252
|  |  | 43028.375 | 6 | 9 | 7017 | 293 | 0.00037683 | 0.041667 | 0.18689 | 1.0954 | 0.0015151 | 0.041667 | 0.24779 | 1.1003 | 0.18776 | 0.83967 | 0.95441 | 0 | 0 | 0.87369 | 0.62244 | 0.63501
|  |  | 43028.4167 | 6 | 10 | 7018 | 293 | 0.00037683 | 0.041667 | 0.18689 | 0.8778 | 0.0015151 | 0.041667 | 0.24779 | 0.86352 | 0.18776 | 0.83661 | 0.95441 | 0 | 0 | 0.79732 | 0.62244 | 0.53511
|  |  | 43028.4583 | 6 | 11 | 7019 | 293 | 0.00037683 | 0.041667 | 0.18689 | 0.87856 | 0.0015151 | 0.041667 | 0.24779 | 1.0674 | 0.18776 | 1.1284 | 0.95441 | 0 | 0 | 1.0928 | 0.62244 | 0.64056
|  |  | 43028.5 | 6 | 12 | 7020 | 293 | 0.00037683 | 0.041667 | 0.18689 | 1.0049 | 0.0015151 | 0.041667 | 0.24779 | 1.2325 | 0.18776 | 0.88115 | 0.95441 | 0 | 0 | 1.1167 | 0.62244 | 0.65865
|  |  | 43028.5417 | 6 | 13 | 7021 | 293 | 0.00037683 | 0.041667 | 0.18689 | 1.0679 | 0.0015151 | 0.041667 | 0.24779 | 1.1813 | 0.18776 | 1.0796 | 0.95441 | 0 | 0 | 0.9028 | 0.62244 | 0.69501
|  |  | 43028.5833 | 6 | 14 | 7022 | 293 | 0.00037683 | 0.041667 | 0.18689 | 1.0367 | 0.0015151 | 0.041667 | 0.24779 | 1.0958 | 0.18776 | 1.0064 | 0.95441 | 0 | 0 | 1.2434 | 0.62244 | 0.65424
|  |  | 43028.625 | 6 | 15 | 7023 | 293 | 0.00037683 | 0.041667 | 0.18689 | 1.06 | 0.0015151 | 0.041667 | 0.24779 | 0.9469 | 0.18776 | 1.1919 | 0.95441 | 0 | 0 | 0.80135 | 0.62244 | 0.65655
|  |  | 43028.6667 | 6 | 16 | 7024 | 293 | 0.00037683 | 0.041667 | 0.18689 | 0.95908 | 0.0015151 | 0.041667 | 0.24779 | 1.0882 | 0.18776 | 0.99107 | 0.95441 | 0 | 0 | 1.2069 | 0.62244 | 0.63497
|  |  | 43028.7083 | 6 | 17 | 7025 | 293 | 0.00037683 | 0.041667 | 0.18689 | 1.0937 | 0.0015151 | 0.041667 | 0.24779 | 0.80266 | 0.18776 | 0.82328 | 0.95441 | 0 | 0 | 1.0495 | 0.62244 | 0.55787
|  |  | 43028.75 | 6 | 18 | 7026 | 293 | 0.00037683 | 0.041667 | 0.18689 | 0.83883 | 0.0015151 | 0.041667 | 0.24779 | 1.0669 | 0.18776 | 1.0043 | 0.95441 | 0 | 0 | 0.94619 | 0.62244 | 0.60971
|  |  | 43028.7917 | 6 | 19 | 7027 | 293 | 0.00037683 | 0.041667 | 0.18689 | 0.84226 | 0.0015151 | 0.041667 | 0.24779 | 0.9516 | 0.18776 | 0.75796 | 0.95441 | 0 | 0 | 1.1597 | 0.62244 | 0.53552
|  |  | 43028.8333 | 6 | 20 | 7028 | 293 | 0.00037683 | 0.041667 | 0.18689 | 1.2301 | 0.0015151 | 0.041667 | 0.24779 | 1.1635 | 0.18776 | 1.1176 | 0.95441 | 0 | 0 | 0.94099 | 0.62244 | 0.72805
|  |  | 43028.875 | 6 | 21 | 7029 | 293 | 0.00037683 | 0.041667 | 0.18689 | 0.93007 | 0.0015151 | 0.041667 | 0.24779 | 0.94108 | 0.18776 | 1.1783 | 0.95441 | 0 | 0 | 1.1979 | 0.62244 | 0.62825
|  |  | 43028.9167 | 6 | 22 | 7030 | 293 | 0.00037683 | 0.041667 | 0.18689 | 1.0102 | 0.0015151 | 0.041667 | 0.24779 | 0.99895 | 0.18776 | 1.0681 | 0.95441 | 0 | 0 | 1.235 | 0.62244 | 0.63687
|  |  | 43028.9583 | 6 | 23 | 7031 | 293 | 0.00037683 | 0.041667 | 0.18689 | 0.95971 | 0.0015151 | 0.041667 | 0.24779 | 0.94427 | 0.18776 | 1.2268 | 0.95441 | 0 | 0 | 0.7774 | 0.62244 | 0.64368
|  |  | 43029 | 6 | 24 | 7032 | 293 | 0.00037683 | 0.041667 | 0.18689 | 0.79006 | 0.0015151 | 0.041667 | 0.24779 | 1.2487 | 0.18776 | 0.76162 | 0.95441 | 0 | 0 | 1.0368 | 0.62244 | 0.60007
|  |  | 43029.0417 | 7 | 1 | 7033 | 294 | 0.00076223 | 0.041667 | 0.37803 | 1.1392 | 0.0015448 | 0.041667 | 0.25265 | 0.88791 | 0.18776 | 1.1667 | 0.97353 | 0 | 0 | 1.0963 | 0.81845 | 0.87406
|  |  | 43029.0833 | 7 | 2 | 7034 | 294 | 0.00076223 | 0.041667 | 0.37803 | 1.2418 | 0.0015448 | 0.041667 | 0.25265 | 1.0274 | 0.18776 | 0.91776 | 0.97353 | 0 | 0 | 0.84081 | 0.81845 | 0.90133
|  |  | 43029.125 | 7 | 3 | 7035 | 294 | 0.00076223 | 0.041667 | 0.37803 | 1.2151 | 0.0015448 | 0.041667 | 0.25265 | 1.1608 | 0.18776 | 0.96705 | 0.97353 | 0 | 0 | 0.95012 | 0.81845 | 0.9342
|  |  | 43029.1667 | 7 | 4 | 7036 | 294 | 0.00076223 | 0.041667 | 0.37803 | 0.98366 | 0.0015448 | 0.041667 | 0.25265 | 0.97186 | 0.18776 | 1.0714 | 0.97353 | 0 | 0 | 1.0039 | 0.81845 | 0.81856
|  |  | 43029.2083 | 7 | 5 | 7037 | 294 | 0.00076223 | 0.041667 | 0.37803 | 1.2407 | 0.0015448 | 0.041667 | 0.25265 | 1.2377 | 0.18776 | 0.82505 | 0.97353 | 0 | 0 | 0.8484 | 0.81845 | 0.93665
|  |  | 43029.25 | 7 | 6 | 7038 | 294 | 0.00076223 | 0.041667 | 0.37803 | 0.78257 | 0.0015448 | 0.041667 | 0.25265 | 0.88214 | 0.18776 | 0.82228 | 0.97353 | 0 | 0 | 1.0002 | 0.81845 | 0.67311
|  |  | 43029.2917 | 7 | 7 | 7039 | 294 | 0.00076223 | 0.041667 | 0.37803 | 0.87479 | 0.0015448 | 0.041667 | 0.25265 | 0.9175 | 0.18776 | 0.95364 | 0.97353 | 0 | 0 | 0.93355 | 0.81845 | 0.74156
|  |  | 43029.3333 | 7 | 8 | 7040 | 294 | 0.00076223 | 0.041667 | 0.37803 | 1.0398 | 0.0015448 | 0.041667 | 0.25265 | 0.88739 | 0.18776 | 1.2274 | 0.97353 | 0 | 0 | 0.88729 | 0.81845 | 0.84773
|  |  | 43029.375 | 7 | 9 | 7041 | 294 | 0.00076223 | 0.041667 | 0.37803 | 1.103 | 0.0015448 | 0.041667 | 0.25265 | 0.8426 | 0.18776 | 1.0997 | 0.97353 | 0 | 0 | 0.82282 | 0.81845 | 0.83634
|  |  | 43029.4167 | 7 | 10 | 7042 | 294 | 0.00076223 | 0.041667 | 0.37803 | 1.055 | 0.0015448 | 0.041667 | 0.25265 | 1.2003 | 0.18776 | 0.75845 | 0.97353 | 0 | 0 | 0.78611 | 0.81845 | 0.84447
|  |  | 43029.4583 | 7 | 11 | 7043 | 294 | 0.00076223 | 0.041667 | 0.37803 | 1.1084 | 0.0015448 | 0.041667 | 0.25265 | 0.88711 | 0.18776 | 0.90472 | 0.97353 | 0 | 0 | 0.86825 | 0.81845 | 0.81301
|  |  | 43029.5 | 7 | 12 | 7044 | 294 | 0.00076223 | 0.041667 | 0.37803 | 0.98565 | 0.0015448 | 0.041667 | 0.25265 | 1.1705 | 0.18776 | 0.80336 | 0.97353 | 0 | 0 | 0.78324 | 0.81845 | 0.81917
|  |  | 43029.5417 | 7 | 13 | 7045 | 294 | 0.00076223 | 0.041667 | 0.37803 | 0.78804 | 0.0015448 | 0.041667 | 0.25265 | 1.2264 | 0.18776 | 1.0795 | 0.97353 | 0 | 0 | 1.1713 | 0.81845 | 0.81046
|  |  | 43029.5833 | 7 | 14 | 7046 | 294 | 0.00076223 | 0.041667 | 0.37803 | 1.1625 | 0.0015448 | 0.041667 | 0.25265 | 1.1043 | 0.18776 | 0.9038 | 0.97353 | 0 | 0 | 0.8907 | 0.81845 | 0.88817
|  |  | 43029.625 | 7 | 15 | 7047 | 294 | 0.00076223 | 0.041667 | 0.37803 | 1.2045 | 0.0015448 | 0.041667 | 0.25265 | 1.0348 | 0.18776 | 0.99067 | 0.97353 | 0 | 0 | 0.96116 | 0.81845 | 0.90282
|  |  | 43029.6667 | 7 | 16 | 7048 | 294 | 0.00076223 | 0.041667 | 0.37803 | 1.2152 | 0.0015448 | 0.041667 | 0.25265 | 1.2437 | 0.18776 | 0.84415 | 0.97353 | 0 | 0 | 0.98489 | 0.81845 | 0.93212
|  |  | 43029.7083 | 7 | 17 | 7049 | 294 | 0.00076223 | 0.041667 | 0.37803 | 0.95491 | 0.0015448 | 0.041667 | 0.25265 | 0.80741 | 0.18776 | 1.2438 | 0.97353 | 0 | 0 | 0.89696 | 0.81845 | 0.79851
|  |  | 43029.75 | 7 | 18 | 7050 | 294 | 0.00076223 | 0.041667 | 0.37803 | 0.93936 | 0.0015448 | 0.041667 | 0.25265 | 0.84626 | 0.18776 | 0.98057 | 0.97353 | 0 | 0 | 1.1694 | 0.81845 | 0.75303
|  |  | 43029.7917 | 7 | 19 | 7051 | 294 | 0.00076223 | 0.041667 | 0.37803 | 1.1747 | 0.0015448 | 0.041667 | 0.25265 | 0.96188 | 0.18776 | 0.9173 | 0.97353 | 0 | 0 | 0.79745 | 0.81845 | 0.85934
|  |  | 43029.8333 | 7 | 20 | 7052 | 294 | 0.00076223 | 0.041667 | 0.37803 | 1.0248 | 0.0015448 | 0.041667 | 0.25265 | 0.78447 | 0.18776 | 0.92447 | 0.97353 | 0 | 0 | 0.83149 | 0.81845 | 0.75918
|  |  | 43029.875 | 7 | 21 | 7053 | 294 | 0.00076223 | 0.041667 | 0.37803 | 0.8202 | 0.0015448 | 0.041667 | 0.25265 | 1.1538 | 0.18776 | 1.0743 | 0.97353 | 0 | 0 | 1.1186 | 0.81845 | 0.80328
|  |  | 43029.9167 | 7 | 22 | 7054 | 294 | 0.00076223 | 0.041667 | 0.37803 | 0.92928 | 0.0015448 | 0.041667 | 0.25265 | 0.99857 | 0.18776 | 0.91966 | 0.97353 | 0 | 0 | 0.81141 | 0.81845 | 0.77627
|  |  | 43029.9583 | 7 | 23 | 7055 | 294 | 0.00076223 | 0.041667 | 0.37803 | 1.0729 | 0.0015448 | 0.041667 | 0.25265 | 0.75458 | 0.18776 | 0.82715 | 0.97353 | 0 | 0 | 0.90614 | 0.81845 | 0.75154
|  |  | 43030 | 7 | 24 | 7056 | 294 | 0.00076223 | 0.041667 | 0.37803 | 1.1367 | 0.0015448 | 0.041667 | 0.25265 | 1.1779 | 0.18776 | 1.0043 | 0.97353 | 0 | 0 | 1.0462 | 0.81845 | 0.9159
|  |  | 43030.0417 | 1 | 1 | 7057 | 295 | 0.0021847 | 0.011765 | 0.30594 | 0.92846 | 0.0031611 | 0.013158 | 0.16326 | 0.90916 | 0.18776 | 0.87707 | 0.99559 | 0 | 0 | 0.94708 | 0.65697 | 0.59717
|  |  | 43030.0833 | 1 | 2 | 7058 | 295 | 0.0021847 | 0.011765 | 0.30594 | 0.90684 | 0.0031611 | 0.013158 | 0.16326 | 1.242 | 0.18776 | 1.1439 | 0.99559 | 0 | 0 | 0.9068 | 0.65697 | 0.695
|  |  | 43030.125 | 1 | 3 | 7059 | 295 | 0.0021847 | 0.011765 | 0.30594 | 0.87477 | 0.0031611 | 0.013158 | 0.16326 | 0.81879 | 0.18776 | 1.0084 | 0.99559 | 0 | 0 | 1.149 | 0.65697 | 0.59064
|  |  | 43030.1667 | 1 | 4 | 7060 | 295 | 0.0021847 | 0.058824 | 1.5297 | 0.93919 | 0.0031611 | 0.013158 | 0.16326 | 1.0538 | 0.18776 | 0.96349 | 0.99559 | 0 | 0 | 1.0918 | 1.8807 | 1.7896
|  |  | 43030.2083 | 1 | 5 | 7061 | 295 | 0.0021847 | 0.11765 | 3.0594 | 0.95559 | 0.0031611 | 0.013158 | 0.16326 | 1.2028 | 0.18776 | 0.81799 | 0.99559 | 0 | 0 | 0.89399 | 3.4104 | 3.2735
|  |  | 43030.25 | 1 | 6 | 7062 | 295 | 0.0021847 | 0.11765 | 3.0594 | 1.0818 | 0.0031611 | 0.013158 | 0.16326 | 0.75894 | 0.18776 | 1.2363 | 0.99559 | 0.011628 | 0.10943 | 1.052 | 3.5199 | 3.7807
|  |  | 43030.2917 | 1 | 7 | 7063 | 295 | 0.0021847 | 0.11765 | 3.0594 | 0.79655 | 0.0031611 | 0.013158 | 0.16326 | 0.91171 | 0.18776 | 1.199 | 0.99559 | 0.05814 | 0.54716 | 1.1137 | 3.9576 | 3.4203
|  |  | 43030.3333 | 1 | 8 | 7064 | 295 | 0.0021847 | 0.082353 | 2.1416 | 0.96042 | 0.0031611 | 0.065789 | 0.81631 | 1.1658 | 0.18776 | 0.84579 | 0.99559 | 0.11628 | 1.0943 | 1.2272 | 4.24 | 4.5102
|  |  | 43030.375 | 1 | 9 | 7065 | 295 | 0.0021847 | 0.058824 | 1.5297 | 1.2091 | 0.0031611 | 0.065789 | 0.81631 | 0.76004 | 0.18776 | 0.91959 | 0.99559 | 0.11628 | 1.0943 | 0.90208 | 3.6281 | 3.6298
|  |  | 43030.4167 | 1 | 10 | 7066 | 295 | 0.0021847 | 0.058824 | 1.5297 | 0.8262 | 0.0031611 | 0.13158 | 1.6326 | 0.86831 | 0.18776 | 0.89413 | 0.99559 | 0.11628 | 1.0943 | 0.99179 | 4.4444 | 3.9347
|  |  | 43030.4583 | 1 | 11 | 7067 | 295 | 0.0021847 | 0.058824 | 1.5297 | 1.0037 | 0.0031611 | 0.13158 | 1.6326 | 1.2004 | 0.18776 | 0.88901 | 0.99559 | 0.11628 | 1.0943 | 1.1088 | 4.4444 | 4.8754
|  |  | 43030.5 | 1 | 12 | 7068 | 295 | 0.0021847 | 0.058824 | 1.5297 | 1.011 | 0.0031611 | 0.13158 | 1.6326 | 1.1129 | 0.18776 | 0.81666 | 0.99559 | 0.093023 | 0.87546 | 1.1529 | 4.2256 | 4.5261
|  |  | 43030.5417 | 1 | 13 | 7069 | 295 | 0.0021847 | 0.058824 | 1.5297 | 1.1213 | 0.0031611 | 0.13158 | 1.6326 | 0.77875 | 0.18776 | 1.0662 | 0.99559 | 0.11628 | 1.0943 | 1.1281 | 4.4444 | 4.4214
|  |  | 43030.5833 | 1 | 14 | 7070 | 295 | 0.0021847 | 0.035294 | 0.91783 | 0.92973 | 0.0031611 | 0.065789 | 0.81631 | 1.1252 | 0.18776 | 0.98111 | 0.99559 | 0.093023 | 0.87546 | 1.1686 | 2.7974 | 2.9792
|  |  | 43030.625 | 1 | 15 | 7071 | 295 | 0.0021847 | 0.023529 | 0.61188 | 0.97609 | 0.0031611 | 0.065789 | 0.81631 | 0.88785 | 0.18776 | 0.83752 | 0.99559 | 0.093023 | 0.87546 | 1.1116 | 2.4914 | 2.4524
|  |  | 43030.6667 | 1 | 16 | 7072 | 295 | 0.0021847 | 0.023529 | 0.61188 | 0.91189 | 0.0031611 | 0.013158 | 0.16326 | 1.2404 | 0.18776 | 1.103 | 0.99559 | 0.05814 | 0.54716 | 0.8063 | 1.5101 | 1.4088
|  |  | 43030.7083 | 1 | 17 | 7073 | 295 | 0.0021847 | 0.011765 | 0.30594 | 1.0617 | 0.0031611 | 0.013158 | 0.16326 | 0.92028 | 0.18776 | 0.82573 | 0.99559 | 0.011628 | 0.10943 | 0.96943 | 0.7664 | 0.7362
|  |  | 43030.75 | 1 | 18 | 7074 | 295 | 0.0021847 | 0.011765 | 0.30594 | 0.97349 | 0.0031611 | 0.013158 | 0.16326 | 1.1878 | 0.18776 | 1.2088 | 0.99559 | 0 | 0 | 1.1163 | 0.65697 | 0.71873
|  |  | 43030.7917 | 1 | 19 | 7075 | 295 | 0.0021847 | 0.011765 | 0.30594 | 0.90193 | 0.0031611 | 0.013158 | 0.16326 | 1.0112 | 0.18776 | 0.85417 | 0.99559 | 0 | 0 | 0.82447 | 0.65697 | 0.6014
|  |  | 43030.8333 | 1 | 20 | 7076 | 295 | 0.0021847 | 0.011765 | 0.30594 | 0.91097 | 0.0031611 | 0.013158 | 0.16326 | 0.84849 | 0.18776 | 0.75068 | 0.99559 | 0 | 0 | 0.76545 | 0.65697 | 0.55818
|  |  | 43030.875 | 1 | 21 | 7077 | 295 | 0.0021847 | 0.011765 | 0.30594 | 1.0905 | 0.0031611 | 0.013158 | 0.16326 | 0.79932 | 0.18776 | 1.0912 | 0.99559 | 0 | 0 | 0.86566 | 0.65697 | 0.66902
|  |  | 43030.9167 | 1 | 22 | 7078 | 295 | 0.0021847 | 0.011765 | 0.30594 | 0.83177 | 0.0031611 | 0.013158 | 0.16326 | 0.87481 | 0.18776 | 1.0098 | 0.99559 | 0 | 0 | 0.93213 | 0.65697 | 0.5869
|  |  | 43030.9583 | 1 | 23 | 7079 | 295 | 0.0021847 | 0.011765 | 0.30594 | 1.197 | 0.0031611 | 0.013158 | 0.16326 | 0.8416 | 0.18776 | 1.1315 | 0.99559 | 0 | 0 | 1.104 | 0.65697 | 0.71608
|  |  | 43031 | 1 | 24 | 7080 | 295 | 0.0021847 | 0.011765 | 0.30594 | 0.942 | 0.0031611 | 0.013158 | 0.16326 | 0.9925 | 0.18776 | 0.80331 | 0.99559 | 0 | 0 | 0.83878 | 0.65697 | 0.60107
|  |  | 43031.0417 | 2 | 1 | 7081 | 296 | 0.0018363 | 0.011765 | 0.25714 | 1.0307 | 0.0031321 | 0.013158 | 0.16176 | 0.86301 | 0.18776 | 1.2275 | 0.98676 | 0 | 0 | 0.83801 | 0.60667 | 0.63511
|  |  | 43031.0833 | 2 | 2 | 7082 | 296 | 0.0018363 | 0.011765 | 0.25714 | 0.77473 | 0.0031321 | 0.013158 | 0.16176 | 1.0789 | 0.18776 | 1.1377 | 0.98676 | 0 | 0 | 1.125 | 0.60667 | 0.58736
|  |  | 43031.125 | 2 | 3 | 7083 | 296 | 0.0018363 | 0.011765 | 0.25714 | 0.85624 | 0.0031321 | 0.013158 | 0.16176 | 0.77777 | 0.18776 | 0.98654 | 0.98676 | 0 | 0 | 0.76587 | 0.60667 | 0.53123
|  |  | 43031.1667 | 2 | 4 | 7084 | 296 | 0.0018363 | 0.058824 | 1.2857 | 1.0101 | 0.0031321 | 0.013158 | 0.16176 | 0.94593 | 0.18776 | 1.1051 | 0.98676 | 0 | 0 | 0.99772 | 1.6352 | 1.6592
|  |  | 43031.2083 | 2 | 5 | 7085 | 296 | 0.0018363 | 0.11765 | 2.5714 | 1.1474 | 0.0031321 | 0.013158 | 0.16176 | 1.0265 | 0.18776 | 1.2304 | 0.98676 | 0 | 0 | 1.1415 | 2.9209 | 3.3474
|  |  | 43031.25 | 2 | 6 | 7086 | 296 | 0.0018363 | 0.11765 | 2.5714 | 1.19 | 0.0031321 | 0.013158 | 0.16176 | 0.82175 | 0.18776 | 1.069 | 0.98676 | 0.011628 | 0.10846 | 0.9864 | 3.0294 | 3.5007
|  |  | 43031.2917 | 2 | 7 | 7087 | 296 | 0.0018363 | 0.11765 | 2.5714 | 1.2085 | 0.0031321 | 0.013158 | 0.16176 | 1.1891 | 0.18776 | 1.0211 | 0.98676 | 0.05814 | 0.54231 | 1.1554 | 3.4632 | 4.1183
|  |  | 43031.3333 | 2 | 8 | 7088 | 296 | 0.0018363 | 0.082353 | 1.8 | 1.1035 | 0.0031321 | 0.065789 | 0.80882 | 1.1045 | 0.18776 | 1.2435 | 0.98676 | 0.11628 | 1.0846 | 1.2279 | 3.8812 | 4.445
|  |  | 43031.375 | 2 | 9 | 7089 | 296 | 0.0018363 | 0.058824 | 1.2857 | 1.0397 | 0.0031321 | 0.065789 | 0.80882 | 0.92197 | 0.18776 | 0.80308 | 0.98676 | 0.11628 | 1.0846 | 0.80552 | 3.3669 | 3.1069
|  |  | 43031.4167 | 2 | 10 | 7090 | 296 | 0.0018363 | 0.058824 | 1.2857 | 1.0348 | 0.0031321 | 0.13158 | 1.6176 | 0.88707 | 0.18776 | 0.98217 | 0.98676 | 0.11628 | 1.0846 | 0.9497 | 4.1757 | 3.9799
|  |  | 43031.4583 | 2 | 11 | 7091 | 296 | 0.0018363 | 0.058824 | 1.2857 | 1.0938 | 0.0031321 | 0.13158 | 1.6176 | 1.2162 | 0.18776 | 0.76917 | 0.98676 | 0.11628 | 1.0846 | 1.2081 | 4.1757 | 4.8284
|  |  | 43031.5 | 2 | 12 | 7092 | 296 | 0.0018363 | 0.058824 | 1.2857 | 1.0811 | 0.0031321 | 0.13158 | 1.6176 | 0.75152 | 0.18776 | 1.2055 | 0.98676 | 0.093023 | 0.8677 | 0.93445 | 3.9588 | 3.6428
|  |  | 43031.5417 | 2 | 13 | 7093 | 296 | 0.0018363 | 0.058824 | 1.2857 | 1.154 | 0.0031321 | 0.13158 | 1.6176 | 1.1534 | 0.18776 | 0.89394 | 0.98676 | 0.11628 | 1.0846 | 1.1588 | 4.1757 | 4.7742
|  |  | 43031.5833 | 2 | 14 | 7094 | 296 | 0.0018363 | 0.035294 | 0.77142 | 1.1679 | 0.0031321 | 0.065789 | 0.80882 | 0.95412 | 0.18776 | 0.91506 | 0.98676 | 0.093023 | 0.8677 | 1.003 | 2.6357 | 2.7148
|  |  | 43031.625 | 2 | 15 | 7095 | 296 | 0.0018363 | 0.023529 | 0.51428 | 1.2284 | 0.0031321 | 0.065789 | 0.80882 | 1.0724 | 0.18776 | 1.0921 | 0.98676 | 0.093023 | 0.8677 | 0.97267 | 2.3786 | 2.5481
|  |  | 43031.6667 | 2 | 16 | 7096 | 296 | 0.0018363 | 0.023529 | 0.51428 | 0.97214 | 0.0031321 | 0.013158 | 0.16176 | 1.2484 | 0.18776 | 0.75216 | 0.98676 | 0.05814 | 0.54231 | 1.0647 | 1.4061 | 1.4205
|  |  | 43031.7083 | 2 | 17 | 7097 | 296 | 0.0018363 | 0.011765 | 0.25714 | 0.87902 | 0.0031321 | 0.013158 | 0.16176 | 1.1215 | 0.18776 | 0.86847 | 0.98676 | 0.011628 | 0.10846 | 0.75203 | 0.71513 | 0.65209
|  |  | 43031.75 | 2 | 18 | 7098 | 296 | 0.0018363 | 0.011765 | 0.25714 | 0.79226 | 0.0031321 | 0.013158 | 0.16176 | 1.1584 | 0.18776 | 0.7758 | 0.98676 | 0 | 0 | 0.99823 | 0.60667 | 0.53677
|  |  | 43031.7917 | 2 | 19 | 7099 | 296 | 0.0018363 | 0.011765 | 0.25714 | 0.94376 | 0.0031321 | 0.013158 | 0.16176 | 1.0033 | 0.18776 | 1.0928 | 0.98676 | 0 | 0 | 0.89285 | 0.60667 | 0.61015
|  |  | 43031.8333 | 2 | 20 | 7100 | 296 | 0.0018363 | 0.011765 | 0.25714 | 1.1235 | 0.0031321 | 0.013158 | 0.16176 | 1.0015 | 0.18776 | 1.2138 | 0.98676 | 0 | 0 | 1.0264 | 0.60667 | 0.67881
|  |  | 43031.875 | 2 | 21 | 7101 | 296 | 0.0018363 | 0.011765 | 0.25714 | 0.78513 | 0.0031321 | 0.013158 | 0.16176 | 0.94979 | 0.18776 | 0.9648 | 0.98676 | 0 | 0 | 1.1471 | 0.60667 | 0.53668
|  |  | 43031.9167 | 2 | 22 | 7102 | 296 | 0.0018363 | 0.011765 | 0.25714 | 1.1288 | 0.0031321 | 0.013158 | 0.16176 | 0.83404 | 0.18776 | 1.1794 | 0.98676 | 0 | 0 | 1.0219 | 0.60667 | 0.64663
|  |  | 43031.9583 | 2 | 23 | 7103 | 296 | 0.0018363 | 0.011765 | 0.25714 | 0.81967 | 0.0031321 | 0.013158 | 0.16176 | 0.80154 | 0.18776 | 1.149 | 0.98676 | 0 | 0 | 0.9762 | 0.60667 | 0.55617
|  |  | 43032 | 2 | 24 | 7104 | 296 | 0.0018363 | 0.011765 | 0.25714 | 1.1444 | 0.0031321 | 0.013158 | 0.16176 | 1.0438 | 0.18776 | 1.2441 | 0.98676 | 0 | 0 | 1.236 | 0.60667 | 0.69672
|  |  | 43032.0417 | 3 | 1 | 7105 | 297 | 0.0013114 | 0.011765 | 0.18364 | 1.0285 | 0.0030437 | 0.013158 | 0.1572 | 1.0341 | 0.18776 | 0.8537 | 0.95882 | 0 | 0 | 0.98085 | 0.5286 | 0.51173
|  |  | 43032.0833 | 3 | 2 | 7106 | 297 | 0.0013114 | 0.011765 | 0.18364 | 0.8026 | 0.0030437 | 0.013158 | 0.1572 | 1.0126 | 0.18776 | 0.9773 | 0.95882 | 0 | 0 | 0.7681 | 0.5286 | 0.49008
|  |  | 43032.125 | 3 | 3 | 7107 | 297 | 0.0013114 | 0.011765 | 0.18364 | 1.0365 | 0.0030437 | 0.013158 | 0.1572 | 0.93231 | 0.18776 | 1.2213 | 0.95882 | 0 | 0 | 1.1267 | 0.5286 | 0.56621
|  |  | 43032.1667 | 3 | 4 | 7108 | 297 | 0.0013114 | 0.058824 | 0.91822 | 1.1644 | 0.0030437 | 0.013158 | 0.1572 | 0.83323 | 0.18776 | 1.0605 | 0.95882 | 0 | 0 | 1.1009 | 1.2632 | 1.3993
|  |  | 43032.2083 | 3 | 5 | 7109 | 297 | 0.0013114 | 0.11765 | 1.8364 | 0.90425 | 0.0030437 | 0.013158 | 0.1572 | 0.91362 | 0.18776 | 1.0133 | 0.95882 | 0 | 0 | 1.1892 | 2.1814 | 1.9945
|  |  | 43032.25 | 3 | 6 | 7110 | 297 | 0.0013114 | 0.11765 | 1.8364 | 0.79332 | 0.0030437 | 0.013158 | 0.1572 | 1.0842 | 0.18776 | 0.93321 | 0.95882 | 0.011628 | 0.10539 | 0.82294 | 2.2868 | 1.8893
|  |  | 43032.2917 | 3 | 7 | 7111 | 297 | 0.0013114 | 0.11765 | 1.8364 | 1.0962 | 0.0030437 | 0.013158 | 0.1572 | 0.91896 | 0.18776 | 0.77397 | 0.95882 | 0.05814 | 0.52696 | 0.76694 | 2.7084 | 2.707
|  |  | 43032.3333 | 3 | 8 | 7112 | 297 | 0.0013114 | 0.082353 | 1.2855 | 1.1894 | 0.0030437 | 0.065789 | 0.78599 | 1.1077 | 0.18776 | 0.99267 | 0.95882 | 0.11628 | 1.0539 | 1.1685 | 3.3132 | 3.8175
|  |  | 43032.375 | 3 | 9 | 7113 | 297 | 0.0013114 | 0.058824 | 0.91822 | 1.0712 | 0.0030437 | 0.065789 | 0.78599 | 1.165 | 0.18776 | 0.84499 | 0.95882 | 0.11628 | 1.0539 | 0.92451 | 2.9459 | 3.0323
|  |  | 43032.4167 | 3 | 10 | 7114 | 297 | 0.0013114 | 0.058824 | 0.91822 | 0.84154 | 0.0030437 | 0.13158 | 1.572 | 0.91559 | 0.18776 | 1.0856 | 0.95882 | 0.11628 | 1.0539 | 1.2164 | 3.7319 | 3.6978
|  |  | 43032.4583 | 3 | 11 | 7115 | 297 | 0.0013114 | 0.058824 | 0.91822 | 1.2235 | 0.0030437 | 0.13158 | 1.572 | 1.2254 | 0.18776 | 0.93702 | 0.95882 | 0.11628 | 1.0539 | 1.1548 | 3.7319 | 4.4427
|  |  | 43032.5 | 3 | 12 | 7116 | 297 | 0.0013114 | 0.058824 | 0.91822 | 1.1757 | 0.0030437 | 0.13158 | 1.572 | 1.1572 | 0.18776 | 0.79524 | 0.95882 | 0.093023 | 0.84313 | 1.1301 | 3.5211 | 4.0007
|  |  | 43032.5417 | 3 | 13 | 7117 | 297 | 0.0013114 | 0.058824 | 0.91822 | 1.1008 | 0.0030437 | 0.13158 | 1.572 | 0.96457 | 0.18776 | 0.90495 | 0.95882 | 0.11628 | 1.0539 | 1.1292 | 3.7319 | 3.887
|  |  | 43032.5833 | 3 | 14 | 7118 | 297 | 0.0013114 | 0.035294 | 0.55093 | 0.99861 | 0.0030437 | 0.065789 | 0.78599 | 1.0755 | 0.18776 | 1.1439 | 0.95882 | 0.093023 | 0.84313 | 1.0911 | 2.3678 | 2.5302
|  |  | 43032.625 | 3 | 15 | 7119 | 297 | 0.0013114 | 0.023529 | 0.36729 | 1.0626 | 0.0030437 | 0.065789 | 0.78599 | 1.006 | 0.18776 | 1.0928 | 0.95882 | 0.093023 | 0.84313 | 1.1304 | 2.1842 | 2.3392
|  |  | 43032.6667 | 3 | 16 | 7120 | 297 | 0.0013114 | 0.023529 | 0.36729 | 1.0414 | 0.0030437 | 0.013158 | 0.1572 | 0.8418 | 0.18776 | 0.87688 | 0.95882 | 0.05814 | 0.52696 | 0.84175 | 1.2392 | 1.123
|  |  | 43032.7083 | 3 | 17 | 7121 | 297 | 0.0013114 | 0.011765 | 0.18364 | 0.90093 | 0.0030437 | 0.013158 | 0.1572 | 0.76255 | 0.18776 | 0.86167 | 0.95882 | 0.011628 | 0.10539 | 0.91978 | 0.63399 | 0.54405
|  |  | 43032.75 | 3 | 18 | 7122 | 297 | 0.0013114 | 0.011765 | 0.18364 | 0.81208 | 0.0030437 | 0.013158 | 0.1572 | 0.88518 | 0.18776 | 1.0463 | 0.95882 | 0 | 0 | 1.0985 | 0.5286 | 0.48473
|  |  | 43032.7917 | 3 | 19 | 7123 | 297 | 0.0013114 | 0.011765 | 0.18364 | 1.0679 | 0.0030437 | 0.013158 | 0.1572 | 1.1575 | 0.18776 | 0.88096 | 0.95882 | 0 | 0 | 1.2202 | 0.5286 | 0.54348
|  |  | 43032.8333 | 3 | 20 | 7124 | 297 | 0.0013114 | 0.011765 | 0.18364 | 0.75355 | 0.0030437 | 0.013158 | 0.1572 | 0.92392 | 0.18776 | 1.1882 | 0.95882 | 0 | 0 | 0.95231 | 0.5286 | 0.50672
|  |  | 43032.875 | 3 | 21 | 7125 | 297 | 0.0013114 | 0.011765 | 0.18364 | 0.89799 | 0.0030437 | 0.013158 | 0.1572 | 1.0119 | 0.18776 | 0.83334 | 0.95882 | 0 | 0 | 1.204 | 0.5286 | 0.48044
|  |  | 43032.9167 | 3 | 22 | 7126 | 297 | 0.0013114 | 0.011765 | 0.18364 | 0.78379 | 0.0030437 | 0.013158 | 0.1572 | 1.1815 | 0.18776 | 1.2318 | 0.95882 | 0 | 0 | 1.0023 | 0.5286 | 0.56095
|  |  | 43032.9583 | 3 | 23 | 7127 | 297 | 0.0013114 | 0.011765 | 0.18364 | 0.7684 | 0.0030437 | 0.013158 | 0.1572 | 0.79139 | 0.18776 | 0.88804 | 0.95882 | 0 | 0 | 1.0091 | 0.5286 | 0.43226
|  |  | 43033 | 3 | 24 | 7128 | 297 | 0.0013114 | 0.011765 | 0.18364 | 1.149 | 0.0030437 | 0.013158 | 0.1572 | 0.8508 | 0.18776 | 1.194 | 0.95882 | 0 | 0 | 0.83531 | 0.5286 | 0.56894
|  |  | 43033.0417 | 4 | 1 | 7129 | 298 | 0.00084584 | 0.011765 | 0.11845 | 0.9162 | 0.0030079 | 0.013158 | 0.15535 | 0.90573 | 0.18776 | 1.1679 | 0.94706 | 0 | 0 | 1.2085 | 0.46156 | 0.46852
|  |  | 43033.0833 | 4 | 2 | 7130 | 298 | 0.00084584 | 0.011765 | 0.11845 | 1.2024 | 0.0030079 | 0.013158 | 0.15535 | 1.0492 | 0.18776 | 1.0948 | 0.94706 | 0 | 0 | 0.90683 | 0.46156 | 0.51098
|  |  | 43033.125 | 4 | 3 | 7131 | 298 | 0.00084584 | 0.011765 | 0.11845 | 0.8694 | 0.0030079 | 0.013158 | 0.15535 | 0.9658 | 0.18776 | 1.0613 | 0.94706 | 0 | 0 | 0.95467 | 0.46156 | 0.45229
|  |  | 43033.1667 | 4 | 4 | 7132 | 298 | 0.00084584 | 0.058824 | 0.59224 | 0.84979 | 0.0030079 | 0.013158 | 0.15535 | 0.82668 | 0.18776 | 0.87796 | 0.94706 | 0 | 0 | 0.89894 | 0.93535 | 0.79655
|  |  | 43033.2083 | 4 | 5 | 7133 | 298 | 0.00084584 | 0.11765 | 1.1845 | 0.83234 | 0.0030079 | 0.013158 | 0.15535 | 1.2107 | 0.18776 | 0.94742 | 0.94706 | 0 | 0 | 0.86103 | 1.5276 | 1.3519
|  |  | 43033.25 | 4 | 6 | 7134 | 298 | 0.00084584 | 0.11765 | 1.1845 | 0.91715 | 0.0030079 | 0.013158 | 0.15535 | 0.84715 | 0.18776 | 0.94313 | 0.94706 | 0.011628 | 0.1041 | 1.0597 | 1.6317 | 1.5053
|  |  | 43033.2917 | 4 | 7 | 7135 | 298 | 0.00084584 | 0.11765 | 1.1845 | 1.1526 | 0.0030079 | 0.013158 | 0.15535 | 0.9693 | 0.18776 | 1.0337 | 0.94706 | 0.05814 | 0.52049 | 0.91391 | 2.0481 | 2.1856
|  |  | 43033.3333 | 4 | 8 | 7136 | 298 | 0.00084584 | 0.082353 | 0.82913 | 0.8238 | 0.0030079 | 0.065789 | 0.77675 | 0.9729 | 0.18776 | 1.0287 | 0.94706 | 0.11628 | 1.041 | 1.2034 | 2.8346 | 2.8846
|  |  | 43033.375 | 4 | 9 | 7137 | 298 | 0.00084584 | 0.058824 | 0.59224 | 0.81031 | 0.0030079 | 0.065789 | 0.77675 | 0.81021 | 0.18776 | 0.78649 | 0.94706 | 0.11628 | 1.041 | 1.1579 | 2.5977 | 2.4622
|  |  | 43033.4167 | 4 | 10 | 7138 | 298 | 0.00084584 | 0.058824 | 0.59224 | 0.99701 | 0.0030079 | 0.13158 | 1.5535 | 1.1166 | 0.18776 | 1.1332 | 0.94706 | 0.11628 | 1.041 | 0.77135 | 3.3745 | 3.3408
|  |  | 43033.4583 | 4 | 11 | 7139 | 298 | 0.00084584 | 0.058824 | 0.59224 | 1.1128 | 0.0030079 | 0.13158 | 1.5535 | 1.2303 | 0.18776 | 1.13 | 0.94706 | 0.11628 | 1.041 | 0.85658 | 3.3745 | 3.6741
|  |  | 43033.5 | 4 | 12 | 7140 | 298 | 0.00084584 | 0.058824 | 0.59224 | 0.7542 | 0.0030079 | 0.13158 | 1.5535 | 0.89788 | 0.18776 | 1.1102 | 0.94706 | 0.093023 | 0.83278 | 0.7828 | 3.1663 | 2.7019
|  |  | 43033.5417 | 4 | 13 | 7141 | 298 | 0.00084584 | 0.058824 | 0.59224 | 0.78721 | 0.0030079 | 0.13158 | 1.5535 | 0.77095 | 0.18776 | 0.95739 | 0.94706 | 0.11628 | 1.041 | 1.2386 | 3.3745 | 3.133
|  |  | 43033.5833 | 4 | 14 | 7142 | 298 | 0.00084584 | 0.035294 | 0.35534 | 0.77357 | 0.0030079 | 0.065789 | 0.77675 | 1.0189 | 0.18776 | 1.137 | 0.94706 | 0.093023 | 0.83278 | 0.89935 | 2.1526 | 2.0287
|  |  | 43033.625 | 4 | 15 | 7143 | 298 | 0.00084584 | 0.023529 | 0.23689 | 0.82781 | 0.0030079 | 0.065789 | 0.77675 | 0.79165 | 0.18776 | 0.92941 | 0.94706 | 0.093023 | 0.83278 | 1.2439 | 2.0342 | 2.0214
|  |  | 43033.6667 | 4 | 16 | 7144 | 298 | 0.00084584 | 0.023529 | 0.23689 | 1.1857 | 0.0030079 | 0.013158 | 0.15535 | 1.0832 | 0.18776 | 1.1547 | 0.94706 | 0.05814 | 0.52049 | 1.242 | 1.1005 | 1.3124
|  |  | 43033.7083 | 4 | 17 | 7145 | 298 | 0.00084584 | 0.011765 | 0.11845 | 1.1117 | 0.0030079 | 0.013158 | 0.15535 | 0.90735 | 0.18776 | 1.1599 | 0.94706 | 0.011628 | 0.1041 | 0.98291 | 0.56566 | 0.59273
|  |  | 43033.75 | 4 | 18 | 7146 | 298 | 0.00084584 | 0.011765 | 0.11845 | 1.215 | 0.0030079 | 0.013158 | 0.15535 | 0.91954 | 0.18776 | 0.953 | 0.94706 | 0 | 0 | 1.0818 | 0.46156 | 0.4657
|  |  | 43033.7917 | 4 | 19 | 7147 | 298 | 0.00084584 | 0.011765 | 0.11845 | 0.91731 | 0.0030079 | 0.013158 | 0.15535 | 1.0126 | 0.18776 | 1.0876 | 0.94706 | 0 | 0 | 1.1526 | 0.46156 | 0.47018
|  |  | 43033.8333 | 4 | 20 | 7148 | 298 | 0.00084584 | 0.011765 | 0.11845 | 1.1795 | 0.0030079 | 0.013158 | 0.15535 | 1.081 | 0.18776 | 0.95888 | 0.94706 | 0 | 0 | 0.94025 | 0.46156 | 0.48768
|  |  | 43033.875 | 4 | 21 | 7149 | 298 | 0.00084584 | 0.011765 | 0.11845 | 0.76457 | 0.0030079 | 0.013158 | 0.15535 | 0.87219 | 0.18776 | 0.97739 | 0.94706 | 0 | 0 | 0.75058 | 0.46156 | 0.40957
|  |  | 43033.9167 | 4 | 22 | 7150 | 298 | 0.00084584 | 0.011765 | 0.11845 | 0.76562 | 0.0030079 | 0.013158 | 0.15535 | 1.1955 | 0.18776 | 0.99794 | 0.94706 | 0 | 0 | 1.0511 | 0.46156 | 0.46378
|  |  | 43033.9583 | 4 | 23 | 7151 | 298 | 0.00084584 | 0.011765 | 0.11845 | 1.1683 | 0.0030079 | 0.013158 | 0.15535 | 1.1069 | 0.18776 | 1.2333 | 0.94706 | 0 | 0 | 1.2395 | 0.46156 | 0.54192
|  |  | 43034 | 4 | 24 | 7152 | 298 | 0.00084584 | 0.011765 | 0.11845 | 1.1758 | 0.0030079 | 0.013158 | 0.15535 | 0.79701 | 0.18776 | 1.2469 | 0.94706 | 0 | 0 | 0.7815 | 0.46156 | 0.4972
|  |  | 43034.0417 | 5 | 1 | 7153 | 299 | 0.0010842 | 0.011765 | 0.15183 | 0.7988 | 0.0030849 | 0.013158 | 0.15933 | 1.2328 | 0.18776 | 0.82138 | 0.97206 | 0 | 0 | 0.78716 | 0.49892 | 0.47192
|  |  | 43034.0833 | 5 | 2 | 7154 | 299 | 0.0010842 | 0.011765 | 0.15183 | 1.0125 | 0.0030849 | 0.013158 | 0.15933 | 1.0333 | 0.18776 | 1.134 | 0.97206 | 0 | 0 | 1.0495 | 0.49892 | 0.53129
|  |  | 43034.125 | 5 | 3 | 7155 | 299 | 0.0010842 | 0.011765 | 0.15183 | 0.79485 | 0.0030849 | 0.013158 | 0.15933 | 0.75849 | 0.18776 | 1.0934 | 0.97206 | 0 | 0 | 1.0435 | 0.49892 | 0.44683
|  |  | 43034.1667 | 5 | 4 | 7156 | 299 | 0.0010842 | 0.058824 | 0.75915 | 1.1221 | 0.0030849 | 0.013158 | 0.15933 | 1.1848 | 0.18776 | 1.2315 | 0.97206 | 0 | 0 | 1.1891 | 1.1062 | 1.2718
|  |  | 43034.2083 | 5 | 5 | 7157 | 299 | 0.0010842 | 0.11765 | 1.5183 | 1.0068 | 0.0030849 | 0.013158 | 0.15933 | 1.2364 | 0.18776 | 0.79954 | 0.97206 | 0 | 0 | 0.77249 | 1.8654 | 1.8758
|  |  | 43034.25 | 5 | 6 | 7158 | 299 | 0.0010842 | 0.11765 | 1.5183 | 0.78663 | 0.0030849 | 0.013158 | 0.15933 | 1.0433 | 0.18776 | 1.1992 | 0.97206 | 0.011628 | 0.10685 | 0.78509 | 1.9722 | 1.6696
|  |  | 43034.2917 | 5 | 7 | 7159 | 299 | 0.0010842 | 0.11765 | 1.5183 | 1.1482 | 0.0030849 | 0.013158 | 0.15933 | 1.0829 | 0.18776 | 0.98999 | 0.97206 | 0.05814 | 0.53423 | 0.82842 | 2.3996 | 2.5443
|  |  | 43034.3333 | 5 | 8 | 7160 | 299 | 0.0010842 | 0.082353 | 1.0628 | 1.0847 | 0.0030849 | 0.065789 | 0.79664 | 0.82139 | 0.18776 | 0.95408 | 0.97206 | 0.11628 | 1.0685 | 1.0298 | 3.1157 | 3.0867
|  |  | 43034.375 | 5 | 9 | 7161 | 299 | 0.0010842 | 0.058824 | 0.75915 | 0.90064 | 0.0030849 | 0.065789 | 0.79664 | 0.94381 | 0.18776 | 1.1813 | 0.97206 | 0.11628 | 1.0685 | 0.86249 | 2.812 | 2.579
|  |  | 43034.4167 | 5 | 10 | 7162 | 299 | 0.0010842 | 0.058824 | 0.75915 | 0.94164 | 0.0030849 | 0.13158 | 1.5933 | 0.77597 | 0.18776 | 0.9734 | 0.97206 | 0.11628 | 1.0685 | 1.0985 | 3.6087 | 3.3076
|  |  | 43034.4583 | 5 | 11 | 7163 | 299 | 0.0010842 | 0.058824 | 0.75915 | 0.81398 | 0.0030849 | 0.13158 | 1.5933 | 0.78488 | 0.18776 | 1.2149 | 0.97206 | 0.11628 | 1.0685 | 0.8666 | 3.6087 | 3.0225
|  |  | 43034.5 | 5 | 12 | 7164 | 299 | 0.0010842 | 0.058824 | 0.75915 | 0.81572 | 0.0030849 | 0.13158 | 1.5933 | 1.2225 | 0.18776 | 1.0838 | 0.97206 | 0.093023 | 0.85477 | 0.89743 | 3.395 | 3.5377
|  |  | 43034.5417 | 5 | 13 | 7165 | 299 | 0.0010842 | 0.058824 | 0.75915 | 1.0131 | 0.0030849 | 0.13158 | 1.5933 | 0.7661 | 0.18776 | 1.0091 | 0.97206 | 0.11628 | 1.0685 | 0.80202 | 3.6087 | 3.0361
|  |  | 43034.5833 | 5 | 14 | 7166 | 299 | 0.0010842 | 0.035294 | 0.45549 | 0.89549 | 0.0030849 | 0.065789 | 0.79664 | 1.109 | 0.18776 | 1.1398 | 0.97206 | 0.093023 | 0.85477 | 0.83487 | 2.2947 | 2.219
|  |  | 43034.625 | 5 | 15 | 7167 | 299 | 0.0010842 | 0.023529 | 0.30366 | 1.1953 | 0.0030849 | 0.065789 | 0.79664 | 0.83736 | 0.18776 | 1.2392 | 0.97206 | 0.093023 | 0.85477 | 0.83064 | 2.1428 | 1.9727
|  |  | 43034.6667 | 5 | 16 | 7168 | 299 | 0.0010842 | 0.023529 | 0.30366 | 1.1329 | 0.0030849 | 0.013158 | 0.15933 | 0.78995 | 0.18776 | 1.0143 | 0.97206 | 0.05814 | 0.53423 | 1.2024 | 1.185 | 1.3027
|  |  | 43034.7083 | 5 | 17 | 7169 | 299 | 0.0010842 | 0.011765 | 0.15183 | 0.96244 | 0.0030849 | 0.013158 | 0.15933 | 0.78063 | 0.18776 | 0.99211 | 0.97206 | 0.011628 | 0.10685 | 0.76579 | 0.60577 | 0.53861
|  |  | 43034.75 | 5 | 18 | 7170 | 299 | 0.0010842 | 0.011765 | 0.15183 | 0.79382 | 0.0030849 | 0.013158 | 0.15933 | 1.0822 | 0.18776 | 0.9376 | 0.97206 | 0 | 0 | 0.86981 | 0.49892 | 0.46899
|  |  | 43034.7917 | 5 | 19 | 7171 | 299 | 0.0010842 | 0.011765 | 0.15183 | 0.87568 | 0.0030849 | 0.013158 | 0.15933 | 1.1471 | 0.18776 | 1.1749 | 0.97206 | 0 | 0 | 0.80533 | 0.49892 | 0.53632
|  |  | 43034.8333 | 5 | 20 | 7172 | 299 | 0.0010842 | 0.011765 | 0.15183 | 0.7913 | 0.0030849 | 0.013158 | 0.15933 | 1.1796 | 0.18776 | 1.041 | 0.97206 | 0 | 0 | 0.87584 | 0.49892 | 0.50354
|  |  | 43034.875 | 5 | 21 | 7173 | 299 | 0.0010842 | 0.011765 | 0.15183 | 1.2064 | 0.0030849 | 0.013158 | 0.15933 | 1.1026 | 0.18776 | 0.82876 | 0.97206 | 0 | 0 | 1.1128 | 0.49892 | 0.51445
|  |  | 43034.9167 | 5 | 22 | 7174 | 299 | 0.0010842 | 0.011765 | 0.15183 | 0.86067 | 0.0030849 | 0.013158 | 0.15933 | 1.2277 | 0.18776 | 1.0923 | 0.97206 | 0 | 0 | 0.85908 | 0.49892 | 0.53139
|  |  | 43034.9583 | 5 | 23 | 7175 | 299 | 0.0010842 | 0.011765 | 0.15183 | 1.2459 | 0.0030849 | 0.013158 | 0.15933 | 0.7609 | 0.18776 | 0.81308 | 0.97206 | 0 | 0 | 0.96673 | 0.49892 | 0.46306
|  |  | 43035 | 5 | 24 | 7176 | 299 | 0.0010842 | 0.011765 | 0.15183 | 1.1177 | 0.0030849 | 0.013158 | 0.15933 | 0.98301 | 0.18776 | 1.0723 | 0.97206 | 0 | 0 | 1.1131 | 0.49892 | 0.52766
|  |  | 43035.0417 | 6 | 1 | 7177 | 300 | 0.00056166 | 0.041667 | 0.27856 | 1.1567 | 0.0015637 | 0.041667 | 0.25574 | 1.1368 | 0.18776 | 1.2479 | 0.98529 | 0 | 0 | 0.85234 | 0.72206 | 0.84724
|  |  | 43035.0833 | 6 | 2 | 7178 | 300 | 0.00056166 | 0.041667 | 0.27856 | 1.1828 | 0.0015637 | 0.041667 | 0.25574 | 1.143 | 0.18776 | 0.82189 | 0.98529 | 0 | 0 | 0.82992 | 0.72206 | 0.77611
|  |  | 43035.125 | 6 | 3 | 7179 | 300 | 0.00056166 | 0.041667 | 0.27856 | 0.78539 | 0.0015637 | 0.041667 | 0.25574 | 1.1635 | 0.18776 | 0.94134 | 0.98529 | 0 | 0 | 1.0215 | 0.72206 | 0.69307
|  |  | 43035.1667 | 6 | 4 | 7180 | 300 | 0.00056166 | 0.041667 | 0.27856 | 1.1524 | 0.0015637 | 0.041667 | 0.25574 | 1.2287 | 0.18776 | 1.1264 | 0.98529 | 0 | 0 | 1.1713 | 0.72206 | 0.84674
|  |  | 43035.2083 | 6 | 5 | 7181 | 300 | 0.00056166 | 0.041667 | 0.27856 | 1.2449 | 0.0015637 | 0.041667 | 0.25574 | 1.1222 | 0.18776 | 0.85339 | 0.98529 | 0 | 0 | 0.77088 | 0.72206 | 0.79398
|  |  | 43035.25 | 6 | 6 | 7182 | 300 | 0.00056166 | 0.041667 | 0.27856 | 1.2108 | 0.0015637 | 0.041667 | 0.25574 | 0.76744 | 0.18776 | 1.2356 | 0.98529 | 0 | 0 | 1.2144 | 0.72206 | 0.76553
|  |  | 43035.2917 | 6 | 7 | 7183 | 300 | 0.00056166 | 0.041667 | 0.27856 | 1.1467 | 0.0015637 | 0.041667 | 0.25574 | 1.049 | 0.18776 | 0.75756 | 0.98529 | 0 | 0 | 0.93722 | 0.72206 | 0.72992
|  |  | 43035.3333 | 6 | 8 | 7184 | 300 | 0.00056166 | 0.041667 | 0.27856 | 1.2194 | 0.0015637 | 0.041667 | 0.25574 | 0.9252 | 0.18776 | 1.021 | 0.98529 | 0 | 0 | 0.7961 | 0.72206 | 0.76799
|  |  | 43035.375 | 6 | 9 | 7185 | 300 | 0.00056166 | 0.041667 | 0.27856 | 1.1544 | 0.0015637 | 0.041667 | 0.25574 | 1.1596 | 0.18776 | 0.94613 | 0.98529 | 0 | 0 | 1.2282 | 0.72206 | 0.79579
|  |  | 43035.4167 | 6 | 10 | 7186 | 300 | 0.00056166 | 0.041667 | 0.27856 | 1.1054 | 0.0015637 | 0.041667 | 0.25574 | 1.244 | 0.18776 | 0.75142 | 0.98529 | 0 | 0 | 1.0822 | 0.72206 | 0.76715
|  |  | 43035.4583 | 6 | 11 | 7187 | 300 | 0.00056166 | 0.041667 | 0.27856 | 1.2324 | 0.0015637 | 0.041667 | 0.25574 | 0.75794 | 0.18776 | 0.91544 | 0.98529 | 0 | 0 | 1.1669 | 0.72206 | 0.70902
|  |  | 43035.5 | 6 | 12 | 7188 | 300 | 0.00056166 | 0.041667 | 0.27856 | 0.89926 | 0.0015637 | 0.041667 | 0.25574 | 1.0782 | 0.18776 | 1.0921 | 0.98529 | 0 | 0 | 0.86487 | 0.72206 | 0.73129
|  |  | 43035.5417 | 6 | 13 | 7189 | 300 | 0.00056166 | 0.041667 | 0.27856 | 0.81984 | 0.0015637 | 0.041667 | 0.25574 | 1.1846 | 0.18776 | 0.89449 | 0.98529 | 0 | 0 | 0.83555 | 0.72206 | 0.69928
|  |  | 43035.5833 | 6 | 14 | 7190 | 300 | 0.00056166 | 0.041667 | 0.27856 | 0.75022 | 0.0015637 | 0.041667 | 0.25574 | 0.93007 | 0.18776 | 1.2496 | 0.98529 | 0 | 0 | 0.763 | 0.72206 | 0.68146
|  |  | 43035.625 | 6 | 15 | 7191 | 300 | 0.00056166 | 0.041667 | 0.27856 | 1.036 | 0.0015637 | 0.041667 | 0.25574 | 1.0022 | 0.18776 | 1.13 | 0.98529 | 0 | 0 | 1.0979 | 0.72206 | 0.75706
|  |  | 43035.6667 | 6 | 16 | 7192 | 300 | 0.00056166 | 0.041667 | 0.27856 | 0.99607 | 0.0015637 | 0.041667 | 0.25574 | 1.1245 | 0.18776 | 1.1193 | 0.98529 | 0 | 0 | 1.2418 | 0.72206 | 0.77522
|  |  | 43035.7083 | 6 | 17 | 7193 | 300 | 0.00056166 | 0.041667 | 0.27856 | 1.0577 | 0.0015637 | 0.041667 | 0.25574 | 1.2305 | 0.18776 | 1.2396 | 0.98529 | 0 | 0 | 0.87 | 0.72206 | 0.84205
|  |  | 43035.75 | 6 | 18 | 7194 | 300 | 0.00056166 | 0.041667 | 0.27856 | 1.0257 | 0.0015637 | 0.041667 | 0.25574 | 0.88292 | 0.18776 | 0.87626 | 0.98529 | 0 | 0 | 0.84268 | 0.72206 | 0.67606
|  |  | 43035.7917 | 6 | 19 | 7195 | 300 | 0.00056166 | 0.041667 | 0.27856 | 1.1091 | 0.0015637 | 0.041667 | 0.25574 | 1.2222 | 0.18776 | 0.82587 | 0.98529 | 0 | 0 | 0.77304 | 0.72206 | 0.77659
|  |  | 43035.8333 | 6 | 20 | 7196 | 300 | 0.00056166 | 0.041667 | 0.27856 | 0.84337 | 0.0015637 | 0.041667 | 0.25574 | 1.0734 | 0.18776 | 1.0028 | 0.98529 | 0 | 0 | 1.2115 | 0.72206 | 0.69771
|  |  | 43035.875 | 6 | 21 | 7197 | 300 | 0.00056166 | 0.041667 | 0.27856 | 1.2419 | 0.0015637 | 0.041667 | 0.25574 | 1.2184 | 0.18776 | 1.147 | 0.98529 | 0 | 0 | 0.77848 | 0.72206 | 0.87292
|  |  | 43035.9167 | 6 | 22 | 7198 | 300 | 0.00056166 | 0.041667 | 0.27856 | 0.75601 | 0.0015637 | 0.041667 | 0.25574 | 1.068 | 0.18776 | 1.1047 | 0.98529 | 0 | 0 | 1.109 | 0.72206 | 0.69116
|  |  | 43035.9583 | 6 | 23 | 7199 | 300 | 0.00056166 | 0.041667 | 0.27856 | 1.2341 | 0.0015637 | 0.041667 | 0.25574 | 0.81474 | 0.18776 | 0.93433 | 0.98529 | 0 | 0 | 1.1022 | 0.72206 | 0.72757
|  |  | 43036 | 6 | 24 | 7200 | 300 | 0.00056166 | 0.041667 | 0.27856 | 0.84124 | 0.0015637 | 0.041667 | 0.25574 | 1.0022 | 0.18776 | 0.84904 | 0.98529 | 0 | 0 | 1.1184 | 0.72206 | 0.65004
|  |  | 43036.0417 | 7 | 1 | 7201 | 301 | 0.0010338 | 0.041667 | 0.51274 | 0.88066 | 0.0015589 | 0.041667 | 0.25496 | 0.84565 | 0.18776 | 0.75747 | 0.98235 | 0 | 0 | 0.83184 | 0.95546 | 0.80938
|  |  | 43036.0833 | 7 | 2 | 7202 | 301 | 0.0010338 | 0.041667 | 0.51274 | 1.029 | 0.0015589 | 0.041667 | 0.25496 | 1.1841 | 0.18776 | 1.2031 | 0.98235 | 0 | 0 | 1.2292 | 0.95546 | 1.0554
|  |  | 43036.125 | 7 | 3 | 7203 | 301 | 0.0010338 | 0.041667 | 0.51274 | 0.96325 | 0.0015589 | 0.041667 | 0.25496 | 1.0209 | 0.18776 | 1.0478 | 0.98235 | 0 | 0 | 1.1663 | 0.95546 | 0.95092
|  |  | 43036.1667 | 7 | 4 | 7204 | 301 | 0.0010338 | 0.041667 | 0.51274 | 1.2051 | 0.0015589 | 0.041667 | 0.25496 | 0.8268 | 0.18776 | 0.79883 | 0.98235 | 0 | 0 | 0.96146 | 0.95546 | 0.9787
|  |  | 43036.2083 | 7 | 5 | 7205 | 301 | 0.0010338 | 0.041667 | 0.51274 | 1.1467 | 0.0015589 | 0.041667 | 0.25496 | 0.78623 | 0.18776 | 1.208 | 0.98235 | 0 | 0 | 0.89054 | 0.95546 | 1.0152
|  |  | 43036.25 | 7 | 6 | 7206 | 301 | 0.0010338 | 0.041667 | 0.51274 | 1.153 | 0.0015589 | 0.041667 | 0.25496 | 1.0698 | 0.18776 | 0.98475 | 0.98235 | 0 | 0 | 1.1874 | 0.95546 | 1.0488
|  |  | 43036.2917 | 7 | 7 | 7207 | 301 | 0.0010338 | 0.041667 | 0.51274 | 1.1103 | 0.0015589 | 0.041667 | 0.25496 | 1.1842 | 0.18776 | 0.84968 | 0.98235 | 0 | 0 | 0.91823 | 0.95546 | 1.0307
|  |  | 43036.3333 | 7 | 8 | 7208 | 301 | 0.0010338 | 0.041667 | 0.51274 | 0.85593 | 0.0015589 | 0.041667 | 0.25496 | 0.80207 | 0.18776 | 1.2117 | 0.98235 | 0 | 0 | 1.0793 | 0.95546 | 0.87088
|  |  | 43036.375 | 7 | 9 | 7209 | 301 | 0.0010338 | 0.041667 | 0.51274 | 0.91131 | 0.0015589 | 0.041667 | 0.25496 | 1.0417 | 0.18776 | 0.90037 | 0.98235 | 0 | 0 | 1.0596 | 0.95546 | 0.90192
|  |  | 43036.4167 | 7 | 10 | 7210 | 301 | 0.0010338 | 0.041667 | 0.51274 | 0.7666 | 0.0015589 | 0.041667 | 0.25496 | 1.0712 | 0.18776 | 1.2429 | 0.98235 | 0 | 0 | 0.86272 | 0.95546 | 0.89955
|  |  | 43036.4583 | 7 | 11 | 7211 | 301 | 0.0010338 | 0.041667 | 0.51274 | 1.0887 | 0.0015589 | 0.041667 | 0.25496 | 0.78859 | 0.18776 | 1.0736 | 0.98235 | 0 | 0 | 1.132 | 0.95546 | 0.96087
|  |  | 43036.5 | 7 | 12 | 7212 | 301 | 0.0010338 | 0.041667 | 0.51274 | 0.78505 | 0.0015589 | 0.041667 | 0.25496 | 0.91971 | 0.18776 | 1.2134 | 0.98235 | 0 | 0 | 0.87816 | 0.95546 | 0.86484
|  |  | 43036.5417 | 7 | 13 | 7213 | 301 | 0.0010338 | 0.041667 | 0.51274 | 1.2338 | 0.0015589 | 0.041667 | 0.25496 | 1.1825 | 0.18776 | 0.75638 | 0.98235 | 0 | 0 | 1.0997 | 0.95546 | 1.0761
|  |  | 43036.5833 | 7 | 14 | 7214 | 301 | 0.0010338 | 0.041667 | 0.51274 | 1.0256 | 0.0015589 | 0.041667 | 0.25496 | 0.98468 | 0.18776 | 1.0036 | 0.98235 | 0 | 0 | 0.77921 | 0.95546 | 0.96538
|  |  | 43036.625 | 7 | 15 | 7215 | 301 | 0.0010338 | 0.041667 | 0.51274 | 1.1833 | 0.0015589 | 0.041667 | 0.25496 | 1.0683 | 0.18776 | 0.81124 | 0.98235 | 0 | 0 | 1.0095 | 0.95546 | 1.0314
|  |  | 43036.6667 | 7 | 16 | 7216 | 301 | 0.0010338 | 0.041667 | 0.51274 | 1.0353 | 0.0015589 | 0.041667 | 0.25496 | 1.1082 | 0.18776 | 0.793 | 0.98235 | 0 | 0 | 1.0337 | 0.95546 | 0.96229
|  |  | 43036.7083 | 7 | 17 | 7217 | 301 | 0.0010338 | 0.041667 | 0.51274 | 1.1271 | 0.0015589 | 0.041667 | 0.25496 | 1.0835 | 0.18776 | 1.1831 | 0.98235 | 0 | 0 | 0.96446 | 0.95546 | 1.0763
|  |  | 43036.75 | 7 | 18 | 7218 | 301 | 0.0010338 | 0.041667 | 0.51274 | 0.76207 | 0.0015589 | 0.041667 | 0.25496 | 1.0864 | 0.18776 | 1.1205 | 0.98235 | 0 | 0 | 0.93089 | 0.95546 | 0.87814
|  |  | 43036.7917 | 7 | 19 | 7219 | 301 | 0.0010338 | 0.041667 | 0.51274 | 1.1872 | 0.0015589 | 0.041667 | 0.25496 | 1.0112 | 0.18776 | 1.055 | 0.98235 | 0 | 0 | 0.76543 | 0.95546 | 1.0647
|  |  | 43036.8333 | 7 | 20 | 7220 | 301 | 0.0010338 | 0.041667 | 0.51274 | 1.0958 | 0.0015589 | 0.041667 | 0.25496 | 1.0584 | 0.18776 | 1.1048 | 0.98235 | 0 | 0 | 0.89263 | 0.95546 | 1.0392
|  |  | 43036.875 | 7 | 21 | 7221 | 301 | 0.0010338 | 0.041667 | 0.51274 | 0.92167 | 0.0015589 | 0.041667 | 0.25496 | 1.2338 | 0.18776 | 0.75121 | 0.98235 | 0 | 0 | 1.2266 | 0.95546 | 0.9282
|  |  | 43036.9167 | 7 | 22 | 7222 | 301 | 0.0010338 | 0.041667 | 0.51274 | 1.2154 | 0.0015589 | 0.041667 | 0.25496 | 0.79477 | 0.18776 | 0.92206 | 0.98235 | 0 | 0 | 0.75497 | 0.95546 | 0.99897
|  |  | 43036.9583 | 7 | 23 | 7223 | 301 | 0.0010338 | 0.041667 | 0.51274 | 0.75826 | 0.0015589 | 0.041667 | 0.25496 | 1.0318 | 0.18776 | 1.157 | 0.98235 | 0 | 0 | 0.96303 | 0.95546 | 0.8691
|  |  | 43037 | 7 | 24 | 7224 | 301 | 0.0010338 | 0.041667 | 0.51274 | 1.2203 | 0.0015589 | 0.041667 | 0.25496 | 1.0459 | 0.18776 | 0.79017 | 0.98235 | 0 | 0 | 0.90219 | 0.95546 | 1.0407
|  |  | 43037.0417 | 1 | 1 | 7225 | 302 | 0.0026378 | 0.011765 | 0.36938 | 1.0208 | 0.0031857 | 0.013158 | 0.16453 | 1.1619 | 0.18776 | 1.0703 | 1.0029 | 0 | 0 | 0.89458 | 0.72167 | 0.76921
|  |  | 43037.0833 | 1 | 2 | 7226 | 302 | 0.0026378 | 0.011765 | 0.36938 | 0.961 | 0.0031857 | 0.013158 | 0.16453 | 1.089 | 0.18776 | 0.8951 | 1.0029 | 0 | 0 | 0.9604 | 0.72167 | 0.70221
|  |  | 43037.125 | 1 | 3 | 7227 | 302 | 0.0026378 | 0.011765 | 0.36938 | 1.0662 | 0.0031857 | 0.013158 | 0.16453 | 0.86354 | 0.18776 | 1.2074 | 1.0029 | 0 | 0 | 0.91371 | 0.72167 | 0.76263
|  |  | 43037.1667 | 1 | 4 | 7228 | 302 | 0.0026378 | 0.058824 | 1.8469 | 1.2334 | 0.0031857 | 0.013158 | 0.16453 | 1.218 | 0.18776 | 1.1505 | 1.0029 | 0 | 0 | 1.052 | 2.1992 | 2.6944
|  |  | 43037.2083 | 1 | 5 | 7229 | 302 | 0.0026378 | 0.11765 | 3.6938 | 0.97814 | 0.0031857 | 0.013158 | 0.16453 | 1.2292 | 0.18776 | 0.80382 | 1.0029 | 0 | 0 | 0.97391 | 4.0461 | 3.9662
|  |  | 43037.25 | 1 | 6 | 7230 | 302 | 0.0026378 | 0.11765 | 3.6938 | 0.88117 | 0.0031857 | 0.013158 | 0.16453 | 0.89312 | 0.18776 | 0.79147 | 1.0029 | 0.011628 | 0.11024 | 1.1818 | 4.1563 | 3.6807
|  |  | 43037.2917 | 1 | 7 | 7231 | 302 | 0.0026378 | 0.11765 | 3.6938 | 0.88154 | 0.0031857 | 0.013158 | 0.16453 | 0.81914 | 0.18776 | 0.75594 | 1.0029 | 0.05814 | 0.5512 | 1.2082 | 4.5973 | 4.1989
|  |  | 43037.3333 | 1 | 8 | 7232 | 302 | 0.0026378 | 0.082353 | 2.5856 | 0.90687 | 0.0031857 | 0.065789 | 0.82266 | 0.79397 | 0.18776 | 1.1076 | 1.0029 | 0.11628 | 1.1024 | 1.1019 | 4.6985 | 4.4207
|  |  | 43037.375 | 1 | 9 | 7233 | 302 | 0.0026378 | 0.058824 | 1.8469 | 1.0375 | 0.0031857 | 0.065789 | 0.82266 | 1.124 | 0.18776 | 1.1032 | 1.0029 | 0.11628 | 1.1024 | 1.1441 | 3.9597 | 4.3091
|  |  | 43037.4167 | 1 | 10 | 7234 | 302 | 0.0026378 | 0.058824 | 1.8469 | 1.2027 | 0.0031857 | 0.13158 | 1.6453 | 1.0683 | 0.18776 | 0.92158 | 1.0029 | 0.11628 | 1.1024 | 0.92368 | 4.7824 | 5.1703
|  |  | 43037.4583 | 1 | 11 | 7235 | 302 | 0.0026378 | 0.058824 | 1.8469 | 1.2365 | 0.0031857 | 0.13158 | 1.6453 | 1.1063 | 0.18776 | 0.99596 | 1.0029 | 0.11628 | 1.1024 | 1.2328 | 4.7824 | 5.6499
|  |  | 43037.5 | 1 | 12 | 7236 | 302 | 0.0026378 | 0.058824 | 1.8469 | 1.0492 | 0.0031857 | 0.13158 | 1.6453 | 0.90716 | 0.18776 | 0.90902 | 1.0029 | 0.093023 | 0.88192 | 1.1317 | 4.5619 | 4.5991
|  |  | 43037.5417 | 1 | 13 | 7237 | 302 | 0.0026378 | 0.058824 | 1.8469 | 1.0329 | 0.0031857 | 0.13158 | 1.6453 | 0.87794 | 0.18776 | 1.2259 | 1.0029 | 0.11628 | 1.1024 | 0.9951 | 4.7824 | 4.6793
|  |  | 43037.5833 | 1 | 14 | 7238 | 302 | 0.0026378 | 0.035294 | 1.1081 | 0.77293 | 0.0031857 | 0.065789 | 0.82266 | 1.1416 | 0.18776 | 0.99665 | 1.0029 | 0.093023 | 0.88192 | 0.87804 | 3.0005 | 2.7572
|  |  | 43037.625 | 1 | 15 | 7239 | 302 | 0.0026378 | 0.023529 | 0.73876 | 1.1295 | 0.0031857 | 0.065789 | 0.82266 | 0.84337 | 0.18776 | 0.88094 | 1.0029 | 0.093023 | 0.88192 | 1.1351 | 2.6311 | 2.6947
|  |  | 43037.6667 | 1 | 16 | 7240 | 302 | 0.0026378 | 0.023529 | 0.73876 | 0.95226 | 0.0031857 | 0.013158 | 0.16453 | 1.213 | 0.18776 | 0.84067 | 1.0029 | 0.05814 | 0.5512 | 1.0232 | 1.6423 | 1.6249
|  |  | 43037.7083 | 1 | 17 | 7241 | 302 | 0.0026378 | 0.011765 | 0.36938 | 1.1933 | 0.0031857 | 0.013158 | 0.16453 | 1.0407 | 0.18776 | 1.0431 | 1.0029 | 0.011628 | 0.11024 | 0.79536 | 0.83191 | 0.89554
|  |  | 43037.75 | 1 | 18 | 7242 | 302 | 0.0026378 | 0.011765 | 0.36938 | 0.86647 | 0.0031857 | 0.013158 | 0.16453 | 1.2137 | 0.18776 | 1.018 | 1.0029 | 0 | 0 | 1.137 | 0.72167 | 0.71089
|  |  | 43037.7917 | 1 | 19 | 7243 | 302 | 0.0026378 | 0.011765 | 0.36938 | 1.2349 | 0.0031857 | 0.013158 | 0.16453 | 1.0744 | 0.18776 | 0.86213 | 1.0029 | 0 | 0 | 1.1818 | 0.72167 | 0.79481
|  |  | 43037.8333 | 1 | 20 | 7244 | 302 | 0.0026378 | 0.011765 | 0.36938 | 1.2043 | 0.0031857 | 0.013158 | 0.16453 | 1.2463 | 0.18776 | 1.2183 | 1.0029 | 0 | 0 | 1.1833 | 0.72167 | 0.87866
|  |  | 43037.875 | 1 | 21 | 7245 | 302 | 0.0026378 | 0.011765 | 0.36938 | 1.187 | 0.0031857 | 0.013158 | 0.16453 | 0.96786 | 0.18776 | 0.91599 | 1.0029 | 0 | 0 | 0.90615 | 0.72167 | 0.76969
|  |  | 43037.9167 | 1 | 22 | 7246 | 302 | 0.0026378 | 0.011765 | 0.36938 | 0.814 | 0.0031857 | 0.013158 | 0.16453 | 1.1256 | 0.18776 | 0.85357 | 1.0029 | 0 | 0 | 0.99884 | 0.72167 | 0.64614
|  |  | 43037.9583 | 1 | 23 | 7247 | 302 | 0.0026378 | 0.011765 | 0.36938 | 1.0966 | 0.0031857 | 0.013158 | 0.16453 | 0.80192 | 0.18776 | 0.76503 | 1.0029 | 0 | 0 | 1.1983 | 0.72167 | 0.68063
|  |  | 43038 | 1 | 24 | 7248 | 302 | 0.0026378 | 0.011765 | 0.36938 | 1.119 | 0.0031857 | 0.013158 | 0.16453 | 0.98498 | 0.18776 | 0.99708 | 1.0029 | 0 | 0 | 0.85773 | 0.72167 | 0.76262
|  |  | 43038.0417 | 2 | 1 | 7249 | 303 | 0.0033041 | 0.011765 | 0.46269 | 0.81089 | 0.0033361 | 0.013158 | 0.1723 | 0.87762 | 0.18776 | 0.98663 | 1.0456 | 0 | 0 | 0.82791 | 0.82276 | 0.71166
|  |  | 43038.0833 | 2 | 2 | 7250 | 303 | 0.0033041 | 0.011765 | 0.46269 | 0.83437 | 0.0033361 | 0.013158 | 0.1723 | 0.95107 | 0.18776 | 0.95895 | 1.0456 | 0 | 0 | 0.95314 | 0.82276 | 0.72999
|  |  | 43038.125 | 2 | 3 | 7251 | 303 | 0.0033041 | 0.011765 | 0.46269 | 1.0944 | 0.0033361 | 0.013158 | 0.1723 | 0.9629 | 0.18776 | 1.0942 | 1.0456 | 0 | 0 | 0.9574 | 0.82276 | 0.87773
|  |  | 43038.1667 | 2 | 4 | 7252 | 303 | 0.0033041 | 0.058824 | 2.3135 | 1.1536 | 0.0033361 | 0.013158 | 0.1723 | 0.88549 | 0.18776 | 1.1918 | 1.0456 | 0 | 0 | 0.76652 | 2.6735 | 3.0452
|  |  | 43038.2083 | 2 | 5 | 7253 | 303 | 0.0033041 | 0.11765 | 4.6269 | 0.92686 | 0.0033361 | 0.013158 | 0.1723 | 0.79226 | 0.18776 | 1.1744 | 1.0456 | 0 | 0 | 0.97137 | 4.987 | 4.6455
|  |  | 43038.25 | 2 | 6 | 7254 | 303 | 0.0033041 | 0.11765 | 4.6269 | 1.215 | 0.0033361 | 0.013158 | 0.1723 | 1.0922 | 0.18776 | 1.1535 | 1.0456 | 0.011628 | 0.11493 | 1.0023 | 5.1019 | 6.1416
|  |  | 43038.2917 | 2 | 7 | 7255 | 303 | 0.0033041 | 0.11765 | 4.6269 | 0.89258 | 0.0033361 | 0.013158 | 0.1723 | 0.78762 | 0.18776 | 1.0505 | 1.0456 | 0.05814 | 0.57464 | 0.82249 | 5.5616 | 4.9355
|  |  | 43038.3333 | 2 | 8 | 7256 | 303 | 0.0033041 | 0.082353 | 3.2389 | 1.1575 | 0.0033361 | 0.065789 | 0.86151 | 0.82335 | 0.18776 | 1.0734 | 1.0456 | 0.11628 | 1.1493 | 0.77264 | 5.4374 | 5.5477
|  |  | 43038.375 | 2 | 9 | 7257 | 303 | 0.0033041 | 0.058824 | 2.3135 | 0.77396 | 0.0033361 | 0.065789 | 0.86151 | 1.0157 | 0.18776 | 1.0187 | 1.0456 | 0.11628 | 1.1493 | 1.1524 | 4.512 | 4.1812
|  |  | 43038.4167 | 2 | 10 | 7258 | 303 | 0.0033041 | 0.058824 | 2.3135 | 1.2064 | 0.0033361 | 0.13158 | 1.723 | 1.0386 | 0.18776 | 1.1939 | 1.0456 | 0.11628 | 1.1493 | 0.99061 | 5.3735 | 5.9431
|  |  | 43038.4583 | 2 | 11 | 7259 | 303 | 0.0033041 | 0.058824 | 2.3135 | 1.0808 | 0.0033361 | 0.13158 | 1.723 | 1.2241 | 0.18776 | 1.0885 | 1.0456 | 0.11628 | 1.1493 | 0.867 | 5.3735 | 5.8104
|  |  | 43038.5 | 2 | 12 | 7260 | 303 | 0.0033041 | 0.058824 | 2.3135 | 0.90443 | 0.0033361 | 0.13158 | 1.723 | 0.8038 | 0.18776 | 1.0386 | 1.0456 | 0.093023 | 0.91942 | 1.2072 | 5.1437 | 4.7823
|  |  | 43038.5417 | 2 | 13 | 7261 | 303 | 0.0033041 | 0.058824 | 2.3135 | 0.99399 | 0.0033361 | 0.13158 | 1.723 | 1.1714 | 0.18776 | 1.2176 | 1.0456 | 0.11628 | 1.1493 | 1.0254 | 5.3735 | 5.7251
|  |  | 43038.5833 | 2 | 14 | 7262 | 303 | 0.0033041 | 0.035294 | 1.3881 | 0.77712 | 0.0033361 | 0.065789 | 0.86151 | 0.95261 | 0.18776 | 1.1127 | 1.0456 | 0.093023 | 0.91942 | 1.0766 | 3.3568 | 3.0982
|  |  | 43038.625 | 2 | 15 | 7263 | 303 | 0.0033041 | 0.023529 | 0.92539 | 1.1318 | 0.0033361 | 0.065789 | 0.86151 | 1.135 | 0.18776 | 1.0551 | 1.0456 | 0.093023 | 0.91942 | 0.81204 | 2.8941 | 2.9699
|  |  | 43038.6667 | 2 | 16 | 7264 | 303 | 0.0033041 | 0.023529 | 0.92539 | 0.82173 | 0.0033361 | 0.013158 | 0.1723 | 1.2315 | 0.18776 | 1.1576 | 1.0456 | 0.05814 | 0.57464 | 1.0212 | 1.8601 | 1.7768
|  |  | 43038.7083 | 2 | 17 | 7265 | 303 | 0.0033041 | 0.011765 | 0.46269 | 0.8182 | 0.0033361 | 0.013158 | 0.1723 | 1.1696 | 0.18776 | 0.8427 | 1.0456 | 0.011628 | 0.11493 | 1.1305 | 0.93769 | 0.86825
|  |  | 43038.75 | 2 | 18 | 7266 | 303 | 0.0033041 | 0.011765 | 0.46269 | 1.1568 | 0.0033361 | 0.013158 | 0.1723 | 1.074 | 0.18776 | 1.0873 | 1.0456 | 0 | 0 | 1.1045 | 0.82276 | 0.92447
|  |  | 43038.7917 | 2 | 19 | 7267 | 303 | 0.0033041 | 0.011765 | 0.46269 | 1.0329 | 0.0033361 | 0.013158 | 0.1723 | 0.75603 | 0.18776 | 1.1726 | 1.0456 | 0 | 0 | 0.91928 | 0.82276 | 0.82835
|  |  | 43038.8333 | 2 | 20 | 7268 | 303 | 0.0033041 | 0.011765 | 0.46269 | 0.88923 | 0.0033361 | 0.013158 | 0.1723 | 1.1697 | 0.18776 | 0.97892 | 1.0456 | 0 | 0 | 0.88027 | 0.82276 | 0.7968
|  |  | 43038.875 | 2 | 21 | 7269 | 303 | 0.0033041 | 0.011765 | 0.46269 | 1.1693 | 0.0033361 | 0.013158 | 0.1723 | 0.93415 | 0.18776 | 1.2439 | 1.0456 | 0 | 0 | 0.98409 | 0.82276 | 0.93553
|  |  | 43038.9167 | 2 | 22 | 7270 | 303 | 0.0033041 | 0.011765 | 0.46269 | 1.1514 | 0.0033361 | 0.013158 | 0.1723 | 0.79169 | 0.18776 | 1.0679 | 1.0456 | 0 | 0 | 1.136 | 0.82276 | 0.8697
|  |  | 43038.9583 | 2 | 23 | 7271 | 303 | 0.0033041 | 0.011765 | 0.46269 | 1.2202 | 0.0033361 | 0.013158 | 0.1723 | 1.0779 | 0.18776 | 0.80103 | 1.0456 | 0 | 0 | 1.1248 | 0.82276 | 0.9007
|  |  | 43039 | 2 | 24 | 7272 | 303 | 0.0033041 | 0.011765 | 0.46269 | 0.80853 | 0.0033361 | 0.013158 | 0.1723 | 1.2044 | 0.18776 | 1.2129 | 1.0456 | 0 | 0 | 1.1294 | 0.82276 | 0.80936
|  |  | 43039.0417 | 3 | 1 | 7273 | 304 | 0.003345 | 0.011765 | 0.46842 | 1.0019 | 0.0032722 | 0.013158 | 0.169 | 1.187 | 0.18776 | 1.0626 | 1.0279 | 0 | 0 | 0.76807 | 0.82519 | 0.86944
|  |  | 43039.0833 | 3 | 2 | 7274 | 304 | 0.003345 | 0.011765 | 0.46842 | 0.93148 | 0.0032722 | 0.013158 | 0.169 | 0.96537 | 0.18776 | 1.2414 | 1.0279 | 0 | 0 | 1.1488 | 0.82519 | 0.83256
|  |  | 43039.125 | 3 | 3 | 7275 | 304 | 0.003345 | 0.011765 | 0.46842 | 0.91252 | 0.0032722 | 0.013158 | 0.169 | 1.2399 | 0.18776 | 1.1832 | 1.0279 | 0 | 0 | 0.79548 | 0.82519 | 0.85916
|  |  | 43039.1667 | 3 | 4 | 7276 | 304 | 0.003345 | 0.058824 | 2.3421 | 1.0125 | 0.0032722 | 0.013158 | 0.169 | 1.0525 | 0.18776 | 1.1261 | 1.0279 | 0 | 0 | 1.223 | 2.6989 | 2.7608
|  |  | 43039.2083 | 3 | 5 | 7277 | 304 | 0.003345 | 0.11765 | 4.6842 | 0.97926 | 0.0032722 | 0.013158 | 0.169 | 1.1357 | 0.18776 | 0.86589 | 1.0279 | 0 | 0 | 0.79795 | 5.041 | 4.9416
|  |  | 43039.25 | 3 | 6 | 7278 | 304 | 0.003345 | 0.11765 | 4.6842 | 0.89391 | 0.0032722 | 0.013158 | 0.169 | 1.0752 | 0.18776 | 0.90486 | 1.0279 | 0.011628 | 0.11299 | 0.84634 | 5.154 | 4.6345
|  |  | 43039.2917 | 3 | 7 | 7279 | 304 | 0.003345 | 0.11765 | 4.6842 | 0.80804 | 0.0032722 | 0.013158 | 0.169 | 1.1287 | 0.18776 | 1.1052 | 1.0279 | 0.05814 | 0.56494 | 1.2471 | 5.6059 | 4.8879
|  |  | 43039.3333 | 3 | 8 | 7280 | 304 | 0.003345 | 0.082353 | 3.279 | 0.82545 | 0.0032722 | 0.065789 | 0.845 | 0.75007 | 0.18776 | 0.86405 | 1.0279 | 0.11628 | 1.1299 | 1.131 | 5.4416 | 4.7805
|  |  | 43039.375 | 3 | 9 | 7281 | 304 | 0.003345 | 0.058824 | 2.3421 | 1.1486 | 0.0032722 | 0.065789 | 0.845 | 0.9515 | 0.18776 | 0.77663 | 1.0279 | 0.11628 | 1.1299 | 1.017 | 4.5048 | 4.789
|  |  | 43039.4167 | 3 | 10 | 7282 | 304 | 0.003345 | 0.058824 | 2.3421 | 1.0055 | 0.0032722 | 0.13158 | 1.69 | 0.99865 | 0.18776 | 0.92019 | 1.0279 | 0.11628 | 1.1299 | 0.92219 | 5.3498 | 5.2574
|  |  | 43039.4583 | 3 | 11 | 7283 | 304 | 0.003345 | 0.058824 | 2.3421 | 1.074 | 0.0032722 | 0.13158 | 1.69 | 0.78686 | 0.18776 | 1.1771 | 1.0279 | 0.11628 | 1.1299 | 0.87395 | 5.3498 | 5.0537
|  |  | 43039.5 | 3 | 12 | 7284 | 304 | 0.003345 | 0.058824 | 2.3421 | 1.1989 | 0.0032722 | 0.13158 | 1.69 | 0.78431 | 0.18776 | 0.79647 | 1.0279 | 0.093023 | 0.90391 | 0.95274 | 5.1238 | 5.1442
|  |  | 43039.5417 | 3 | 13 | 7285 | 304 | 0.003345 | 0.058824 | 2.3421 | 1.1614 | 0.0032722 | 0.13158 | 1.69 | 1.1419 | 0.18776 | 0.86295 | 1.0279 | 0.11628 | 1.1299 | 1.1935 | 5.3498 | 6.1606
|  |  | 43039.5833 | 3 | 14 | 7286 | 304 | 0.003345 | 0.035294 | 1.4053 | 0.9505 | 0.0032722 | 0.065789 | 0.845 | 1.1721 | 0.18776 | 1.1033 | 1.0279 | 0.093023 | 0.90391 | 1.0938 | 3.3419 | 3.522
|  |  | 43039.625 | 3 | 15 | 7287 | 304 | 0.003345 | 0.023529 | 0.93685 | 1.2067 | 0.0032722 | 0.065789 | 0.845 | 1.2073 | 0.18776 | 0.89944 | 1.0279 | 0.093023 | 0.90391 | 1.1468 | 2.8735 | 3.3561
|  |  | 43039.6667 | 3 | 16 | 7288 | 304 | 0.003345 | 0.023529 | 0.93685 | 0.81008 | 0.0032722 | 0.013158 | 0.169 | 1.0726 | 0.18776 | 1.2323 | 1.0279 | 0.05814 | 0.56494 | 0.7818 | 1.8586 | 1.6132
|  |  | 43039.7083 | 3 | 17 | 7289 | 304 | 0.003345 | 0.011765 | 0.46842 | 1.2256 | 0.0032722 | 0.013158 | 0.169 | 0.93402 | 0.18776 | 0.77723 | 1.0279 | 0.011628 | 0.11299 | 1.0431 | 0.93817 | 0.99573
|  |  | 43039.75 | 3 | 18 | 7290 | 304 | 0.003345 | 0.011765 | 0.46842 | 0.93963 | 0.0032722 | 0.013158 | 0.169 | 1.1441 | 0.18776 | 0.99551 | 1.0279 | 0 | 0 | 1.2274 | 0.82519 | 0.82042
|  |  | 43039.7917 | 3 | 19 | 7291 | 304 | 0.003345 | 0.011765 | 0.46842 | 1.1717 | 0.0032722 | 0.013158 | 0.169 | 1.0946 | 0.18776 | 0.8523 | 1.0279 | 0 | 0 | 1.0971 | 0.82519 | 0.89386
|  |  | 43039.8333 | 3 | 20 | 7292 | 304 | 0.003345 | 0.011765 | 0.46842 | 1.1709 | 0.0032722 | 0.013158 | 0.169 | 0.92067 | 0.18776 | 0.91228 | 1.0279 | 0 | 0 | 1.0751 | 0.82519 | 0.87536
|  |  | 43039.875 | 3 | 21 | 7293 | 304 | 0.003345 | 0.011765 | 0.46842 | 0.86482 | 0.0032722 | 0.013158 | 0.169 | 1.046 | 0.18776 | 0.76381 | 1.0279 | 0 | 0 | 1.0161 | 0.82519 | 0.72529
|  |  | 43039.9167 | 3 | 22 | 7294 | 304 | 0.003345 | 0.011765 | 0.46842 | 1.1652 | 0.0032722 | 0.013158 | 0.169 | 1.1457 | 0.18776 | 0.90175 | 1.0279 | 0 | 0 | 1.1236 | 0.82519 | 0.90874
|  |  | 43039.9583 | 3 | 23 | 7295 | 304 | 0.003345 | 0.011765 | 0.46842 | 1.1057 | 0.0032722 | 0.013158 | 0.169 | 1.0529 | 0.18776 | 0.98955 | 1.0279 | 0 | 0 | 0.82091 | 0.82519 | 0.8817
|  |  | 43040 | 3 | 24 | 7296 | 304 | 0.003345 | 0.011765 | 0.46842 | 0.79329 | 0.0032722 | 0.013158 | 0.169 | 1.2041 | 0.18776 | 0.98891 | 1.0279 | 0 | 0 | 1.0591 | 0.82519 | 0.76078
|  |  | 43040.0417 | 4 | 1 | 7297 | 305 | 0.0023145 | 0.011765 | 0.32411 | 0.94825 | 0.0031178 | 0.013158 | 0.16103 | 0.88566 | 0.18776 | 1.0536 | 0.98235 | 0 | 0 | 0.78176 | 0.6729 | 0.64778
|  |  | 43040.0833 | 4 | 2 | 7298 | 305 | 0.0023145 | 0.011765 | 0.32411 | 1.1335 | 0.0031178 | 0.013158 | 0.16103 | 0.94085 | 0.18776 | 1.2059 | 0.98235 | 0 | 0 | 1.202 | 0.6729 | 0.7453
|  |  | 43040.125 | 4 | 3 | 7299 | 305 | 0.0023145 | 0.011765 | 0.32411 | 0.93389 | 0.0031178 | 0.013158 | 0.16103 | 0.92363 | 0.18776 | 0.80902 | 0.98235 | 0 | 0 | 1.1222 | 0.6729 | 0.60332
|  |  | 43040.1667 | 4 | 4 | 7300 | 305 | 0.0023145 | 0.058824 | 1.6206 | 1.1954 | 0.0031178 | 0.013158 | 0.16103 | 0.84058 | 0.18776 | 1.0459 | 0.98235 | 0 | 0 | 1.1011 | 1.9694 | 2.269
|  |  | 43040.2083 | 4 | 5 | 7301 | 305 | 0.0023145 | 0.11765 | 3.2411 | 0.89318 | 0.0031178 | 0.013158 | 0.16103 | 1.1982 | 0.18776 | 1.0231 | 0.98235 | 0 | 0 | 1.0207 | 3.5899 | 3.28
|  |  | 43040.25 | 4 | 6 | 7302 | 305 | 0.0023145 | 0.11765 | 3.2411 | 1.0203 | 0.0031178 | 0.013158 | 0.16103 | 1.2185 | 0.18776 | 0.78761 | 0.98235 | 0.011628 | 0.10798 | 0.81116 | 3.6979 | 3.7386
|  |  | 43040.2917 | 4 | 7 | 7303 | 305 | 0.0023145 | 0.11765 | 3.2411 | 1.0444 | 0.0031178 | 0.013158 | 0.16103 | 0.97112 | 0.18776 | 1.0741 | 0.98235 | 0.05814 | 0.53989 | 0.88371 | 4.1298 | 4.2203
|  |  | 43040.3333 | 4 | 8 | 7304 | 305 | 0.0023145 | 0.082353 | 2.2688 | 0.9987 | 0.0031178 | 0.065789 | 0.80513 | 1.0275 | 0.18776 | 0.99491 | 0.98235 | 0.11628 | 1.0798 | 1.0034 | 4.3415 | 4.3633
|  |  | 43040.375 | 4 | 9 | 7305 | 305 | 0.0023145 | 0.058824 | 1.6206 | 1.1124 | 0.0031178 | 0.065789 | 0.80513 | 1.1826 | 0.18776 | 0.7861 | 0.98235 | 0.11628 | 1.0798 | 0.81739 | 3.6932 | 3.785
|  |  | 43040.4167 | 4 | 10 | 7306 | 305 | 0.0023145 | 0.058824 | 1.6206 | 1.1857 | 0.0031178 | 0.13158 | 1.6103 | 1.2003 | 0.18776 | 1.1215 | 0.98235 | 0.11628 | 1.0798 | 0.95971 | 4.4984 | 5.101
|  |  | 43040.4583 | 4 | 11 | 7307 | 305 | 0.0023145 | 0.058824 | 1.6206 | 0.7639 | 0.0031178 | 0.13158 | 1.6103 | 1.0192 | 0.18776 | 1.1373 | 0.98235 | 0.11628 | 1.0798 | 1.0198 | 4.4984 | 4.1937
|  |  | 43040.5 | 4 | 12 | 7308 | 305 | 0.0023145 | 0.058824 | 1.6206 | 1.071 | 0.0031178 | 0.13158 | 1.6103 | 1.2033 | 0.18776 | 1.0323 | 0.98235 | 0.093023 | 0.86382 | 1.1751 | 4.2824 | 4.882
|  |  | 43040.5417 | 4 | 13 | 7309 | 305 | 0.0023145 | 0.058824 | 1.6206 | 0.94692 | 0.0031178 | 0.13158 | 1.6103 | 1.1042 | 0.18776 | 0.82185 | 0.98235 | 0.11628 | 1.0798 | 1.1579 | 4.4984 | 4.7172
|  |  | 43040.5833 | 4 | 14 | 7310 | 305 | 0.0023145 | 0.035294 | 0.97234 | 0.88807 | 0.0031178 | 0.065789 | 0.80513 | 1.064 | 0.18776 | 1.2418 | 0.98235 | 0.093023 | 0.86382 | 0.86619 | 2.8291 | 2.7015
|  |  | 43040.625 | 4 | 15 | 7311 | 305 | 0.0023145 | 0.023529 | 0.64823 | 1.2191 | 0.0031178 | 0.065789 | 0.80513 | 0.94713 | 0.18776 | 1.1613 | 0.98235 | 0.093023 | 0.86382 | 1.0329 | 2.5049 | 2.6631
|  |  | 43040.6667 | 4 | 16 | 7312 | 305 | 0.0023145 | 0.023529 | 0.64823 | 1.1711 | 0.0031178 | 0.013158 | 0.16103 | 1.1513 | 0.18776 | 0.97259 | 0.98235 | 0.05814 | 0.53989 | 1.0374 | 1.5369 | 1.6872
|  |  | 43040.7083 | 4 | 17 | 7313 | 305 | 0.0023145 | 0.011765 | 0.32411 | 0.91148 | 0.0031178 | 0.013158 | 0.16103 | 0.86617 | 0.18776 | 0.93684 | 0.98235 | 0.011628 | 0.10798 | 1.1461 | 0.78088 | 0.73456
|  |  | 43040.75 | 4 | 18 | 7314 | 305 | 0.0023145 | 0.011765 | 0.32411 | 1.0014 | 0.0031178 | 0.013158 | 0.16103 | 1.1976 | 0.18776 | 1.167 | 0.98235 | 0 | 0 | 1.0253 | 0.6729 | 0.7365
|  |  | 43040.7917 | 4 | 19 | 7315 | 305 | 0.0023145 | 0.011765 | 0.32411 | 1.1466 | 0.0031178 | 0.013158 | 0.16103 | 1.2228 | 0.18776 | 0.8099 | 0.98235 | 0 | 0 | 1.0342 | 0.6729 | 0.72059
|  |  | 43040.8333 | 4 | 20 | 7316 | 305 | 0.0023145 | 0.011765 | 0.32411 | 0.84424 | 0.0031178 | 0.013158 | 0.16103 | 1.0294 | 0.18776 | 0.7516 | 0.98235 | 0 | 0 | 1.0449 | 0.6729 | 0.58051
|  |  | 43040.875 | 4 | 21 | 7317 | 305 | 0.0023145 | 0.011765 | 0.32411 | 0.96174 | 0.0031178 | 0.013158 | 0.16103 | 1.0869 | 0.18776 | 1.1845 | 0.98235 | 0 | 0 | 1.1672 | 0.6729 | 0.70914
|  |  | 43040.9167 | 4 | 22 | 7318 | 305 | 0.0023145 | 0.011765 | 0.32411 | 1.1787 | 0.0031178 | 0.013158 | 0.16103 | 0.80906 | 0.18776 | 0.8919 | 0.98235 | 0 | 0 | 1.1698 | 0.6729 | 0.67976
|  |  | 43040.9583 | 4 | 23 | 7319 | 305 | 0.0023145 | 0.011765 | 0.32411 | 0.999 | 0.0031178 | 0.013158 | 0.16103 | 1.1427 | 0.18776 | 1.1634 | 0.98235 | 0 | 0 | 0.94844 | 0.6729 | 0.72623
|  |  | 43041 | 4 | 24 | 7320 | 305 | 0.0023145 | 0.011765 | 0.32411 | 0.83046 | 0.0031178 | 0.013158 | 0.16103 | 1.0338 | 0.18776 | 1.194 | 0.98235 | 0 | 0 | 0.80659 | 0.6729 | 0.65982
|  |  | 43041.0417 | 5 | 1 | 7321 | 306 | 0.0024555 | 0.011765 | 0.34386 | 1.1103 | 0.0032106 | 0.013158 | 0.16582 | 1.1485 | 0.18776 | 0.9871 | 1.0103 | 0 | 0 | 0.88822 | 0.69744 | 0.75758
|  |  | 43041.0833 | 5 | 2 | 7322 | 306 | 0.0024555 | 0.011765 | 0.34386 | 0.96832 | 0.0032106 | 0.013158 | 0.16582 | 1.0323 | 0.18776 | 0.76289 | 1.0103 | 0 | 0 | 1.1665 | 0.69744 | 0.64739
|  |  | 43041.125 | 5 | 3 | 7323 | 306 | 0.0024555 | 0.011765 | 0.34386 | 1.0133 | 0.0032106 | 0.013158 | 0.16582 | 1.1618 | 0.18776 | 1.2173 | 1.0103 | 0 | 0 | 1.1555 | 0.69744 | 0.76963
|  |  | 43041.1667 | 5 | 4 | 7324 | 306 | 0.0024555 | 0.058824 | 1.7193 | 1.1101 | 0.0032106 | 0.013158 | 0.16582 | 0.77561 | 0.18776 | 1.199 | 1.0103 | 0 | 0 | 1.1747 | 2.0729 | 2.2622
|  |  | 43041.2083 | 5 | 5 | 7325 | 306 | 0.0024555 | 0.11765 | 3.4386 | 0.91968 | 0.0032106 | 0.013158 | 0.16582 | 1.0467 | 0.18776 | 0.75896 | 1.0103 | 0 | 0 | 0.80637 | 3.7922 | 3.4785
|  |  | 43041.25 | 5 | 6 | 7326 | 306 | 0.0024555 | 0.11765 | 3.4386 | 1.1784 | 0.0032106 | 0.013158 | 0.16582 | 1.0992 | 0.18776 | 0.76348 | 1.0103 | 0.011628 | 0.11105 | 1.1826 | 3.9032 | 4.5091
|  |  | 43041.2917 | 5 | 7 | 7327 | 306 | 0.0024555 | 0.11765 | 3.4386 | 1.0309 | 0.0032106 | 0.013158 | 0.16582 | 1.1216 | 0.18776 | 0.97569 | 1.0103 | 0.05814 | 0.55524 | 0.80641 | 4.3474 | 4.3616
|  |  | 43041.3333 | 5 | 8 | 7328 | 306 | 0.0024555 | 0.082353 | 2.407 | 0.81758 | 0.0032106 | 0.065789 | 0.82911 | 1.0638 | 0.18776 | 0.95479 | 1.0103 | 0.11628 | 1.1105 | 1.0074 | 4.5344 | 4.1479
|  |  | 43041.375 | 5 | 9 | 7329 | 306 | 0.0024555 | 0.058824 | 1.7193 | 1.1452 | 0.0032106 | 0.065789 | 0.82911 | 1.11 | 0.18776 | 0.91505 | 1.0103 | 0.11628 | 1.1105 | 0.97577 | 3.8467 | 4.1446
|  |  | 43041.4167 | 5 | 10 | 7330 | 306 | 0.0024555 | 0.058824 | 1.7193 | 1.2423 | 0.0032106 | 0.13158 | 1.6582 | 1.1451 | 0.18776 | 0.94917 | 1.0103 | 0.11628 | 1.1105 | 1.1093 | 4.6758 | 5.4448
|  |  | 43041.4583 | 5 | 11 | 7331 | 306 | 0.0024555 | 0.058824 | 1.7193 | 0.81531 | 0.0032106 | 0.13158 | 1.6582 | 0.85375 | 0.18776 | 0.91696 | 1.0103 | 0.11628 | 1.1105 | 0.98456 | 4.6758 | 4.083
|  |  | 43041.5 | 5 | 12 | 7332 | 306 | 0.0024555 | 0.058824 | 1.7193 | 1.1042 | 0.0032106 | 0.13158 | 1.6582 | 0.92568 | 0.18776 | 1.013 | 1.0103 | 0.093023 | 0.88839 | 0.898 | 4.4537 | 4.4214
|  |  | 43041.5417 | 5 | 13 | 7333 | 306 | 0.0024555 | 0.058824 | 1.7193 | 0.97363 | 0.0032106 | 0.13158 | 1.6582 | 1.0298 | 0.18776 | 1.126 | 1.0103 | 0.11628 | 1.1105 | 0.79338 | 4.6758 | 4.4741
|  |  | 43041.5833 | 5 | 14 | 7334 | 306 | 0.0024555 | 0.035294 | 1.0316 | 0.92944 | 0.0032106 | 0.065789 | 0.82911 | 1.0384 | 0.18776 | 1.0982 | 1.0103 | 0.093023 | 0.88839 | 1.1963 | 2.9368 | 3.0887
|  |  | 43041.625 | 5 | 15 | 7335 | 306 | 0.0024555 | 0.023529 | 0.68772 | 0.95493 | 0.0032106 | 0.065789 | 0.82911 | 0.87649 | 0.18776 | 0.76372 | 1.0103 | 0.093023 | 0.88839 | 1.109 | 2.593 | 2.512
|  |  | 43041.6667 | 5 | 16 | 7336 | 306 | 0.0024555 | 0.023529 | 0.68772 | 1.1687 | 0.0032106 | 0.013158 | 0.16582 | 0.88233 | 0.18776 | 1.1417 | 1.0103 | 0.05814 | 0.55524 | 0.87456 | 1.5965 | 1.65
|  |  | 43041.7083 | 5 | 17 | 7337 | 306 | 0.0024555 | 0.011765 | 0.34386 | 0.86758 | 0.0032106 | 0.013158 | 0.16582 | 0.784 | 0.18776 | 0.99905 | 1.0103 | 0.011628 | 0.11105 | 0.83556 | 0.80849 | 0.7087
|  |  | 43041.75 | 5 | 18 | 7338 | 306 | 0.0024555 | 0.011765 | 0.34386 | 0.79044 | 0.0032106 | 0.013158 | 0.16582 | 1.0241 | 0.18776 | 0.79856 | 1.0103 | 0 | 0 | 1.1724 | 0.69744 | 0.59155
|  |  | 43041.7917 | 5 | 19 | 7339 | 306 | 0.0024555 | 0.011765 | 0.34386 | 0.769 | 0.0032106 | 0.013158 | 0.16582 | 1.0377 | 0.18776 | 0.84564 | 1.0103 | 0 | 0 | 0.87569 | 0.69744 | 0.59528
|  |  | 43041.8333 | 5 | 20 | 7340 | 306 | 0.0024555 | 0.011765 | 0.34386 | 1.01 | 0.0032106 | 0.013158 | 0.16582 | 0.98744 | 0.18776 | 1.071 | 1.0103 | 0 | 0 | 1.0535 | 0.69744 | 0.71213
|  |  | 43041.875 | 5 | 21 | 7341 | 306 | 0.0024555 | 0.011765 | 0.34386 | 1.1539 | 0.0032106 | 0.013158 | 0.16582 | 0.91797 | 0.18776 | 1.0428 | 1.0103 | 0 | 0 | 0.9366 | 0.69744 | 0.7448
|  |  | 43041.9167 | 5 | 22 | 7342 | 306 | 0.0024555 | 0.011765 | 0.34386 | 1.1065 | 0.0032106 | 0.013158 | 0.16582 | 0.82498 | 0.18776 | 1.2203 | 1.0103 | 0 | 0 | 0.99124 | 0.69744 | 0.74639
|  |  | 43041.9583 | 5 | 23 | 7343 | 306 | 0.0024555 | 0.011765 | 0.34386 | 0.85973 | 0.0032106 | 0.013158 | 0.16582 | 0.87748 | 0.18776 | 1.1739 | 1.0103 | 0 | 0 | 0.86781 | 0.69744 | 0.66155
|  |  | 43042 | 5 | 24 | 7344 | 306 | 0.0024555 | 0.011765 | 0.34386 | 1.1445 | 0.0032106 | 0.013158 | 0.16582 | 1.1815 | 0.18776 | 0.90249 | 1.0103 | 0 | 0 | 1.1586 | 0.69744 | 0.75891
|  |  | 43042.0417 | 6 | 1 | 7345 | 307 | 0.0011242 | 0.041667 | 0.55757 | 0.80916 | 0.0016413 | 0.041667 | 0.26844 | 1.2173 | 0.18776 | 0.94751 | 1.0309 | 0 | 0 | 0.88397 | 1.0138 | 0.95584
|  |  | 43042.0833 | 6 | 2 | 7346 | 307 | 0.0011242 | 0.041667 | 0.55757 | 0.78418 | 0.0016413 | 0.041667 | 0.26844 | 0.95976 | 0.18776 | 0.89364 | 1.0309 | 0 | 0 | 0.98201 | 1.0138 | 0.86267
|  |  | 43042.125 | 6 | 3 | 7347 | 307 | 0.0011242 | 0.041667 | 0.55757 | 1.0932 | 0.0016413 | 0.041667 | 0.26844 | 1.1119 | 0.18776 | 0.77197 | 1.0309 | 0 | 0 | 1.1372 | 1.0138 | 1.053
|  |  | 43042.1667 | 6 | 4 | 7348 | 307 | 0.0011242 | 0.041667 | 0.55757 | 0.9434 | 0.0016413 | 0.041667 | 0.26844 | 0.80093 | 0.18776 | 0.75767 | 1.0309 | 0 | 0 | 0.76948 | 1.0138 | 0.88328
|  |  | 43042.2083 | 6 | 5 | 7349 | 307 | 0.0011242 | 0.041667 | 0.55757 | 0.8159 | 0.0016413 | 0.041667 | 0.26844 | 0.8833 | 0.18776 | 0.90149 | 1.0309 | 0 | 0 | 0.78498 | 1.0138 | 0.8613
|  |  | 43042.25 | 6 | 6 | 7350 | 307 | 0.0011242 | 0.041667 | 0.55757 | 0.90245 | 0.0016413 | 0.041667 | 0.26844 | 0.96902 | 0.18776 | 1.2115 | 1.0309 | 0 | 0 | 0.76502 | 1.0138 | 0.99077
|  |  | 43042.2917 | 6 | 7 | 7351 | 307 | 0.0011242 | 0.041667 | 0.55757 | 1.2194 | 0.0016413 | 0.041667 | 0.26844 | 0.98666 | 0.18776 | 0.87313 | 1.0309 | 0 | 0 | 1.0554 | 1.0138 | 1.1087
|  |  | 43042.3333 | 6 | 8 | 7352 | 307 | 0.0011242 | 0.041667 | 0.55757 | 1.0757 | 0.0016413 | 0.041667 | 0.26844 | 1.1448 | 0.18776 | 1.0916 | 1.0309 | 0 | 0 | 1.2266 | 1.0138 | 1.1121
|  |  | 43042.375 | 6 | 9 | 7353 | 307 | 0.0011242 | 0.041667 | 0.55757 | 0.91952 | 0.0016413 | 0.041667 | 0.26844 | 1.0319 | 0.18776 | 1.1051 | 1.0309 | 0 | 0 | 1.2055 | 1.0138 | 0.9972
|  |  | 43042.4167 | 6 | 10 | 7354 | 307 | 0.0011242 | 0.041667 | 0.55757 | 0.96572 | 0.0016413 | 0.041667 | 0.26844 | 1.1387 | 0.18776 | 0.77055 | 1.0309 | 0 | 0 | 0.88062 | 1.0138 | 0.98882
|  |  | 43042.4583 | 6 | 11 | 7355 | 307 | 0.0011242 | 0.041667 | 0.55757 | 0.94262 | 0.0016413 | 0.041667 | 0.26844 | 0.95691 | 0.18776 | 1.1263 | 1.0309 | 0 | 0 | 1.2462 | 1.0138 | 0.99392
|  |  | 43042.5 | 6 | 12 | 7356 | 307 | 0.0011242 | 0.041667 | 0.55757 | 0.82711 | 0.0016413 | 0.041667 | 0.26844 | 0.77563 | 0.18776 | 0.8825 | 1.0309 | 0 | 0 | 1.2166 | 1.0138 | 0.83508
|  |  | 43042.5417 | 6 | 13 | 7357 | 307 | 0.0011242 | 0.041667 | 0.55757 | 1.206 | 0.0016413 | 0.041667 | 0.26844 | 1.1548 | 0.18776 | 0.95292 | 1.0309 | 0 | 0 | 1.127 | 1.0138 | 1.1613
|  |  | 43042.5833 | 6 | 14 | 7358 | 307 | 0.0011242 | 0.041667 | 0.55757 | 0.92672 | 0.0016413 | 0.041667 | 0.26844 | 0.88593 | 0.18776 | 0.83476 | 1.0309 | 0 | 0 | 1.0828 | 1.0138 | 0.91127
|  |  | 43042.625 | 6 | 15 | 7359 | 307 | 0.0011242 | 0.041667 | 0.55757 | 0.76671 | 0.0016413 | 0.041667 | 0.26844 | 0.75338 | 0.18776 | 0.75729 | 1.0309 | 0 | 0 | 0.88826 | 1.0138 | 0.77192
|  |  | 43042.6667 | 6 | 16 | 7360 | 307 | 0.0011242 | 0.041667 | 0.55757 | 0.78369 | 0.0016413 | 0.041667 | 0.26844 | 0.88576 | 0.18776 | 0.80021 | 1.0309 | 0 | 0 | 0.77704 | 1.0138 | 0.82499
|  |  | 43042.7083 | 6 | 17 | 7361 | 307 | 0.0011242 | 0.041667 | 0.55757 | 1.1954 | 0.0016413 | 0.041667 | 0.26844 | 1.1277 | 0.18776 | 1.2224 | 1.0309 | 0 | 0 | 0.82393 | 1.0138 | 1.1988
|  |  | 43042.75 | 6 | 18 | 7362 | 307 | 0.0011242 | 0.041667 | 0.55757 | 1.1609 | 0.0016413 | 0.041667 | 0.26844 | 0.92691 | 0.18776 | 1.0355 | 1.0309 | 0 | 0 | 1.1656 | 1.0138 | 1.0905
|  |  | 43042.7917 | 6 | 19 | 7363 | 307 | 0.0011242 | 0.041667 | 0.55757 | 0.85921 | 0.0016413 | 0.041667 | 0.26844 | 1.0844 | 0.18776 | 1.1572 | 1.0309 | 0 | 0 | 1.1006 | 1.0138 | 0.98743
|  |  | 43042.8333 | 6 | 20 | 7364 | 307 | 0.0011242 | 0.041667 | 0.55757 | 1.1441 | 0.0016413 | 0.041667 | 0.26844 | 1.0451 | 0.18776 | 1.1485 | 1.0309 | 0 | 0 | 1.2427 | 1.0138 | 1.1341
|  |  | 43042.875 | 6 | 21 | 7365 | 307 | 0.0011242 | 0.041667 | 0.55757 | 1.1624 | 0.0016413 | 0.041667 | 0.26844 | 0.90689 | 0.18776 | 0.76076 | 1.0309 | 0 | 0 | 0.92333 | 1.0138 | 1.0344
|  |  | 43042.9167 | 6 | 22 | 7366 | 307 | 0.0011242 | 0.041667 | 0.55757 | 0.93643 | 0.0016413 | 0.041667 | 0.26844 | 1.1587 | 0.18776 | 1.0531 | 1.0309 | 0 | 0 | 1.2132 | 1.0138 | 1.0309
|  |  | 43042.9583 | 6 | 23 | 7367 | 307 | 0.0011242 | 0.041667 | 0.55757 | 0.82173 | 0.0016413 | 0.041667 | 0.26844 | 1.2001 | 0.18776 | 0.86687 | 1.0309 | 0 | 0 | 1.2204 | 1.0138 | 0.9431
|  |  | 43043 | 6 | 24 | 7368 | 307 | 0.0011242 | 0.041667 | 0.55757 | 1.2159 | 0.0016413 | 0.041667 | 0.26844 | 1.0908 | 0.18776 | 1.1384 | 1.0309 | 0 | 0 | 0.82297 | 1.0138 | 1.1845
|  |  | 43043.0417 | 7 | 1 | 7369 | 308 | 0.001912 | 0.041667 | 0.94826 | 0.90951 | 0.0016231 | 0.041667 | 0.26546 | 0.89298 | 0.18776 | 0.85545 | 1.0206 | 0 | 0 | 0.89493 | 1.4015 | 1.2601
|  |  | 43043.0833 | 7 | 2 | 7370 | 308 | 0.001912 | 0.041667 | 0.94826 | 1.1882 | 0.0016231 | 0.041667 | 0.26546 | 1.19 | 0.18776 | 1.1707 | 1.0206 | 0 | 0 | 1.0648 | 1.4015 | 1.6624
|  |  | 43043.125 | 7 | 3 | 7371 | 308 | 0.001912 | 0.041667 | 0.94826 | 0.82267 | 0.0016231 | 0.041667 | 0.26546 | 0.82301 | 0.18776 | 0.83026 | 1.0206 | 0 | 0 | 0.91976 | 1.4015 | 1.1545
|  |  | 43043.1667 | 7 | 4 | 7372 | 308 | 0.001912 | 0.041667 | 0.94826 | 0.83888 | 0.0016231 | 0.041667 | 0.26546 | 1.0463 | 0.18776 | 0.76031 | 1.0206 | 0 | 0 | 0.9537 | 1.4015 | 1.216
|  |  | 43043.2083 | 7 | 5 | 7373 | 308 | 0.001912 | 0.041667 | 0.94826 | 1.0984 | 0.0016231 | 0.041667 | 0.26546 | 1.2275 | 0.18776 | 0.84898 | 1.0206 | 0 | 0 | 1.0206 | 1.4015 | 1.5268
|  |  | 43043.25 | 7 | 6 | 7374 | 308 | 0.001912 | 0.041667 | 0.94826 | 0.98204 | 0.0016231 | 0.041667 | 0.26546 | 1.1553 | 0.18776 | 0.93903 | 1.0206 | 0 | 0 | 1.2256 | 1.4015 | 1.4142
|  |  | 43043.2917 | 7 | 7 | 7375 | 308 | 0.001912 | 0.041667 | 0.94826 | 1.0797 | 0.0016231 | 0.041667 | 0.26546 | 0.90008 | 0.18776 | 1.0338 | 1.0206 | 0 | 0 | 0.84561 | 1.4015 | 1.4569
|  |  | 43043.3333 | 7 | 8 | 7376 | 308 | 0.001912 | 0.041667 | 0.94826 | 0.9872 | 0.0016231 | 0.041667 | 0.26546 | 1.0282 | 0.18776 | 0.96855 | 1.0206 | 0 | 0 | 0.83158 | 1.4015 | 1.3909
|  |  | 43043.375 | 7 | 9 | 7377 | 308 | 0.001912 | 0.041667 | 0.94826 | 0.78385 | 0.0016231 | 0.041667 | 0.26546 | 1.0742 | 0.18776 | 1.2119 | 1.0206 | 0 | 0 | 1.2092 | 1.4015 | 1.256
|  |  | 43043.4167 | 7 | 10 | 7378 | 308 | 0.001912 | 0.041667 | 0.94826 | 0.77029 | 0.0016231 | 0.041667 | 0.26546 | 0.82617 | 0.18776 | 1.0055 | 1.0206 | 0 | 0 | 1.0021 | 1.4015 | 1.1385
|  |  | 43043.4583 | 7 | 11 | 7379 | 308 | 0.001912 | 0.041667 | 0.94826 | 1.195 | 0.0016231 | 0.041667 | 0.26546 | 0.77837 | 0.18776 | 0.87008 | 1.0206 | 0 | 0 | 1.1972 | 1.4015 | 1.5031
|  |  | 43043.5 | 7 | 12 | 7380 | 308 | 0.001912 | 0.041667 | 0.94826 | 1.0566 | 0.0016231 | 0.041667 | 0.26546 | 1.2231 | 0.18776 | 1.2177 | 1.0206 | 0 | 0 | 1.0813 | 1.4015 | 1.5552
|  |  | 43043.5417 | 7 | 13 | 7381 | 308 | 0.001912 | 0.041667 | 0.94826 | 0.96438 | 0.0016231 | 0.041667 | 0.26546 | 0.99043 | 0.18776 | 0.79594 | 1.0206 | 0 | 0 | 1.0058 | 1.4015 | 1.3269
|  |  | 43043.5833 | 7 | 14 | 7382 | 308 | 0.001912 | 0.041667 | 0.94826 | 0.95925 | 0.0016231 | 0.041667 | 0.26546 | 1.244 | 0.18776 | 0.99455 | 1.0206 | 0 | 0 | 1.2058 | 1.4015 | 1.4266
|  |  | 43043.625 | 7 | 15 | 7383 | 308 | 0.001912 | 0.041667 | 0.94826 | 1.0739 | 0.0016231 | 0.041667 | 0.26546 | 0.97497 | 0.18776 | 1.1365 | 1.0206 | 0 | 0 | 1.1262 | 1.4015 | 1.4906
|  |  | 43043.6667 | 7 | 16 | 7384 | 308 | 0.001912 | 0.041667 | 0.94826 | 0.81429 | 0.0016231 | 0.041667 | 0.26546 | 0.83187 | 0.18776 | 0.89509 | 1.0206 | 0 | 0 | 0.90019 | 1.4015 | 1.1611
|  |  | 43043.7083 | 7 | 17 | 7385 | 308 | 0.001912 | 0.041667 | 0.94826 | 0.78762 | 0.0016231 | 0.041667 | 0.26546 | 0.93259 | 0.18776 | 1.0355 | 1.0206 | 0 | 0 | 1.1566 | 1.4015 | 1.1889
|  |  | 43043.75 | 7 | 18 | 7386 | 308 | 0.001912 | 0.041667 | 0.94826 | 1.1108 | 0.0016231 | 0.041667 | 0.26546 | 0.8071 | 0.18776 | 1.0275 | 1.0206 | 0 | 0 | 0.83843 | 1.4015 | 1.4605
|  |  | 43043.7917 | 7 | 19 | 7387 | 308 | 0.001912 | 0.041667 | 0.94826 | 1.0704 | 0.0016231 | 0.041667 | 0.26546 | 1.0884 | 0.18776 | 1.1014 | 1.0206 | 0 | 0 | 0.76252 | 1.4015 | 1.5108
|  |  | 43043.8333 | 7 | 20 | 7388 | 308 | 0.001912 | 0.041667 | 0.94826 | 0.85274 | 0.0016231 | 0.041667 | 0.26546 | 0.96453 | 0.18776 | 0.90486 | 1.0206 | 0 | 0 | 1.0754 | 1.4015 | 1.2346
|  |  | 43043.875 | 7 | 21 | 7389 | 308 | 0.001912 | 0.041667 | 0.94826 | 1.2311 | 0.0016231 | 0.041667 | 0.26546 | 1.1014 | 0.18776 | 1.222 | 1.0206 | 0 | 0 | 1.0281 | 1.4015 | 1.6892
|  |  | 43043.9167 | 7 | 22 | 7390 | 308 | 0.001912 | 0.041667 | 0.94826 | 1.065 | 0.0016231 | 0.041667 | 0.26546 | 1.0628 | 0.18776 | 0.95846 | 1.0206 | 0 | 0 | 0.99009 | 1.4015 | 1.472
|  |  | 43043.9583 | 7 | 23 | 7391 | 308 | 0.001912 | 0.041667 | 0.94826 | 0.95339 | 0.0016231 | 0.041667 | 0.26546 | 0.85796 | 0.18776 | 0.77583 | 1.0206 | 0 | 0 | 1.1178 | 1.4015 | 1.2775
|  |  | 43044 | 7 | 24 | 7392 | 308 | 0.001912 | 0.041667 | 0.94826 | 0.86617 | 0.0016231 | 0.041667 | 0.26546 | 1.2053 | 0.18776 | 1.2416 | 1.0206 | 0 | 0 | 0.87429 | 1.4015 | 1.3744
|  |  | 43044.0417 | 1 | 1 | 7393 | 309 | 0.0037752 | 0.011765 | 0.52866 | 1.034 | 0.0032411 | 0.013158 | 0.1674 | 0.86184 | 0.18776 | 1.0218 | 1.0191 | 0 | 0 | 0.9061 | 0.88382 | 0.88277
|  |  | 43044.0833 | 1 | 2 | 7394 | 309 | 0.0037752 | 0.011765 | 0.52866 | 0.89616 | 0.0032411 | 0.013158 | 0.1674 | 1.1154 | 0.18776 | 1.1504 | 1.0191 | 0 | 0 | 0.85516 | 0.88382 | 0.87647
|  |  | 43044.125 | 1 | 3 | 7395 | 309 | 0.0037752 | 0.011765 | 0.52866 | 1.019 | 0.0032411 | 0.013158 | 0.1674 | 1.2489 | 0.18776 | 0.80551 | 1.0191 | 0 | 0 | 0.86163 | 0.88382 | 0.89903
|  |  | 43044.1667 | 1 | 4 | 7396 | 309 | 0.0037752 | 0.058824 | 2.6433 | 0.96631 | 0.0032411 | 0.013158 | 0.1674 | 1.0872 | 0.18776 | 0.98278 | 1.0191 | 0 | 0 | 0.75121 | 2.9984 | 2.9208
|  |  | 43044.2083 | 1 | 5 | 7397 | 309 | 0.0037752 | 0.11765 | 5.2866 | 0.77638 | 0.0032411 | 0.013158 | 0.1674 | 1.0142 | 0.18776 | 0.94591 | 1.0191 | 0 | 0 | 0.83373 | 5.6417 | 4.4518
|  |  | 43044.25 | 1 | 6 | 7398 | 309 | 0.0037752 | 0.11765 | 5.2866 | 0.82341 | 0.0032411 | 0.013158 | 0.1674 | 0.9327 | 0.18776 | 0.7563 | 1.0191 | 0.011628 | 0.11202 | 1.2117 | 5.7538 | 4.7869
|  |  | 43044.2917 | 1 | 7 | 7399 | 309 | 0.0037752 | 0.11765 | 5.2866 | 1.0072 | 0.0032411 | 0.013158 | 0.1674 | 1.1943 | 0.18776 | 0.76488 | 1.0191 | 0.05814 | 0.56009 | 0.8152 | 6.2018 | 6.1249
|  |  | 43044.3333 | 1 | 8 | 7400 | 309 | 0.0037752 | 0.082353 | 3.7006 | 0.81859 | 0.0032411 | 0.065789 | 0.83698 | 0.83816 | 0.18776 | 0.91806 | 1.0191 | 0.11628 | 1.1202 | 1.0269 | 5.8455 | 5.0535
|  |  | 43044.375 | 1 | 9 | 7401 | 309 | 0.0037752 | 0.058824 | 2.6433 | 0.78574 | 0.0032411 | 0.065789 | 0.83698 | 0.90669 | 0.18776 | 0.82333 | 1.0191 | 0.11628 | 1.1202 | 0.97348 | 4.7882 | 4.0809
|  |  | 43044.4167 | 1 | 10 | 7402 | 309 | 0.0037752 | 0.058824 | 2.6433 | 0.77103 | 0.0032411 | 0.13158 | 1.674 | 0.95043 | 0.18776 | 0.78607 | 1.0191 | 0.11628 | 1.1202 | 0.87318 | 5.6252 | 4.7548
|  |  | 43044.4583 | 1 | 11 | 7403 | 309 | 0.0037752 | 0.058824 | 2.6433 | 0.87166 | 0.0032411 | 0.13158 | 1.674 | 1.0969 | 0.18776 | 1.126 | 1.0191 | 0.11628 | 1.1202 | 1.0362 | 5.6252 | 5.5124
|  |  | 43044.5 | 1 | 12 | 7404 | 309 | 0.0037752 | 0.058824 | 2.6433 | 1.0057 | 0.0032411 | 0.13158 | 1.674 | 1.0171 | 0.18776 | 0.85635 | 1.0191 | 0.093023 | 0.89615 | 1.1528 | 5.4012 | 5.5548
|  |  | 43044.5417 | 1 | 13 | 7405 | 309 | 0.0037752 | 0.058824 | 2.6433 | 1.2028 | 0.0032411 | 0.13158 | 1.674 | 1.2435 | 0.18776 | 1.1703 | 1.0191 | 0.11628 | 1.1202 | 0.80864 | 5.6252 | 6.3864
|  |  | 43044.5833 | 1 | 14 | 7406 | 309 | 0.0037752 | 0.035294 | 1.586 | 0.82387 | 0.0032411 | 0.065789 | 0.83698 | 0.80466 | 0.18776 | 1.1592 | 1.0191 | 0.093023 | 0.89615 | 0.88078 | 3.5069 | 2.9871
|  |  | 43044.625 | 1 | 15 | 7407 | 309 | 0.0037752 | 0.023529 | 1.0573 | 0.80997 | 0.0032411 | 0.065789 | 0.83698 | 1.0803 | 0.18776 | 1.018 | 1.0191 | 0.093023 | 0.89615 | 0.96026 | 2.9782 | 2.8122
|  |  | 43044.6667 | 1 | 16 | 7408 | 309 | 0.0037752 | 0.023529 | 1.0573 | 1.2415 | 0.0032411 | 0.013158 | 0.1674 | 0.90731 | 0.18776 | 0.85587 | 1.0191 | 0.05814 | 0.56009 | 0.89699 | 1.9726 | 2.1276
|  |  | 43044.7083 | 1 | 17 | 7409 | 309 | 0.0037752 | 0.011765 | 0.52866 | 0.84699 | 0.0032411 | 0.013158 | 0.1674 | 0.9762 | 0.18776 | 1.041 | 1.0191 | 0.011628 | 0.11202 | 1.0461 | 0.99583 | 0.92383
|  |  | 43044.75 | 1 | 18 | 7410 | 309 | 0.0037752 | 0.011765 | 0.52866 | 0.87647 | 0.0032411 | 0.013158 | 0.1674 | 0.75065 | 0.18776 | 0.80788 | 1.0191 | 0 | 0 | 1.1395 | 0.88382 | 0.7407
|  |  | 43044.7917 | 1 | 19 | 7411 | 309 | 0.0037752 | 0.011765 | 0.52866 | 0.76144 | 0.0032411 | 0.013158 | 0.1674 | 1.0502 | 0.18776 | 0.80422 | 1.0191 | 0 | 0 | 1.0522 | 0.88382 | 0.72934
|  |  | 43044.8333 | 1 | 20 | 7412 | 309 | 0.0037752 | 0.011765 | 0.52866 | 1.2092 | 0.0032411 | 0.013158 | 0.1674 | 0.91052 | 0.18776 | 1.0144 | 1.0191 | 0 | 0 | 1.2044 | 0.88382 | 0.98215
|  |  | 43044.875 | 1 | 21 | 7413 | 309 | 0.0037752 | 0.011765 | 0.52866 | 0.84231 | 0.0032411 | 0.013158 | 0.1674 | 1.1744 | 0.18776 | 1.2333 | 1.0191 | 0 | 0 | 1.0059 | 0.88382 | 0.87344
|  |  | 43044.9167 | 1 | 22 | 7414 | 309 | 0.0037752 | 0.011765 | 0.52866 | 1.135 | 0.0032411 | 0.013158 | 0.1674 | 0.98239 | 0.18776 | 1.0473 | 1.0191 | 0 | 0 | 1.0233 | 0.88382 | 0.96109
|  |  | 43044.9583 | 1 | 23 | 7415 | 309 | 0.0037752 | 0.011765 | 0.52866 | 0.91813 | 0.0032411 | 0.013158 | 0.1674 | 1.1717 | 0.18776 | 0.97836 | 1.0191 | 0 | 0 | 0.86175 | 0.88382 | 0.86522
|  |  | 43045 | 1 | 24 | 7416 | 309 | 0.0037752 | 0.011765 | 0.52866 | 1.1233 | 0.0032411 | 0.013158 | 0.1674 | 0.76903 | 0.18776 | 0.94486 | 1.0191 | 0 | 0 | 0.76811 | 0.88382 | 0.9
|  |  | 43045.0417 | 2 | 1 | 7417 | 310 | 0.0048174 | 0.011765 | 0.67461 | 0.97587 | 0.0034896 | 0.013158 | 0.18023 | 0.89314 | 0.18776 | 1.2214 | 1.0853 | 0 | 0 | 1.0117 | 1.0426 | 1.0486
|  |  | 43045.0833 | 2 | 2 | 7418 | 310 | 0.0048174 | 0.011765 | 0.67461 | 0.95189 | 0.0034896 | 0.013158 | 0.18023 | 0.91587 | 0.18776 | 1.0128 | 1.0853 | 0 | 0 | 1.0755 | 1.0426 | 0.99739
|  |  | 43045.125 | 2 | 3 | 7419 | 310 | 0.0048174 | 0.011765 | 0.67461 | 1.186 | 0.0034896 | 0.013158 | 0.18023 | 1.2121 | 0.18776 | 0.78295 | 1.0853 | 0 | 0 | 1.1581 | 1.0426 | 1.1656
|  |  | 43045.1667 | 2 | 4 | 7420 | 310 | 0.0048174 | 0.058824 | 3.373 | 1.0315 | 0.0034896 | 0.013158 | 0.18023 | 1.0449 | 0.18776 | 1.1643 | 1.0853 | 0 | 0 | 0.78065 | 3.741 | 3.8861
|  |  | 43045.2083 | 2 | 5 | 7421 | 310 | 0.0048174 | 0.11765 | 6.7461 | 0.82268 | 0.0034896 | 0.013158 | 0.18023 | 1.0704 | 0.18776 | 0.93458 | 1.0853 | 0 | 0 | 1.0653 | 7.1141 | 5.9183
|  |  | 43045.25 | 2 | 6 | 7422 | 310 | 0.0048174 | 0.11765 | 6.7461 | 0.97801 | 0.0034896 | 0.013158 | 0.18023 | 0.89915 | 0.18776 | 0.92638 | 1.0853 | 0.011628 | 0.11929 | 0.8797 | 7.2334 | 7.0387
|  |  | 43045.2917 | 2 | 7 | 7423 | 310 | 0.0048174 | 0.11765 | 6.7461 | 1.1917 | 0.0034896 | 0.013158 | 0.18023 | 1.1442 | 0.18776 | 1.2382 | 1.0853 | 0.05814 | 0.59646 | 1.1697 | 7.7105 | 9.1757
|  |  | 43045.3333 | 2 | 8 | 7424 | 310 | 0.0048174 | 0.082353 | 4.7223 | 1.1881 | 0.0034896 | 0.065789 | 0.90114 | 1.1851 | 0.18776 | 1.1616 | 1.0853 | 0.11628 | 1.1929 | 0.79194 | 7.0041 | 7.8412
|  |  | 43045.375 | 2 | 9 | 7425 | 310 | 0.0048174 | 0.058824 | 3.373 | 1.0344 | 0.0034896 | 0.065789 | 0.90114 | 1.2313 | 0.18776 | 0.90814 | 1.0853 | 0.11628 | 1.1929 | 0.93246 | 5.6549 | 5.8816
|  |  | 43045.4167 | 2 | 10 | 7426 | 310 | 0.0048174 | 0.058824 | 3.373 | 1.2488 | 0.0034896 | 0.13158 | 1.8023 | 0.88357 | 0.18776 | 1.2387 | 1.0853 | 0.11628 | 1.1929 | 1.2193 | 6.556 | 7.4918
|  |  | 43045.4583 | 2 | 11 | 7427 | 310 | 0.0048174 | 0.058824 | 3.373 | 1.114 | 0.0034896 | 0.13158 | 1.8023 | 0.91819 | 0.18776 | 1.0711 | 1.0853 | 0.11628 | 1.1929 | 1.2337 | 6.556 | 7.0854
|  |  | 43045.5 | 2 | 12 | 7428 | 310 | 0.0048174 | 0.058824 | 3.373 | 1.0093 | 0.0034896 | 0.13158 | 1.8023 | 0.85781 | 0.18776 | 0.79932 | 1.0853 | 0.093023 | 0.95434 | 0.90594 | 6.3174 | 5.965
|  |  | 43045.5417 | 2 | 13 | 7429 | 310 | 0.0048174 | 0.058824 | 3.373 | 0.89312 | 0.0034896 | 0.13158 | 1.8023 | 0.76738 | 0.18776 | 1.2326 | 1.0853 | 0.11628 | 1.1929 | 1.1285 | 6.556 | 5.9732
|  |  | 43045.5833 | 2 | 14 | 7430 | 310 | 0.0048174 | 0.035294 | 2.0238 | 0.91555 | 0.0034896 | 0.065789 | 0.90114 | 0.76226 | 0.18776 | 1.1931 | 1.0853 | 0.093023 | 0.95434 | 1.0033 | 4.0671 | 3.7213
|  |  | 43045.625 | 2 | 15 | 7431 | 310 | 0.0048174 | 0.023529 | 1.3492 | 1.0578 | 0.0034896 | 0.065789 | 0.90114 | 1.05 | 0.18776 | 0.86078 | 1.0853 | 0.093023 | 0.95434 | 0.84879 | 3.3925 | 3.3451
|  |  | 43045.6667 | 2 | 16 | 7432 | 310 | 0.0048174 | 0.023529 | 1.3492 | 1.0497 | 0.0034896 | 0.013158 | 0.18023 | 0.75704 | 0.18776 | 0.80832 | 1.0853 | 0.05814 | 0.59646 | 1.1324 | 2.3137 | 2.3799
|  |  | 43045.7083 | 2 | 17 | 7433 | 310 | 0.0048174 | 0.011765 | 0.67461 | 1.1188 | 0.0034896 | 0.013158 | 0.18023 | 0.83736 | 0.18776 | 1.1966 | 1.0853 | 0.011628 | 0.11929 | 1.0553 | 1.1619 | 1.2563
|  |  | 43045.75 | 2 | 18 | 7434 | 310 | 0.0048174 | 0.011765 | 0.67461 | 0.81021 | 0.0034896 | 0.013158 | 0.18023 | 0.76668 | 0.18776 | 1.1315 | 1.0853 | 0 | 0 | 1.1912 | 1.0426 | 0.89722
|  |  | 43045.7917 | 2 | 19 | 7435 | 310 | 0.0048174 | 0.011765 | 0.67461 | 1.0313 | 0.0034896 | 0.013158 | 0.18023 | 0.84105 | 0.18776 | 1.044 | 1.0853 | 0 | 0 | 1.0637 | 1.0426 | 1.0433
|  |  | 43045.8333 | 2 | 20 | 7436 | 310 | 0.0048174 | 0.011765 | 0.67461 | 1.2248 | 0.0034896 | 0.013158 | 0.18023 | 0.7841 | 0.18776 | 0.93572 | 1.0853 | 0 | 0 | 0.79745 | 1.0426 | 1.1433
|  |  | 43045.875 | 2 | 21 | 7437 | 310 | 0.0048174 | 0.011765 | 0.67461 | 1.1854 | 0.0034896 | 0.013158 | 0.18023 | 1.0819 | 0.18776 | 0.84196 | 1.0853 | 0 | 0 | 0.84671 | 1.0426 | 1.1528
|  |  | 43045.9167 | 2 | 22 | 7438 | 310 | 0.0048174 | 0.011765 | 0.67461 | 0.9434 | 0.0034896 | 0.013158 | 0.18023 | 0.7797 | 0.18776 | 1.0525 | 1.0853 | 0 | 0 | 0.75466 | 1.0426 | 0.97458
|  |  | 43045.9583 | 2 | 23 | 7439 | 310 | 0.0048174 | 0.011765 | 0.67461 | 1.1139 | 0.0034896 | 0.013158 | 0.18023 | 0.88572 | 0.18776 | 0.9826 | 1.0853 | 0 | 0 | 0.96713 | 1.0426 | 1.0956
|  |  | 43046 | 2 | 24 | 7440 | 310 | 0.0048174 | 0.011765 | 0.67461 | 0.91516 | 0.0034896 | 0.013158 | 0.18023 | 0.83065 | 0.18776 | 1.1443 | 1.0853 | 0 | 0 | 1.1994 | 1.0426 | 0.98194
|  |  | 43046.0417 | 3 | 1 | 7441 | 311 | 0.006366 | 0.011765 | 0.89147 | 0.7741 | 0.0035874 | 0.013158 | 0.18528 | 1.2328 | 0.18776 | 1.1266 | 1.1088 | 0 | 0 | 0.93954 | 1.2645 | 1.13
|  |  | 43046.0833 | 3 | 2 | 7442 | 311 | 0.006366 | 0.011765 | 0.89147 | 0.95054 | 0.0035874 | 0.013158 | 0.18528 | 0.80168 | 0.18776 | 0.80898 | 1.1088 | 0 | 0 | 1.2091 | 1.2645 | 1.1478
|  |  | 43046.125 | 3 | 3 | 7443 | 311 | 0.006366 | 0.011765 | 0.89147 | 0.78751 | 0.0035874 | 0.013158 | 0.18528 | 1.0145 | 0.18776 | 1.0873 | 1.1088 | 0 | 0 | 0.80154 | 1.2645 | 1.0942
|  |  | 43046.1667 | 3 | 4 | 7444 | 311 | 0.006366 | 0.058824 | 4.4574 | 1.0145 | 0.0035874 | 0.013158 | 0.18528 | 1.0977 | 0.18776 | 0.75089 | 1.1088 | 0 | 0 | 1.1288 | 4.8304 | 4.8664
|  |  | 43046.2083 | 3 | 5 | 7445 | 311 | 0.006366 | 0.11765 | 8.9147 | 0.8613 | 0.0035874 | 0.013158 | 0.18528 | 1.1797 | 0.18776 | 1.1497 | 1.1088 | 0 | 0 | 0.97443 | 9.2878 | 8.1127
|  |  | 43046.25 | 3 | 6 | 7446 | 311 | 0.006366 | 0.11765 | 8.9147 | 1.0517 | 0.0035874 | 0.013158 | 0.18528 | 1.0653 | 0.18776 | 1.0191 | 1.1088 | 0.011628 | 0.12188 | 1.0663 | 9.4096 | 9.8939
|  |  | 43046.2917 | 3 | 7 | 7447 | 311 | 0.006366 | 0.11765 | 8.9147 | 0.908 | 0.0035874 | 0.013158 | 0.18528 | 1.0097 | 0.18776 | 0.7918 | 1.1088 | 0.05814 | 0.60939 | 0.97527 | 9.8971 | 9.0247
|  |  | 43046.3333 | 3 | 8 | 7448 | 311 | 0.006366 | 0.082353 | 6.2403 | 0.90335 | 0.0035874 | 0.065789 | 0.92639 | 0.87261 | 0.18776 | 1.1876 | 1.1088 | 0.11628 | 1.2188 | 0.96244 | 8.5732 | 7.8415
|  |  | 43046.375 | 3 | 9 | 7449 | 311 | 0.006366 | 0.058824 | 4.4574 | 0.89818 | 0.0035874 | 0.065789 | 0.92639 | 1.1052 | 0.18776 | 0.81513 | 1.1088 | 0.11628 | 1.2188 | 1.1616 | 6.7903 | 6.5962
|  |  | 43046.4167 | 3 | 10 | 7450 | 311 | 0.006366 | 0.058824 | 4.4574 | 1.0764 | 0.0035874 | 0.13158 | 1.8528 | 1.0403 | 0.18776 | 1.2059 | 1.1088 | 0.11628 | 1.2188 | 0.95645 | 7.7167 | 8.1176
|  |  | 43046.4583 | 3 | 11 | 7451 | 311 | 0.006366 | 0.058824 | 4.4574 | 0.75644 | 0.0035874 | 0.13158 | 1.8528 | 0.77425 | 0.18776 | 0.76045 | 1.1088 | 0.11628 | 1.2188 | 0.79328 | 7.7167 | 5.9159
|  |  | 43046.5 | 3 | 12 | 7452 | 311 | 0.006366 | 0.058824 | 4.4574 | 1.1026 | 0.0035874 | 0.13158 | 1.8528 | 0.78606 | 0.18776 | 0.92776 | 1.1088 | 0.093023 | 0.97503 | 1.0093 | 7.4729 | 7.5295
|  |  | 43046.5417 | 3 | 13 | 7453 | 311 | 0.006366 | 0.058824 | 4.4574 | 1.168 | 0.0035874 | 0.13158 | 1.8528 | 0.99179 | 0.18776 | 1.1199 | 1.1088 | 0.11628 | 1.2188 | 1.2183 | 7.7167 | 8.7388
|  |  | 43046.5833 | 3 | 14 | 7454 | 311 | 0.006366 | 0.035294 | 2.6744 | 0.89443 | 0.0035874 | 0.065789 | 0.92639 | 1.1931 | 0.18776 | 0.98298 | 1.1088 | 0.093023 | 0.97503 | 0.9994 | 4.7636 | 4.6564
|  |  | 43046.625 | 3 | 15 | 7455 | 311 | 0.006366 | 0.023529 | 1.7829 | 0.79348 | 0.0035874 | 0.065789 | 0.92639 | 1.153 | 0.18776 | 0.87711 | 1.1088 | 0.093023 | 0.97503 | 1.0134 | 3.8721 | 3.6357
|  |  | 43046.6667 | 3 | 16 | 7456 | 311 | 0.006366 | 0.023529 | 1.7829 | 1.2174 | 0.0035874 | 0.013158 | 0.18528 | 1.2407 | 0.18776 | 0.95403 | 1.1088 | 0.05814 | 0.60939 | 0.93228 | 2.7654 | 3.1477
|  |  | 43046.7083 | 3 | 17 | 7457 | 311 | 0.006366 | 0.011765 | 0.89147 | 1.1266 | 0.0035874 | 0.013158 | 0.18528 | 1.1138 | 0.18776 | 0.84136 | 1.1088 | 0.011628 | 0.12188 | 1.2098 | 1.3864 | 1.5161
|  |  | 43046.75 | 3 | 18 | 7458 | 311 | 0.006366 | 0.011765 | 0.89147 | 1.2147 | 0.0035874 | 0.013158 | 0.18528 | 1.062 | 0.18776 | 1.1049 | 1.1088 | 0 | 0 | 0.76731 | 1.2645 | 1.4871
|  |  | 43046.7917 | 3 | 19 | 7459 | 311 | 0.006366 | 0.011765 | 0.89147 | 1.1973 | 0.0035874 | 0.013158 | 0.18528 | 1.016 | 0.18776 | 0.98084 | 1.1088 | 0 | 0 | 1.1446 | 1.2645 | 1.4397
|  |  | 43046.8333 | 3 | 20 | 7460 | 311 | 0.006366 | 0.011765 | 0.89147 | 0.82756 | 0.0035874 | 0.013158 | 0.18528 | 1.1894 | 0.18776 | 1.0378 | 1.1088 | 0 | 0 | 0.77896 | 1.2645 | 1.153
|  |  | 43046.875 | 3 | 21 | 7461 | 311 | 0.006366 | 0.011765 | 0.89147 | 0.89288 | 0.0035874 | 0.013158 | 0.18528 | 1.0004 | 0.18776 | 1.0016 | 1.1088 | 0 | 0 | 0.84561 | 1.2645 | 1.1694
|  |  | 43046.9167 | 3 | 22 | 7462 | 311 | 0.006366 | 0.011765 | 0.89147 | 1.0303 | 0.0035874 | 0.013158 | 0.18528 | 1.2216 | 0.18776 | 0.99449 | 1.1088 | 0 | 0 | 0.95771 | 1.2645 | 1.3316
|  |  | 43046.9583 | 3 | 23 | 7463 | 311 | 0.006366 | 0.011765 | 0.89147 | 1.205 | 0.0035874 | 0.013158 | 0.18528 | 0.93178 | 0.18776 | 1.2034 | 1.1088 | 0 | 0 | 0.9587 | 1.2645 | 1.4728
|  |  | 43047 | 3 | 24 | 7464 | 311 | 0.006366 | 0.011765 | 0.89147 | 0.84121 | 0.0035874 | 0.013158 | 0.18528 | 0.85824 | 0.18776 | 1.2167 | 1.1088 | 0 | 0 | 0.79662 | 1.2645 | 1.1374
|  |  | 43047.0417 | 4 | 1 | 7465 | 312 | 0.0046321 | 0.011765 | 0.64865 | 1.0033 | 0.0033145 | 0.013158 | 0.17119 | 0.90315 | 0.18776 | 0.96324 | 1.0397 | 0 | 0 | 1.1299 | 1.0076 | 0.98624
|  |  | 43047.0833 | 4 | 2 | 7466 | 312 | 0.0046321 | 0.011765 | 0.64865 | 1.0786 | 0.0033145 | 0.013158 | 0.17119 | 0.83026 | 0.18776 | 0.88464 | 1.0397 | 0 | 0 | 0.98218 | 1.0076 | 1.0079
|  |  | 43047.125 | 4 | 3 | 7467 | 312 | 0.0046321 | 0.011765 | 0.64865 | 0.94187 | 0.0033145 | 0.013158 | 0.17119 | 1.1929 | 0.18776 | 0.96705 | 1.0397 | 0 | 0 | 0.91248 | 1.0076 | 0.99673
|  |  | 43047.1667 | 4 | 4 | 7468 | 312 | 0.0046321 | 0.058824 | 3.2433 | 0.96418 | 0.0033145 | 0.013158 | 0.17119 | 1.2129 | 0.18776 | 1.0104 | 1.0397 | 0 | 0 | 1.2238 | 3.6022 | 3.5244
|  |  | 43047.2083 | 4 | 5 | 7469 | 312 | 0.0046321 | 0.11765 | 6.4865 | 0.91136 | 0.0033145 | 0.013158 | 0.17119 | 1.1253 | 0.18776 | 1.0177 | 1.0397 | 0 | 0 | 0.89864 | 6.8455 | 6.2953
|  |  | 43047.25 | 4 | 6 | 7470 | 312 | 0.0046321 | 0.11765 | 6.4865 | 0.77651 | 0.0033145 | 0.013158 | 0.17119 | 0.98853 | 0.18776 | 0.89569 | 1.0397 | 0.011628 | 0.11428 | 0.96192 | 6.9598 | 5.4842
|  |  | 43047.2917 | 4 | 7 | 7471 | 312 | 0.0046321 | 0.11765 | 6.4865 | 1.0716 | 0.0033145 | 0.013158 | 0.17119 | 0.88895 | 0.18776 | 0.80083 | 1.0397 | 0.05814 | 0.57141 | 0.99184 | 7.4169 | 7.8201
|  |  | 43047.3333 | 4 | 8 | 7472 | 312 | 0.0046321 | 0.082353 | 4.5406 | 1.1193 | 0.0033145 | 0.065789 | 0.85594 | 0.91537 | 0.18776 | 1.1288 | 1.0397 | 0.11628 | 1.1428 | 1.1572 | 6.7271 | 7.4003
|  |  | 43047.375 | 4 | 9 | 7473 | 312 | 0.0046321 | 0.058824 | 3.2433 | 1.0187 | 0.0033145 | 0.065789 | 0.85594 | 0.85431 | 0.18776 | 1.1363 | 1.0397 | 0.11628 | 1.1428 | 0.83062 | 5.4298 | 5.1978
|  |  | 43047.4167 | 4 | 10 | 7474 | 312 | 0.0046321 | 0.058824 | 3.2433 | 1.1107 | 0.0033145 | 0.13158 | 1.7119 | 0.81132 | 0.18776 | 0.96105 | 1.0397 | 0.11628 | 1.1428 | 0.81943 | 6.2857 | 6.108
|  |  | 43047.4583 | 4 | 11 | 7475 | 312 | 0.0046321 | 0.058824 | 3.2433 | 1.1597 | 0.0033145 | 0.13158 | 1.7119 | 1.0523 | 0.18776 | 1.2451 | 1.0397 | 0.11628 | 1.1428 | 0.90054 | 6.2857 | 6.8255
|  |  | 43047.5 | 4 | 12 | 7476 | 312 | 0.0046321 | 0.058824 | 3.2433 | 0.99499 | 0.0033145 | 0.13158 | 1.7119 | 0.84834 | 0.18776 | 1.1659 | 1.0397 | 0.093023 | 0.91425 | 1.0229 | 6.0572 | 5.8334
|  |  | 43047.5417 | 4 | 13 | 7477 | 312 | 0.0046321 | 0.058824 | 3.2433 | 0.79137 | 0.0033145 | 0.13158 | 1.7119 | 0.85448 | 0.18776 | 0.9104 | 1.0397 | 0.11628 | 1.1428 | 0.9553 | 6.2857 | 5.2921
|  |  | 43047.5833 | 4 | 14 | 7478 | 312 | 0.0046321 | 0.035294 | 1.946 | 0.83385 | 0.0033145 | 0.065789 | 0.85594 | 0.95504 | 0.18776 | 1.067 | 1.0397 | 0.093023 | 0.91425 | 0.8393 | 3.9039 | 3.4078
|  |  | 43047.625 | 4 | 15 | 7479 | 312 | 0.0046321 | 0.023529 | 1.2973 | 0.79557 | 0.0033145 | 0.065789 | 0.85594 | 1.115 | 0.18776 | 1.0766 | 1.0397 | 0.093023 | 0.91425 | 0.99812 | 3.2553 | 3.1012
|  |  | 43047.6667 | 4 | 16 | 7480 | 312 | 0.0046321 | 0.023529 | 1.2973 | 0.82101 | 0.0033145 | 0.013158 | 0.17119 | 0.84318 | 0.18776 | 0.98828 | 1.0397 | 0.05814 | 0.57141 | 1.0009 | 2.2277 | 1.9669
|  |  | 43047.7083 | 4 | 17 | 7481 | 312 | 0.0046321 | 0.011765 | 0.64865 | 0.98759 | 0.0033145 | 0.013158 | 0.17119 | 0.95258 | 0.18776 | 1.1325 | 1.0397 | 0.011628 | 0.11428 | 1.034 | 1.1219 | 1.1345
|  |  | 43047.75 | 4 | 18 | 7482 | 312 | 0.0046321 | 0.011765 | 0.64865 | 0.91253 | 0.0033145 | 0.013158 | 0.17119 | 0.8842 | 0.18776 | 0.96448 | 1.0397 | 0 | 0 | 0.83762 | 1.0076 | 0.92437
|  |  | 43047.7917 | 4 | 19 | 7483 | 312 | 0.0046321 | 0.011765 | 0.64865 | 0.98079 | 0.0033145 | 0.013158 | 0.17119 | 0.7658 | 0.18776 | 0.86479 | 1.0397 | 0 | 0 | 0.8884 | 1.0076 | 0.92967
|  |  | 43047.8333 | 4 | 20 | 7484 | 312 | 0.0046321 | 0.011765 | 0.64865 | 0.8006 | 0.0033145 | 0.013158 | 0.17119 | 1.0193 | 0.18776 | 1.0615 | 1.0397 | 0 | 0 | 0.84365 | 1.0076 | 0.89312
|  |  | 43047.875 | 4 | 21 | 7485 | 312 | 0.0046321 | 0.011765 | 0.64865 | 1.2074 | 0.0033145 | 0.013158 | 0.17119 | 1.139 | 0.18776 | 0.91854 | 1.0397 | 0 | 0 | 0.85909 | 1.0076 | 1.1506
|  |  | 43047.9167 | 4 | 22 | 7486 | 312 | 0.0046321 | 0.011765 | 0.64865 | 1.0925 | 0.0033145 | 0.013158 | 0.17119 | 0.93941 | 0.18776 | 0.98616 | 1.0397 | 0 | 0 | 1.1694 | 1.0076 | 1.0546
|  |  | 43047.9583 | 4 | 23 | 7487 | 312 | 0.0046321 | 0.011765 | 0.64865 | 0.86961 | 0.0033145 | 0.013158 | 0.17119 | 0.76949 | 0.18776 | 1.06 | 1.0397 | 0 | 0 | 1.1853 | 1.0076 | 0.89482
|  |  | 43048 | 4 | 24 | 7488 | 312 | 0.0046321 | 0.011765 | 0.64865 | 1.121 | 0.0033145 | 0.013158 | 0.17119 | 1.0522 | 0.18776 | 0.94077 | 1.0397 | 0 | 0 | 0.93952 | 1.0076 | 1.0839
|  |  | 43048.0417 | 5 | 1 | 7489 | 313 | 0.0039215 | 0.011765 | 0.54915 | 1.1173 | 0.0032932 | 0.013158 | 0.17009 | 1.1466 | 0.18776 | 1.1056 | 1.0338 | 0 | 0 | 1.2492 | 0.907 | 1.0162
|  |  | 43048.0833 | 5 | 2 | 7490 | 313 | 0.0039215 | 0.011765 | 0.54915 | 0.86314 | 0.0032932 | 0.013158 | 0.17009 | 1.0732 | 0.18776 | 0.87545 | 1.0338 | 0 | 0 | 1.2453 | 0.907 | 0.8209
|  |  | 43048.125 | 5 | 3 | 7491 | 313 | 0.0039215 | 0.011765 | 0.54915 | 0.76123 | 0.0032932 | 0.013158 | 0.17009 | 1.2023 | 0.18776 | 0.8471 | 1.0338 | 0 | 0 | 0.90582 | 0.907 | 0.78158
|  |  | 43048.1667 | 5 | 4 | 7492 | 313 | 0.0039215 | 0.058824 | 2.7457 | 0.8418 | 0.0032932 | 0.013158 | 0.17009 | 1.0901 | 0.18776 | 1.2005 | 1.0338 | 0 | 0 | 0.86191 | 3.1036 | 2.7222
|  |  | 43048.2083 | 5 | 5 | 7493 | 313 | 0.0039215 | 0.11765 | 5.4915 | 1.0052 | 0.0032932 | 0.013158 | 0.17009 | 0.81495 | 0.18776 | 0.98891 | 1.0338 | 0 | 0 | 0.99697 | 5.8493 | 5.8445
|  |  | 43048.25 | 5 | 6 | 7494 | 313 | 0.0039215 | 0.11765 | 5.4915 | 1.0393 | 0.0032932 | 0.013158 | 0.17009 | 0.8231 | 0.18776 | 1.0212 | 1.0338 | 0.011628 | 0.11363 | 1.196 | 5.9629 | 6.1748
|  |  | 43048.2917 | 5 | 7 | 7495 | 313 | 0.0039215 | 0.11765 | 5.4915 | 1.2181 | 0.0032932 | 0.013158 | 0.17009 | 1.0947 | 0.18776 | 1.1064 | 1.0338 | 0.05814 | 0.56817 | 1.1601 | 6.4175 | 7.7421
|  |  | 43048.3333 | 5 | 8 | 7496 | 313 | 0.0039215 | 0.082353 | 3.844 | 0.93766 | 0.0032932 | 0.065789 | 0.85043 | 1.0863 | 0.18776 | 0.9627 | 1.0338 | 0.11628 | 1.1363 | 1.1019 | 6.0186 | 5.9611
|  |  | 43048.375 | 5 | 9 | 7497 | 313 | 0.0039215 | 0.058824 | 2.7457 | 1.16 | 0.0032932 | 0.065789 | 0.85043 | 0.77217 | 0.18776 | 0.92067 | 1.0338 | 0.11628 | 1.1363 | 1.0551 | 4.9203 | 5.2137
|  |  | 43048.4167 | 5 | 10 | 7498 | 313 | 0.0039215 | 0.058824 | 2.7457 | 0.99916 | 0.0032932 | 0.13158 | 1.7009 | 0.76073 | 0.18776 | 0.85558 | 1.0338 | 0.11628 | 1.1363 | 0.82472 | 5.7707 | 5.1351
|  |  | 43048.4583 | 5 | 11 | 7499 | 313 | 0.0039215 | 0.058824 | 2.7457 | 1.0809 | 0.0032932 | 0.13158 | 1.7009 | 1.0177 | 0.18776 | 1.1422 | 1.0338 | 0.11628 | 1.1363 | 1.0136 | 5.7707 | 6.065
|  |  | 43048.5 | 5 | 12 | 7500 | 313 | 0.0039215 | 0.058824 | 2.7457 | 1.1323 | 0.0032932 | 0.13158 | 1.7009 | 1.0548 | 0.18776 | 1.0292 | 1.0338 | 0.093023 | 0.90908 | 0.89901 | 5.5434 | 5.9134
|  |  | 43048.5417 | 5 | 13 | 7501 | 313 | 0.0039215 | 0.058824 | 2.7457 | 1.1039 | 0.0032932 | 0.13158 | 1.7009 | 0.76927 | 0.18776 | 1.2073 | 1.0338 | 0.11628 | 1.1363 | 1.1935 | 5.7707 | 5.9223
|  |  | 43048.5833 | 5 | 14 | 7502 | 313 | 0.0039215 | 0.035294 | 1.6474 | 1.1716 | 0.0032932 | 0.065789 | 0.85043 | 0.98647 | 0.18776 | 0.97284 | 1.0338 | 0.093023 | 0.90908 | 0.79661 | 3.5947 | 3.6759
|  |  | 43048.625 | 5 | 15 | 7503 | 313 | 0.0039215 | 0.023529 | 1.0983 | 0.88204 | 0.0032932 | 0.065789 | 0.85043 | 1.1905 | 0.18776 | 0.95485 | 1.0338 | 0.093023 | 0.90908 | 0.97611 | 3.0456 | 3.0478
|  |  | 43048.6667 | 5 | 16 | 7504 | 313 | 0.0039215 | 0.023529 | 1.0983 | 1.0292 | 0.0032932 | 0.013158 | 0.17009 | 0.80627 | 0.18776 | 0.88966 | 1.0338 | 0.05814 | 0.56817 | 0.87925 | 2.0243 | 1.9342
|  |  | 43048.7083 | 5 | 17 | 7505 | 313 | 0.0039215 | 0.011765 | 0.54915 | 0.82373 | 0.0032932 | 0.013158 | 0.17009 | 0.87977 | 0.18776 | 1.1175 | 1.0338 | 0.011628 | 0.11363 | 0.98203 | 1.0206 | 0.9234
|  |  | 43048.75 | 5 | 18 | 7506 | 313 | 0.0039215 | 0.011765 | 0.54915 | 0.77315 | 0.0032932 | 0.013158 | 0.17009 | 1.2003 | 0.18776 | 0.84657 | 1.0338 | 0 | 0 | 1.0468 | 0.907 | 0.78768
|  |  | 43048.7917 | 5 | 19 | 7507 | 313 | 0.0039215 | 0.011765 | 0.54915 | 1.1926 | 0.0032932 | 0.013158 | 0.17009 | 1.1432 | 0.18776 | 0.94 | 1.0338 | 0 | 0 | 0.94246 | 0.907 | 1.0259
|  |  | 43048.8333 | 5 | 20 | 7508 | 313 | 0.0039215 | 0.011765 | 0.54915 | 0.9235 | 0.0032932 | 0.013158 | 0.17009 | 0.90122 | 0.18776 | 0.82863 | 1.0338 | 0 | 0 | 1.2353 | 0.907 | 0.81601
|  |  | 43048.875 | 5 | 21 | 7509 | 313 | 0.0039215 | 0.011765 | 0.54915 | 0.85085 | 0.0032932 | 0.013158 | 0.17009 | 1.0293 | 0.18776 | 0.91853 | 1.0338 | 0 | 0 | 0.88885 | 0.907 | 0.81477
|  |  | 43048.9167 | 5 | 22 | 7510 | 313 | 0.0039215 | 0.011765 | 0.54915 | 1.1259 | 0.0032932 | 0.013158 | 0.17009 | 1.2353 | 0.18776 | 0.91915 | 1.0338 | 0 | 0 | 1.0576 | 0.907 | 1.001
|  |  | 43048.9583 | 5 | 23 | 7511 | 313 | 0.0039215 | 0.011765 | 0.54915 | 0.999 | 0.0032932 | 0.013158 | 0.17009 | 1.1181 | 0.18776 | 0.8502 | 1.0338 | 0 | 0 | 0.79469 | 0.907 | 0.89841
|  |  | 43049 | 5 | 24 | 7512 | 313 | 0.0039215 | 0.011765 | 0.54915 | 0.97731 | 0.0032932 | 0.013158 | 0.17009 | 1.0201 | 0.18776 | 1.1495 | 1.0338 | 0 | 0 | 1.0837 | 0.907 | 0.92604
|  |  | 43049.0417 | 6 | 1 | 7513 | 314 | 0.0013323 | 0.041667 | 0.66074 | 0.78459 | 0.0016466 | 0.041667 | 0.2693 | 1.1943 | 0.18776 | 1.1161 | 1.0338 | 0 | 0 | 0.82036 | 1.1178 | 1.0496
|  |  | 43049.0833 | 6 | 2 | 7514 | 314 | 0.0013323 | 0.041667 | 0.66074 | 1.2004 | 0.0016466 | 0.041667 | 0.2693 | 0.80555 | 0.18776 | 1.2402 | 1.0338 | 0 | 0 | 0.81299 | 1.1178 | 1.2429
|  |  | 43049.125 | 6 | 3 | 7515 | 314 | 0.0013323 | 0.041667 | 0.66074 | 0.87384 | 0.0016466 | 0.041667 | 0.2693 | 1.0676 | 0.18776 | 0.83535 | 1.0338 | 0 | 0 | 1.1236 | 1.1178 | 1.0217
|  |  | 43049.1667 | 6 | 4 | 7516 | 314 | 0.0013323 | 0.041667 | 0.66074 | 1.1939 | 0.0016466 | 0.041667 | 0.2693 | 1.0895 | 0.18776 | 1.0775 | 1.0338 | 0 | 0 | 0.97924 | 1.1178 | 1.2846
|  |  | 43049.2083 | 6 | 5 | 7517 | 314 | 0.0013323 | 0.041667 | 0.66074 | 1.0577 | 0.0016466 | 0.041667 | 0.2693 | 1.0656 | 0.18776 | 0.92107 | 1.0338 | 0 | 0 | 1.1517 | 1.1178 | 1.1588
|  |  | 43049.25 | 6 | 6 | 7518 | 314 | 0.0013323 | 0.041667 | 0.66074 | 0.8092 | 0.0016466 | 0.041667 | 0.2693 | 0.86917 | 0.18776 | 0.82492 | 1.0338 | 0 | 0 | 0.97876 | 1.1178 | 0.92363
|  |  | 43049.2917 | 6 | 7 | 7519 | 314 | 0.0013323 | 0.041667 | 0.66074 | 1.2316 | 0.0016466 | 0.041667 | 0.2693 | 1.1325 | 0.18776 | 0.88462 | 1.0338 | 0 | 0 | 0.79725 | 1.1178 | 1.2849
|  |  | 43049.3333 | 6 | 8 | 7520 | 314 | 0.0013323 | 0.041667 | 0.66074 | 1.04 | 0.0016466 | 0.041667 | 0.2693 | 0.91315 | 0.18776 | 0.83222 | 1.0338 | 0 | 0 | 0.81542 | 1.1178 | 1.0893
|  |  | 43049.375 | 6 | 9 | 7521 | 314 | 0.0013323 | 0.041667 | 0.66074 | 1.1914 | 0.0016466 | 0.041667 | 0.2693 | 1.1609 | 0.18776 | 0.95193 | 1.0338 | 0 | 0 | 0.84495 | 1.1178 | 1.2786
|  |  | 43049.4167 | 6 | 10 | 7522 | 314 | 0.0013323 | 0.041667 | 0.66074 | 0.81897 | 0.0016466 | 0.041667 | 0.2693 | 1.059 | 0.18776 | 1.1847 | 1.0338 | 0 | 0 | 0.97574 | 1.1178 | 1.0488
|  |  | 43049.4583 | 6 | 11 | 7523 | 314 | 0.0013323 | 0.041667 | 0.66074 | 1.1641 | 0.0016466 | 0.041667 | 0.2693 | 0.75555 | 0.18776 | 0.90863 | 1.0338 | 0 | 0 | 0.97939 | 1.1178 | 1.1433
|  |  | 43049.5 | 6 | 12 | 7524 | 314 | 0.0013323 | 0.041667 | 0.66074 | 1.1652 | 0.0016466 | 0.041667 | 0.2693 | 0.83086 | 0.18776 | 1.0247 | 1.0338 | 0 | 0 | 1.0328 | 1.1178 | 1.1861
|  |  | 43049.5417 | 6 | 13 | 7525 | 314 | 0.0013323 | 0.041667 | 0.66074 | 0.82437 | 0.0016466 | 0.041667 | 0.2693 | 1.1703 | 0.18776 | 0.92895 | 1.0338 | 0 | 0 | 1.1229 | 1.1178 | 1.0343
|  |  | 43049.5833 | 6 | 14 | 7526 | 314 | 0.0013323 | 0.041667 | 0.66074 | 1.0665 | 0.0016466 | 0.041667 | 0.2693 | 0.8047 | 0.18776 | 0.91975 | 1.0338 | 0 | 0 | 0.77866 | 1.1178 | 1.0941
|  |  | 43049.625 | 6 | 15 | 7527 | 314 | 0.0013323 | 0.041667 | 0.66074 | 0.94926 | 0.0016466 | 0.041667 | 0.2693 | 0.81726 | 0.18776 | 0.97363 | 1.0338 | 0 | 0 | 1.0395 | 1.1178 | 1.0301
|  |  | 43049.6667 | 6 | 16 | 7528 | 314 | 0.0013323 | 0.041667 | 0.66074 | 0.92194 | 0.0016466 | 0.041667 | 0.2693 | 1.0365 | 0.18776 | 0.97376 | 1.0338 | 0 | 0 | 0.87259 | 1.1178 | 1.0711
|  |  | 43049.7083 | 6 | 17 | 7529 | 314 | 0.0013323 | 0.041667 | 0.66074 | 1.2142 | 0.0016466 | 0.041667 | 0.2693 | 0.76742 | 0.18776 | 1.2124 | 1.0338 | 0 | 0 | 1.2154 | 1.1178 | 1.2366
|  |  | 43049.75 | 6 | 18 | 7530 | 314 | 0.0013323 | 0.041667 | 0.66074 | 0.83088 | 0.0016466 | 0.041667 | 0.2693 | 0.9364 | 0.18776 | 1.11 | 1.0338 | 0 | 0 | 1.1553 | 1.1178 | 1.0096
|  |  | 43049.7917 | 6 | 19 | 7531 | 314 | 0.0013323 | 0.041667 | 0.66074 | 0.89481 | 0.0016466 | 0.041667 | 0.2693 | 0.77506 | 0.18776 | 1.1602 | 1.0338 | 0 | 0 | 1.1622 | 1.1178 | 1.0178
|  |  | 43049.8333 | 6 | 20 | 7532 | 314 | 0.0013323 | 0.041667 | 0.66074 | 0.87629 | 0.0016466 | 0.041667 | 0.2693 | 0.89058 | 0.18776 | 0.92875 | 1.0338 | 0 | 0 | 0.95924 | 1.1178 | 0.99322
|  |  | 43049.875 | 6 | 21 | 7533 | 314 | 0.0013323 | 0.041667 | 0.66074 | 0.97626 | 0.0016466 | 0.041667 | 0.2693 | 1.1745 | 0.18776 | 0.81555 | 1.0338 | 0 | 0 | 1.0468 | 1.1178 | 1.1145
|  |  | 43049.9167 | 6 | 22 | 7534 | 314 | 0.0013323 | 0.041667 | 0.66074 | 1.0817 | 0.0016466 | 0.041667 | 0.2693 | 0.80603 | 0.18776 | 0.77033 | 1.0338 | 0 | 0 | 0.76498 | 1.1178 | 1.0764
|  |  | 43049.9583 | 6 | 23 | 7535 | 314 | 0.0013323 | 0.041667 | 0.66074 | 1.0962 | 0.0016466 | 0.041667 | 0.2693 | 1.2055 | 0.18776 | 0.97852 | 1.0338 | 0 | 0 | 1.1961 | 1.1178 | 1.2327
|  |  | 43050 | 6 | 24 | 7536 | 314 | 0.0013323 | 0.041667 | 0.66074 | 0.76212 | 0.0016466 | 0.041667 | 0.2693 | 0.96134 | 0.18776 | 1.2451 | 1.0338 | 0 | 0 | 0.84801 | 1.1178 | 0.99624
|  |  | 43050.0417 | 7 | 1 | 7537 | 315 | 0.0030008 | 0.041667 | 1.4883 | 1.0966 | 0.0017301 | 0.041667 | 0.28295 | 0.80102 | 0.18776 | 1.14 | 1.0779 | 0 | 0 | 0.9541 | 1.959 | 2.0727
|  |  | 43050.0833 | 7 | 2 | 7538 | 315 | 0.0030008 | 0.041667 | 1.4883 | 0.94896 | 0.0017301 | 0.041667 | 0.28295 | 0.95312 | 0.18776 | 1.192 | 1.0779 | 0 | 0 | 0.79918 | 1.959 | 1.9058
|  |  | 43050.125 | 7 | 3 | 7539 | 315 | 0.0030008 | 0.041667 | 1.4883 | 0.82087 | 0.0017301 | 0.041667 | 0.28295 | 0.88198 | 0.18776 | 0.85875 | 1.0779 | 0 | 0 | 0.97965 | 1.959 | 1.6325
|  |  | 43050.1667 | 7 | 4 | 7540 | 315 | 0.0030008 | 0.041667 | 1.4883 | 0.81472 | 0.0017301 | 0.041667 | 0.28295 | 0.93887 | 0.18776 | 0.77324 | 1.0779 | 0 | 0 | 0.77569 | 1.959 | 1.6234
|  |  | 43050.2083 | 7 | 5 | 7541 | 315 | 0.0030008 | 0.041667 | 1.4883 | 0.84703 | 0.0017301 | 0.041667 | 0.28295 | 0.89281 | 0.18776 | 1.2237 | 1.0779 | 0 | 0 | 0.7624 | 1.959 | 1.743
|  |  | 43050.25 | 7 | 6 | 7542 | 315 | 0.0030008 | 0.041667 | 1.4883 | 1.0372 | 0.0017301 | 0.041667 | 0.28295 | 0.89462 | 0.18776 | 0.88658 | 1.0779 | 0 | 0 | 0.76371 | 1.959 | 1.9632
|  |  | 43050.2917 | 7 | 7 | 7543 | 315 | 0.0030008 | 0.041667 | 1.4883 | 0.78667 | 0.0017301 | 0.041667 | 0.28295 | 0.83276 | 0.18776 | 0.85481 | 1.0779 | 0 | 0 | 1.2355 | 1.959 | 1.5669
|  |  | 43050.3333 | 7 | 8 | 7544 | 315 | 0.0030008 | 0.041667 | 1.4883 | 1.048 | 0.0017301 | 0.041667 | 0.28295 | 0.96794 | 0.18776 | 1.2423 | 1.0779 | 0 | 0 | 0.813 | 1.959 | 2.0668
|  |  | 43050.375 | 7 | 9 | 7545 | 315 | 0.0030008 | 0.041667 | 1.4883 | 1.1157 | 0.0017301 | 0.041667 | 0.28295 | 0.89716 | 0.18776 | 0.84474 | 1.0779 | 0 | 0 | 1.1591 | 1.959 | 2.0729
|  |  | 43050.4167 | 7 | 10 | 7546 | 315 | 0.0030008 | 0.041667 | 1.4883 | 0.794 | 0.0017301 | 0.041667 | 0.28295 | 1.0707 | 0.18776 | 1.1819 | 1.0779 | 0 | 0 | 1.177 | 1.959 | 1.7066
|  |  | 43050.4583 | 7 | 11 | 7547 | 315 | 0.0030008 | 0.041667 | 1.4883 | 0.95442 | 0.0017301 | 0.041667 | 0.28295 | 0.77173 | 0.18776 | 0.95268 | 1.0779 | 0 | 0 | 1.2292 | 1.959 | 1.8177
|  |  | 43050.5 | 7 | 12 | 7548 | 315 | 0.0030008 | 0.041667 | 1.4883 | 1.1763 | 0.0017301 | 0.041667 | 0.28295 | 1.1526 | 0.18776 | 0.91996 | 1.0779 | 0 | 0 | 1.186 | 1.959 | 2.2496
|  |  | 43050.5417 | 7 | 13 | 7549 | 315 | 0.0030008 | 0.041667 | 1.4883 | 0.94817 | 0.0017301 | 0.041667 | 0.28295 | 0.97176 | 0.18776 | 1.0536 | 1.0779 | 0 | 0 | 1.1454 | 1.959 | 1.8839
|  |  | 43050.5833 | 7 | 14 | 7550 | 315 | 0.0030008 | 0.041667 | 1.4883 | 1.0947 | 0.0017301 | 0.041667 | 0.28295 | 1.0605 | 0.18776 | 1.0683 | 1.0779 | 0 | 0 | 1.2142 | 1.959 | 2.1298
|  |  | 43050.625 | 7 | 15 | 7551 | 315 | 0.0030008 | 0.041667 | 1.4883 | 0.97437 | 0.0017301 | 0.041667 | 0.28295 | 1.0183 | 0.18776 | 1.1436 | 1.0779 | 0 | 0 | 1.0743 | 1.959 | 1.953
|  |  | 43050.6667 | 7 | 16 | 7552 | 315 | 0.0030008 | 0.041667 | 1.4883 | 1.0588 | 0.0017301 | 0.041667 | 0.28295 | 1.0517 | 0.18776 | 0.85059 | 1.0779 | 0 | 0 | 1.2429 | 1.959 | 2.0331
|  |  | 43050.7083 | 7 | 17 | 7553 | 315 | 0.0030008 | 0.041667 | 1.4883 | 0.75319 | 0.0017301 | 0.041667 | 0.28295 | 1.1119 | 0.18776 | 0.93194 | 1.0779 | 0 | 0 | 1.1076 | 1.959 | 1.6106
|  |  | 43050.75 | 7 | 18 | 7554 | 315 | 0.0030008 | 0.041667 | 1.4883 | 0.99932 | 0.0017301 | 0.041667 | 0.28295 | 0.98103 | 0.18776 | 1.0545 | 1.0779 | 0 | 0 | 0.78269 | 1.959 | 1.9628
|  |  | 43050.7917 | 7 | 19 | 7555 | 315 | 0.0030008 | 0.041667 | 1.4883 | 1.1631 | 0.0017301 | 0.041667 | 0.28295 | 1.2395 | 0.18776 | 1.0906 | 1.0779 | 0 | 0 | 0.83368 | 1.959 | 2.2865
|  |  | 43050.8333 | 7 | 20 | 7556 | 315 | 0.0030008 | 0.041667 | 1.4883 | 0.83558 | 0.0017301 | 0.041667 | 0.28295 | 1.0742 | 0.18776 | 1.2072 | 1.0779 | 0 | 0 | 1.2262 | 1.959 | 1.7742
|  |  | 43050.875 | 7 | 21 | 7557 | 315 | 0.0030008 | 0.041667 | 1.4883 | 1.0797 | 0.0017301 | 0.041667 | 0.28295 | 0.84963 | 0.18776 | 0.93961 | 1.0779 | 0 | 0 | 0.85947 | 1.959 | 2.0236
|  |  | 43050.9167 | 7 | 22 | 7558 | 315 | 0.0030008 | 0.041667 | 1.4883 | 1.0361 | 0.0017301 | 0.041667 | 0.28295 | 0.78093 | 0.18776 | 0.88589 | 1.0779 | 0 | 0 | 1.221 | 1.959 | 1.9292
|  |  | 43050.9583 | 7 | 23 | 7559 | 315 | 0.0030008 | 0.041667 | 1.4883 | 1.0598 | 0.0017301 | 0.041667 | 0.28295 | 0.85343 | 0.18776 | 1.0108 | 1.0779 | 0 | 0 | 1.2467 | 1.959 | 2.0085
|  |  | 43051 | 7 | 24 | 7560 | 315 | 0.0030008 | 0.041667 | 1.4883 | 1.1017 | 0.0017301 | 0.041667 | 0.28295 | 0.96704 | 0.18776 | 0.78653 | 1.0779 | 0 | 0 | 1.0866 | 1.959 | 2.061
|  |  | 43051.0417 | 1 | 1 | 7561 | 316 | 0.0072706 | 0.011765 | 1.0181 | 0.78465 | 0.0035256 | 0.013158 | 0.18209 | 0.89475 | 0.18776 | 1.1389 | 1.0941 | 0 | 0 | 0.91293 | 1.388 | 1.1757
|  |  | 43051.0833 | 1 | 2 | 7562 | 316 | 0.0072706 | 0.011765 | 1.0181 | 1.1285 | 0.0035256 | 0.013158 | 0.18209 | 1.0678 | 0.18776 | 1.185 | 1.0941 | 0 | 0 | 0.93399 | 1.388 | 1.5659
|  |  | 43051.125 | 1 | 3 | 7563 | 316 | 0.0072706 | 0.011765 | 1.0181 | 1.0112 | 0.0035256 | 0.013158 | 0.18209 | 0.87397 | 0.18776 | 1.238 | 1.0941 | 0 | 0 | 1.2492 | 1.388 | 1.4211
|  |  | 43051.1667 | 1 | 4 | 7564 | 316 | 0.0072706 | 0.058824 | 5.0907 | 0.84522 | 0.0035256 | 0.013158 | 0.18209 | 1.0597 | 0.18776 | 0.77311 | 1.0941 | 0 | 0 | 1.2266 | 5.4606 | 4.6409
|  |  | 43051.2083 | 1 | 5 | 7565 | 316 | 0.0072706 | 0.11765 | 10.1815 | 1.2142 | 0.0035256 | 0.013158 | 0.18209 | 1.0946 | 0.18776 | 1.1347 | 1.0941 | 0 | 0 | 0.78839 | 10.5513 | 12.7748
|  |  | 43051.25 | 1 | 6 | 7566 | 316 | 0.0072706 | 0.11765 | 10.1815 | 0.86208 | 0.0035256 | 0.013158 | 0.18209 | 1.2355 | 0.18776 | 1.1475 | 1.0941 | 0.011628 | 0.12026 | 0.88621 | 10.6716 | 9.3243
|  |  | 43051.2917 | 1 | 7 | 7567 | 316 | 0.0072706 | 0.11765 | 10.1815 | 1.2072 | 0.0035256 | 0.013158 | 0.18209 | 1.1348 | 0.18776 | 0.81447 | 1.0941 | 0.05814 | 0.60131 | 1.0761 | 11.1526 | 13.2981
|  |  | 43051.3333 | 1 | 8 | 7568 | 316 | 0.0072706 | 0.082353 | 7.127 | 1.176 | 0.0035256 | 0.065789 | 0.91045 | 1.2121 | 0.18776 | 1.1527 | 1.0941 | 0.11628 | 1.2026 | 0.88469 | 9.4279 | 10.765
|  |  | 43051.375 | 1 | 9 | 7569 | 316 | 0.0072706 | 0.058824 | 5.0907 | 1.1088 | 0.0035256 | 0.065789 | 0.91045 | 0.91721 | 0.18776 | 0.82168 | 1.0941 | 0.11628 | 1.2026 | 1.098 | 7.3916 | 7.9542
|  |  | 43051.4167 | 1 | 10 | 7570 | 316 | 0.0072706 | 0.058824 | 5.0907 | 0.96419 | 0.0035256 | 0.13158 | 1.8209 | 0.84325 | 0.18776 | 0.88907 | 1.0941 | 0.11628 | 1.2026 | 1.1502 | 8.302 | 7.9941
|  |  | 43051.4583 | 1 | 11 | 7571 | 316 | 0.0072706 | 0.058824 | 5.0907 | 1.0695 | 0.0035256 | 0.13158 | 1.8209 | 0.76477 | 0.18776 | 0.90819 | 1.0941 | 0.11628 | 1.2026 | 0.80963 | 8.302 | 7.9813
|  |  | 43051.5 | 1 | 12 | 7572 | 316 | 0.0072706 | 0.058824 | 5.0907 | 0.99515 | 0.0035256 | 0.13158 | 1.8209 | 0.82838 | 0.18776 | 1.1281 | 1.0941 | 0.093023 | 0.9621 | 0.80563 | 8.0615 | 7.5614
|  |  | 43051.5417 | 1 | 13 | 7573 | 316 | 0.0072706 | 0.058824 | 5.0907 | 1.0455 | 0.0035256 | 0.13158 | 1.8209 | 0.91883 | 0.18776 | 0.97439 | 1.0941 | 0.11628 | 1.2026 | 1.2216 | 8.302 | 8.6476
|  |  | 43051.5833 | 1 | 14 | 7574 | 316 | 0.0072706 | 0.035294 | 3.0544 | 1.0177 | 0.0035256 | 0.065789 | 0.91045 | 0.91112 | 0.18776 | 1.1408 | 1.0941 | 0.093023 | 0.9621 | 1.0096 | 5.1147 | 5.1237
|  |  | 43051.625 | 1 | 15 | 7575 | 316 | 0.0072706 | 0.023529 | 2.0363 | 1.178 | 0.0035256 | 0.065789 | 0.91045 | 1.0814 | 0.18776 | 1.0941 | 1.0941 | 0.093023 | 0.9621 | 1.2433 | 4.0966 | 4.785
|  |  | 43051.6667 | 1 | 16 | 7576 | 316 | 0.0072706 | 0.023529 | 2.0363 | 0.84909 | 0.0035256 | 0.013158 | 0.18209 | 0.92771 | 0.18776 | 1.1384 | 1.0941 | 0.05814 | 0.60131 | 1.2352 | 3.0075 | 2.8544
|  |  | 43051.7083 | 1 | 17 | 7577 | 316 | 0.0072706 | 0.011765 | 1.0181 | 1.1872 | 0.0035256 | 0.013158 | 0.18209 | 0.90983 | 0.18776 | 1.0312 | 1.0941 | 0.011628 | 0.12026 | 1.2241 | 1.5083 | 1.7152
|  |  | 43051.75 | 1 | 18 | 7578 | 316 | 0.0072706 | 0.011765 | 1.0181 | 1.1948 | 0.0035256 | 0.013158 | 0.18209 | 0.78973 | 0.18776 | 0.84322 | 1.0941 | 0 | 0 | 0.92937 | 1.388 | 1.5186
|  |  | 43051.7917 | 1 | 19 | 7579 | 316 | 0.0072706 | 0.011765 | 1.0181 | 1.1683 | 0.0035256 | 0.013158 | 0.18209 | 0.83209 | 0.18776 | 1.0092 | 1.0941 | 0 | 0 | 1.0024 | 1.388 | 1.5305
|  |  | 43051.8333 | 1 | 20 | 7580 | 316 | 0.0072706 | 0.011765 | 1.0181 | 0.99136 | 0.0035256 | 0.013158 | 0.18209 | 0.83122 | 0.18776 | 0.8122 | 1.0941 | 0 | 0 | 0.99931 | 1.388 | 1.3132
|  |  | 43051.875 | 1 | 21 | 7581 | 316 | 0.0072706 | 0.011765 | 1.0181 | 0.85362 | 0.0035256 | 0.013158 | 0.18209 | 1.1807 | 0.18776 | 1.1822 | 1.0941 | 0 | 0 | 1.1719 | 1.388 | 1.3061
|  |  | 43051.9167 | 1 | 22 | 7582 | 316 | 0.0072706 | 0.011765 | 1.0181 | 0.92844 | 0.0035256 | 0.013158 | 0.18209 | 0.78764 | 0.18776 | 0.84237 | 1.0941 | 0 | 0 | 1.1027 | 1.388 | 1.2469
|  |  | 43051.9583 | 1 | 23 | 7583 | 316 | 0.0072706 | 0.011765 | 1.0181 | 0.8035 | 0.0035256 | 0.013158 | 0.18209 | 0.94804 | 0.18776 | 1.0795 | 1.0941 | 0 | 0 | 0.82795 | 1.388 | 1.1934
|  |  | 43052 | 1 | 24 | 7584 | 316 | 0.0072706 | 0.011765 | 1.0181 | 0.85587 | 0.0035256 | 0.013158 | 0.18209 | 1.0484 | 0.18776 | 1.0485 | 1.0941 | 0 | 0 | 1.0908 | 1.388 | 1.2592
|  |  | 43052.0417 | 2 | 1 | 7585 | 317 | 0.0059039 | 0.011765 | 0.82675 | 1.0863 | 0.0034896 | 0.013158 | 0.18023 | 0.87811 | 0.18776 | 1.1952 | 1.0853 | 0 | 0 | 1.2168 | 1.1947 | 1.2808
|  |  | 43052.0833 | 2 | 2 | 7586 | 317 | 0.0059039 | 0.011765 | 0.82675 | 0.92679 | 0.0034896 | 0.013158 | 0.18023 | 0.80039 | 0.18776 | 0.75216 | 1.0853 | 0 | 0 | 1.208 | 1.1947 | 1.0517
|  |  | 43052.125 | 2 | 3 | 7587 | 317 | 0.0059039 | 0.011765 | 0.82675 | 1.0865 | 0.0034896 | 0.013158 | 0.18023 | 1.0582 | 0.18776 | 1.0117 | 1.0853 | 0 | 0 | 1.0887 | 1.1947 | 1.279
|  |  | 43052.1667 | 2 | 4 | 7588 | 317 | 0.0059039 | 0.058824 | 4.1338 | 0.87441 | 0.0034896 | 0.013158 | 0.18023 | 1.0596 | 0.18776 | 0.94904 | 1.0853 | 0 | 0 | 0.86229 | 4.5017 | 3.9838
|  |  | 43052.2083 | 2 | 5 | 7589 | 317 | 0.0059039 | 0.11765 | 8.2675 | 1.1194 | 0.0034896 | 0.013158 | 0.18023 | 1.1787 | 0.18776 | 1.1829 | 1.0853 | 0 | 0 | 0.77678 | 8.6355 | 9.6893
|  |  | 43052.25 | 2 | 6 | 7590 | 317 | 0.0059039 | 0.11765 | 8.2675 | 1.2326 | 0.0034896 | 0.013158 | 0.18023 | 1.2398 | 0.18776 | 1.1825 | 1.0853 | 0.011628 | 0.11929 | 1.019 | 8.7548 | 10.7576
|  |  | 43052.2917 | 2 | 7 | 7591 | 317 | 0.0059039 | 0.11765 | 8.2675 | 1.1001 | 0.0034896 | 0.013158 | 0.18023 | 1.0644 | 0.18776 | 1.126 | 1.0853 | 0.05814 | 0.59646 | 0.9434 | 9.232 | 10.0611
|  |  | 43052.3333 | 2 | 8 | 7592 | 317 | 0.0059039 | 0.082353 | 5.7873 | 0.82575 | 0.0034896 | 0.065789 | 0.90114 | 0.77259 | 0.18776 | 0.98159 | 1.0853 | 0.11628 | 1.1929 | 0.91194 | 8.0691 | 6.7472
|  |  | 43052.375 | 2 | 9 | 7593 | 317 | 0.0059039 | 0.058824 | 4.1338 | 1.1539 | 0.0034896 | 0.065789 | 0.90114 | 1.1769 | 0.18776 | 0.77786 | 1.0853 | 0.11628 | 1.1929 | 0.79566 | 6.4156 | 6.9258
|  |  | 43052.4167 | 2 | 10 | 7594 | 317 | 0.0059039 | 0.058824 | 4.1338 | 1.0307 | 0.0034896 | 0.13158 | 1.8023 | 1.1331 | 0.18776 | 0.85636 | 1.0853 | 0.11628 | 1.1929 | 0.88801 | 7.3167 | 7.5228
|  |  | 43052.4583 | 2 | 11 | 7595 | 317 | 0.0059039 | 0.058824 | 4.1338 | 1.1821 | 0.0034896 | 0.13158 | 1.8023 | 0.76042 | 0.18776 | 0.76382 | 1.0853 | 0.11628 | 1.1929 | 0.95558 | 7.3167 | 7.5403
|  |  | 43052.5 | 2 | 12 | 7596 | 317 | 0.0059039 | 0.058824 | 4.1338 | 1.2416 | 0.0034896 | 0.13158 | 1.8023 | 1.0982 | 0.18776 | 1.2498 | 1.0853 | 0.093023 | 0.95434 | 1.1085 | 7.0781 | 8.4043
|  |  | 43052.5417 | 2 | 13 | 7597 | 317 | 0.0059039 | 0.058824 | 4.1338 | 0.91702 | 0.0034896 | 0.13158 | 1.8023 | 0.85503 | 0.18776 | 0.81698 | 1.0853 | 0.11628 | 1.1929 | 0.98993 | 7.3167 | 6.6661
|  |  | 43052.5833 | 2 | 14 | 7598 | 317 | 0.0059039 | 0.035294 | 2.4803 | 0.821 | 0.0034896 | 0.065789 | 0.90114 | 1.1904 | 0.18776 | 1.2489 | 1.0853 | 0.093023 | 0.95434 | 1.2283 | 4.5235 | 4.5158
|  |  | 43052.625 | 2 | 15 | 7599 | 317 | 0.0059039 | 0.023529 | 1.6535 | 1.1268 | 0.0034896 | 0.065789 | 0.90114 | 0.86454 | 0.18776 | 0.79139 | 1.0853 | 0.093023 | 0.95434 | 1.1504 | 3.6967 | 3.8887
|  |  | 43052.6667 | 2 | 16 | 7600 | 317 | 0.0059039 | 0.023529 | 1.6535 | 0.92678 | 0.0034896 | 0.013158 | 0.18023 | 1.1513 | 0.18776 | 0.87908 | 1.0853 | 0.05814 | 0.59646 | 0.80287 | 2.618 | 2.3839
|  |  | 43052.7083 | 2 | 17 | 7601 | 317 | 0.0059039 | 0.011765 | 0.82675 | 0.94794 | 0.0034896 | 0.013158 | 0.18023 | 1.179 | 0.18776 | 0.98815 | 1.0853 | 0.011628 | 0.11929 | 0.82012 | 1.314 | 1.2796
|  |  | 43052.75 | 2 | 18 | 7602 | 317 | 0.0059039 | 0.011765 | 0.82675 | 1.2215 | 0.0034896 | 0.013158 | 0.18023 | 1.1088 | 0.18776 | 0.77164 | 1.0853 | 0 | 0 | 0.90332 | 1.1947 | 1.3546
|  |  | 43052.7917 | 2 | 19 | 7603 | 317 | 0.0059039 | 0.011765 | 0.82675 | 0.92336 | 0.0034896 | 0.013158 | 0.18023 | 1.2415 | 0.18776 | 0.93098 | 1.0853 | 0 | 0 | 1.1675 | 1.1947 | 1.1619
|  |  | 43052.8333 | 2 | 20 | 7604 | 317 | 0.0059039 | 0.011765 | 0.82675 | 1.2046 | 0.0034896 | 0.013158 | 0.18023 | 0.96533 | 0.18776 | 1.1194 | 1.0853 | 0 | 0 | 1.0068 | 1.1947 | 1.3801
|  |  | 43052.875 | 2 | 21 | 7605 | 317 | 0.0059039 | 0.011765 | 0.82675 | 1.1564 | 0.0034896 | 0.013158 | 0.18023 | 0.97957 | 0.18776 | 1.2099 | 1.0853 | 0 | 0 | 1.151 | 1.1947 | 1.3598
|  |  | 43052.9167 | 2 | 22 | 7606 | 317 | 0.0059039 | 0.011765 | 0.82675 | 0.8753 | 0.0034896 | 0.013158 | 0.18023 | 1.0845 | 0.18776 | 0.79542 | 1.0853 | 0 | 0 | 0.93549 | 1.1947 | 1.0685
|  |  | 43052.9583 | 2 | 23 | 7607 | 317 | 0.0059039 | 0.011765 | 0.82675 | 0.95228 | 0.0034896 | 0.013158 | 0.18023 | 0.96037 | 0.18776 | 0.93275 | 1.0853 | 0 | 0 | 1.0858 | 1.1947 | 1.1355
|  |  | 43053 | 2 | 24 | 7608 | 317 | 0.0059039 | 0.011765 | 0.82675 | 0.76463 | 0.0034896 | 0.013158 | 0.18023 | 1.1959 | 0.18776 | 1.2029 | 1.0853 | 0 | 0 | 1.2029 | 1.1947 | 1.0736
|  |  | 43053.0417 | 3 | 1 | 7609 | 318 | 0.0053932 | 0.011765 | 0.75524 | 0.77411 | 0.0034311 | 0.013158 | 0.17721 | 0.82618 | 0.18776 | 1.1658 | 1.0706 | 0 | 0 | 0.94528 | 1.1202 | 0.94994
|  |  | 43053.0833 | 3 | 2 | 7610 | 318 | 0.0053932 | 0.011765 | 0.75524 | 1.1145 | 0.0034311 | 0.013158 | 0.17721 | 0.89995 | 0.18776 | 0.99201 | 1.0706 | 0 | 0 | 1.1521 | 1.1202 | 1.1875
|  |  | 43053.125 | 3 | 3 | 7611 | 318 | 0.0053932 | 0.011765 | 0.75524 | 1.1464 | 0.0034311 | 0.013158 | 0.17721 | 1.2111 | 0.18776 | 0.83294 | 1.0706 | 0 | 0 | 1.0427 | 1.1202 | 1.2368
|  |  | 43053.1667 | 3 | 4 | 7612 | 318 | 0.0053932 | 0.058824 | 3.7762 | 1.0735 | 0.0034311 | 0.013158 | 0.17721 | 1.1149 | 0.18776 | 1.2069 | 1.0706 | 0 | 0 | 0.88461 | 4.1412 | 4.478
|  |  | 43053.2083 | 3 | 5 | 7613 | 318 | 0.0053932 | 0.11765 | 7.5524 | 1.1054 | 0.0034311 | 0.013158 | 0.17721 | 0.91078 | 0.18776 | 0.75832 | 1.0706 | 0 | 0 | 0.89694 | 7.9173 | 8.6524
|  |  | 43053.25 | 3 | 6 | 7614 | 318 | 0.0053932 | 0.11765 | 7.5524 | 1.1094 | 0.0034311 | 0.013158 | 0.17721 | 1.2437 | 0.18776 | 0.84084 | 1.0706 | 0.011628 | 0.11768 | 1.249 | 8.035 | 8.9038
|  |  | 43053.2917 | 3 | 7 | 7615 | 318 | 0.0053932 | 0.11765 | 7.5524 | 1.0819 | 0.0034311 | 0.013158 | 0.17721 | 1.233 | 0.18776 | 0.77022 | 1.0706 | 0.05814 | 0.58838 | 1.0168 | 8.5057 | 9.1323
|  |  | 43053.3333 | 3 | 8 | 7616 | 318 | 0.0053932 | 0.082353 | 5.2867 | 1.0559 | 0.0034311 | 0.065789 | 0.88605 | 1.0503 | 0.18776 | 0.92273 | 1.0706 | 0.11628 | 1.1768 | 1.03 | 7.5372 | 7.8981
|  |  | 43053.375 | 3 | 9 | 7617 | 318 | 0.0053932 | 0.058824 | 3.7762 | 0.9233 | 0.0034311 | 0.065789 | 0.88605 | 0.97984 | 0.18776 | 1.0629 | 1.0706 | 0.11628 | 1.1768 | 0.80056 | 6.0268 | 5.4964
|  |  | 43053.4167 | 3 | 10 | 7618 | 318 | 0.0053932 | 0.058824 | 3.7762 | 1.0425 | 0.0034311 | 0.13158 | 1.7721 | 1.1329 | 0.18776 | 1.019 | 1.0706 | 0.11628 | 1.1768 | 1.0978 | 6.9128 | 7.4274
|  |  | 43053.4583 | 3 | 11 | 7619 | 318 | 0.0053932 | 0.058824 | 3.7762 | 0.80981 | 0.0034311 | 0.13158 | 1.7721 | 0.88281 | 0.18776 | 0.95078 | 1.0706 | 0.11628 | 1.1768 | 1.24 | 6.9128 | 6.2601
|  |  | 43053.5 | 3 | 12 | 7620 | 318 | 0.0053932 | 0.058824 | 3.7762 | 0.75596 | 0.0034311 | 0.13158 | 1.7721 | 1.0338 | 0.18776 | 0.95157 | 1.0706 | 0.093023 | 0.94141 | 1.224 | 6.6774 | 6.0176
|  |  | 43053.5417 | 3 | 13 | 7621 | 318 | 0.0053932 | 0.058824 | 3.7762 | 1.1385 | 0.0034311 | 0.13158 | 1.7721 | 0.78717 | 0.18776 | 1.1242 | 1.0706 | 0.11628 | 1.1768 | 1.1287 | 6.9128 | 7.2335
|  |  | 43053.5833 | 3 | 14 | 7622 | 318 | 0.0053932 | 0.035294 | 2.2657 | 1.1686 | 0.0034311 | 0.065789 | 0.88605 | 1.1154 | 0.18776 | 0.82593 | 1.0706 | 0.093023 | 0.94141 | 1.022 | 4.2809 | 4.7533
|  |  | 43053.625 | 3 | 15 | 7623 | 318 | 0.0053932 | 0.023529 | 1.5105 | 1.1897 | 0.0034311 | 0.065789 | 0.88605 | 0.98141 | 0.18776 | 0.83703 | 1.0706 | 0.093023 | 0.94141 | 0.76671 | 3.5257 | 3.5456
|  |  | 43053.6667 | 3 | 16 | 7624 | 318 | 0.0053932 | 0.023529 | 1.5105 | 1.0357 | 0.0034311 | 0.013158 | 0.17721 | 0.85959 | 0.18776 | 0.89062 | 1.0706 | 0.05814 | 0.58838 | 1.2434 | 2.4638 | 2.6155
|  |  | 43053.7083 | 3 | 17 | 7625 | 318 | 0.0053932 | 0.011765 | 0.75524 | 0.79269 | 0.0034311 | 0.013158 | 0.17721 | 1.1875 | 0.18776 | 1.2194 | 1.0706 | 0.011628 | 0.11768 | 1.0264 | 1.2379 | 1.1588
|  |  | 43053.75 | 3 | 18 | 7626 | 318 | 0.0053932 | 0.011765 | 0.75524 | 0.78293 | 0.0034311 | 0.013158 | 0.17721 | 0.98679 | 0.18776 | 0.81637 | 1.0706 | 0 | 0 | 1.0224 | 1.1202 | 0.91945
|  |  | 43053.7917 | 3 | 19 | 7627 | 318 | 0.0053932 | 0.011765 | 0.75524 | 0.79886 | 0.0034311 | 0.013158 | 0.17721 | 0.81204 | 0.18776 | 1.0166 | 1.0706 | 0 | 0 | 1.054 | 1.1202 | 0.9381
|  |  | 43053.8333 | 3 | 20 | 7628 | 318 | 0.0053932 | 0.011765 | 0.75524 | 1.1611 | 0.0034311 | 0.013158 | 0.17721 | 0.79587 | 0.18776 | 0.99185 | 1.0706 | 0 | 0 | 0.8487 | 1.1202 | 1.2042
|  |  | 43053.875 | 3 | 21 | 7629 | 318 | 0.0053932 | 0.011765 | 0.75524 | 1.1019 | 0.0034311 | 0.013158 | 0.17721 | 0.82912 | 0.18776 | 1.0731 | 1.0706 | 0 | 0 | 0.76133 | 1.1202 | 1.1806
|  |  | 43053.9167 | 3 | 22 | 7630 | 318 | 0.0053932 | 0.011765 | 0.75524 | 1.1694 | 0.0034311 | 0.013158 | 0.17721 | 0.96313 | 0.18776 | 0.8058 | 1.0706 | 0 | 0 | 0.8119 | 1.1202 | 1.2052
|  |  | 43053.9583 | 3 | 23 | 7631 | 318 | 0.0053932 | 0.011765 | 0.75524 | 0.95851 | 0.0034311 | 0.013158 | 0.17721 | 0.76233 | 0.18776 | 1.0033 | 1.0706 | 0 | 0 | 0.89778 | 1.1202 | 1.0474
|  |  | 43054 | 3 | 24 | 7632 | 318 | 0.0053932 | 0.011765 | 0.75524 | 0.8097 | 0.0034311 | 0.013158 | 0.17721 | 0.78929 | 0.18776 | 0.83467 | 1.0706 | 0 | 0 | 0.9085 | 1.1202 | 0.90811
|  |  | 43054.0417 | 4 | 1 | 7633 | 319 | 0.0036394 | 0.011765 | 0.50964 | 0.87845 | 0.0032309 | 0.013158 | 0.16687 | 1.2316 | 0.18776 | 1.0297 | 1.0162 | 0 | 0 | 1.1562 | 0.86427 | 0.84655
|  |  | 43054.0833 | 4 | 2 | 7634 | 319 | 0.0036394 | 0.011765 | 0.50964 | 0.97915 | 0.0032309 | 0.013158 | 0.16687 | 0.99393 | 0.18776 | 0.83867 | 1.0162 | 0 | 0 | 0.93447 | 0.86427 | 0.82234
|  |  | 43054.125 | 4 | 3 | 7635 | 319 | 0.0036394 | 0.011765 | 0.50964 | 0.9786 | 0.0032309 | 0.013158 | 0.16687 | 1.1024 | 0.18776 | 1.2021 | 1.0162 | 0 | 0 | 1.0261 | 0.86427 | 0.9084
|  |  | 43054.1667 | 4 | 4 | 7636 | 319 | 0.0036394 | 0.058824 | 2.5482 | 1.0067 | 0.0032309 | 0.013158 | 0.16687 | 1.0192 | 0.18776 | 0.98769 | 1.0162 | 0 | 0 | 0.98893 | 2.9028 | 2.9208
|  |  | 43054.2083 | 4 | 5 | 7637 | 319 | 0.0036394 | 0.11765 | 5.0964 | 0.75198 | 0.0032309 | 0.013158 | 0.16687 | 0.77529 | 0.18776 | 1.0595 | 1.0162 | 0 | 0 | 1.2253 | 5.4511 | 4.1607
|  |  | 43054.25 | 4 | 6 | 7638 | 319 | 0.0036394 | 0.11765 | 5.0964 | 0.99203 | 0.0032309 | 0.013158 | 0.16687 | 1.1051 | 0.18776 | 1.1533 | 1.0162 | 0.011628 | 0.1117 | 1.2148 | 5.5628 | 5.5924
|  |  | 43054.2917 | 4 | 7 | 7639 | 319 | 0.0036394 | 0.11765 | 5.0964 | 1.1737 | 0.0032309 | 0.013158 | 0.16687 | 1.1362 | 0.18776 | 1.0059 | 1.0162 | 0.05814 | 0.55848 | 0.79776 | 6.0095 | 6.8059
|  |  | 43054.3333 | 4 | 8 | 7640 | 319 | 0.0036394 | 0.082353 | 3.5675 | 0.89485 | 0.0032309 | 0.065789 | 0.83434 | 0.84267 | 0.18776 | 0.82216 | 1.0162 | 0.11628 | 1.117 | 0.89221 | 5.7066 | 5.0464
|  |  | 43054.375 | 4 | 9 | 7641 | 319 | 0.0036394 | 0.058824 | 2.5482 | 0.79841 | 0.0032309 | 0.065789 | 0.83434 | 0.78436 | 0.18776 | 0.86829 | 1.0162 | 0.11628 | 1.117 | 0.8928 | 4.6873 | 3.8492
|  |  | 43054.4167 | 4 | 10 | 7642 | 319 | 0.0036394 | 0.058824 | 2.5482 | 1.2253 | 0.0032309 | 0.13158 | 1.6687 | 1.124 | 0.18776 | 1.1004 | 1.0162 | 0.11628 | 1.117 | 0.84681 | 5.5216 | 6.1504
|  |  | 43054.4583 | 4 | 11 | 7643 | 319 | 0.0036394 | 0.058824 | 2.5482 | 1.0598 | 0.0032309 | 0.13158 | 1.6687 | 1.1609 | 0.18776 | 0.95076 | 1.0162 | 0.11628 | 1.117 | 1.1441 | 5.5216 | 6.0941
|  |  | 43054.5 | 4 | 12 | 7644 | 319 | 0.0036394 | 0.058824 | 2.5482 | 1.0032 | 0.0032309 | 0.13158 | 1.6687 | 0.99636 | 0.18776 | 1.1545 | 1.0162 | 0.093023 | 0.89356 | 0.98141 | 5.2982 | 5.3128
|  |  | 43054.5417 | 4 | 13 | 7645 | 319 | 0.0036394 | 0.058824 | 2.5482 | 0.78404 | 0.0032309 | 0.13158 | 1.6687 | 0.90817 | 0.18776 | 0.8384 | 1.0162 | 0.11628 | 1.117 | 1.0073 | 5.5216 | 4.7959
|  |  | 43054.5833 | 4 | 14 | 7646 | 319 | 0.0036394 | 0.035294 | 1.5289 | 1.0579 | 0.0032309 | 0.065789 | 0.83434 | 0.87989 | 0.18776 | 0.82863 | 1.0162 | 0.093023 | 0.89356 | 1.0368 | 3.4446 | 3.4336
|  |  | 43054.625 | 4 | 15 | 7647 | 319 | 0.0036394 | 0.023529 | 1.0193 | 0.77983 | 0.0032309 | 0.065789 | 0.83434 | 0.98093 | 0.18776 | 0.77674 | 1.0162 | 0.093023 | 0.89356 | 0.92073 | 2.9349 | 2.5819
|  |  | 43054.6667 | 4 | 16 | 7648 | 319 | 0.0036394 | 0.023529 | 1.0193 | 0.94451 | 0.0032309 | 0.013158 | 0.16687 | 0.89671 | 0.18776 | 1.2288 | 1.0162 | 0.05814 | 0.55848 | 1.1845 | 1.9324 | 2.0046
|  |  | 43054.7083 | 4 | 17 | 7649 | 319 | 0.0036394 | 0.011765 | 0.50964 | 0.83775 | 0.0032309 | 0.013158 | 0.16687 | 1.0956 | 0.18776 | 1.0411 | 1.0162 | 0.011628 | 0.1117 | 0.90478 | 0.97597 | 0.9063
|  |  | 43054.75 | 4 | 18 | 7650 | 319 | 0.0036394 | 0.011765 | 0.50964 | 1.0913 | 0.0032309 | 0.013158 | 0.16687 | 1.2457 | 0.18776 | 0.8586 | 1.0162 | 0 | 0 | 1.2438 | 0.86427 | 0.92527
|  |  | 43054.7917 | 4 | 19 | 7651 | 319 | 0.0036394 | 0.011765 | 0.50964 | 0.94056 | 0.0032309 | 0.013158 | 0.16687 | 1.2278 | 0.18776 | 1.1553 | 1.0162 | 0 | 0 | 1.0074 | 0.86427 | 0.90116
|  |  | 43054.8333 | 4 | 20 | 7652 | 319 | 0.0036394 | 0.011765 | 0.50964 | 1.2085 | 0.0032309 | 0.013158 | 0.16687 | 0.75801 | 0.18776 | 1.1332 | 1.0162 | 0 | 0 | 0.77363 | 0.86427 | 0.95517
|  |  | 43054.875 | 4 | 21 | 7653 | 319 | 0.0036394 | 0.011765 | 0.50964 | 0.84241 | 0.0032309 | 0.013158 | 0.16687 | 0.76433 | 0.18776 | 1.039 | 1.0162 | 0 | 0 | 0.9068 | 0.86427 | 0.75196
|  |  | 43054.9167 | 4 | 22 | 7654 | 319 | 0.0036394 | 0.011765 | 0.50964 | 1.2299 | 0.0032309 | 0.013158 | 0.16687 | 0.95985 | 0.18776 | 1.1923 | 1.0162 | 0 | 0 | 1.0734 | 0.86427 | 1.0108
|  |  | 43054.9583 | 4 | 23 | 7655 | 319 | 0.0036394 | 0.011765 | 0.50964 | 1.1585 | 0.0032309 | 0.013158 | 0.16687 | 0.95066 | 0.18776 | 1.11 | 1.0162 | 0 | 0 | 0.96291 | 0.86427 | 0.95746
|  |  | 43055 | 4 | 24 | 7656 | 319 | 0.0036394 | 0.011765 | 0.50964 | 1.1333 | 0.0032309 | 0.013158 | 0.16687 | 0.97284 | 0.18776 | 0.79496 | 1.0162 | 0 | 0 | 1.2023 | 0.86427 | 0.88916
|  |  | 43055.0417 | 5 | 1 | 7657 | 320 | 0.0031185 | 0.011765 | 0.4367 | 1.2084 | 0.003236 | 0.013158 | 0.16713 | 0.77783 | 0.18776 | 0.88088 | 1.0176 | 0 | 0 | 1.158 | 0.7916 | 0.82313
|  |  | 43055.0833 | 5 | 2 | 7658 | 320 | 0.0031185 | 0.011765 | 0.4367 | 1.0596 | 0.003236 | 0.013158 | 0.16713 | 1.2165 | 0.18776 | 1.0798 | 1.0176 | 0 | 0 | 1.1061 | 0.7916 | 0.8688
|  |  | 43055.125 | 5 | 3 | 7659 | 320 | 0.0031185 | 0.011765 | 0.4367 | 0.81439 | 0.003236 | 0.013158 | 0.16713 | 1.0018 | 0.18776 | 0.89677 | 1.0176 | 0 | 0 | 0.99168 | 0.7916 | 0.69146
|  |  | 43055.1667 | 5 | 4 | 7660 | 320 | 0.0031185 | 0.058824 | 2.1835 | 0.8745 | 0.003236 | 0.013158 | 0.16713 | 0.96892 | 0.18776 | 1.1841 | 1.0176 | 0 | 0 | 1.0296 | 2.5384 | 2.2937
|  |  | 43055.2083 | 5 | 5 | 7661 | 320 | 0.0031185 | 0.11765 | 4.367 | 0.95631 | 0.003236 | 0.013158 | 0.16713 | 1.0438 | 0.18776 | 1.0857 | 1.0176 | 0 | 0 | 1.2027 | 4.7219 | 4.5546
|  |  | 43055.25 | 5 | 6 | 7662 | 320 | 0.0031185 | 0.11765 | 4.367 | 1.2367 | 0.003236 | 0.013158 | 0.16713 | 1.2317 | 0.18776 | 1.0206 | 1.0176 | 0.011628 | 0.11186 | 0.76641 | 4.8338 | 5.8838
|  |  | 43055.2917 | 5 | 7 | 7663 | 320 | 0.0031185 | 0.11765 | 4.367 | 0.92921 | 0.003236 | 0.013158 | 0.16713 | 1.2446 | 0.18776 | 1.016 | 1.0176 | 0.05814 | 0.55928 | 1.186 | 5.2812 | 5.12
|  |  | 43055.3333 | 5 | 8 | 7664 | 320 | 0.0031185 | 0.082353 | 3.0569 | 0.76646 | 0.003236 | 0.065789 | 0.83565 | 1.1262 | 0.18776 | 1.0168 | 1.0176 | 0.11628 | 1.1186 | 1.2482 | 5.1989 | 4.8713
|  |  | 43055.375 | 5 | 9 | 7665 | 320 | 0.0031185 | 0.058824 | 2.1835 | 0.8642 | 0.003236 | 0.065789 | 0.83565 | 1.1331 | 0.18776 | 1.2233 | 1.0176 | 0.11628 | 1.1186 | 1.0922 | 4.3255 | 4.2852
|  |  | 43055.4167 | 5 | 10 | 7666 | 320 | 0.0031185 | 0.058824 | 2.1835 | 1.1446 | 0.003236 | 0.13158 | 1.6713 | 1.2406 | 0.18776 | 1.0586 | 1.0176 | 0.11628 | 1.1186 | 1.0921 | 5.1612 | 5.9931
|  |  | 43055.4583 | 5 | 11 | 7667 | 320 | 0.0031185 | 0.058824 | 2.1835 | 1.1583 | 0.003236 | 0.13158 | 1.6713 | 1.169 | 0.18776 | 1.0754 | 1.0176 | 0.11628 | 1.1186 | 1.1168 | 5.1612 | 5.9341
|  |  | 43055.5 | 5 | 12 | 7668 | 320 | 0.0031185 | 0.058824 | 2.1835 | 1.1642 | 0.003236 | 0.13158 | 1.6713 | 0.75031 | 0.18776 | 0.79916 | 1.0176 | 0.093023 | 0.89485 | 0.96161 | 4.9374 | 4.8066
|  |  | 43055.5417 | 5 | 13 | 7669 | 320 | 0.0031185 | 0.058824 | 2.1835 | 0.85792 | 0.003236 | 0.13158 | 1.6713 | 0.81953 | 0.18776 | 0.87637 | 1.0176 | 0.11628 | 1.1186 | 0.97549 | 5.1612 | 4.4987
|  |  | 43055.5833 | 5 | 14 | 7670 | 320 | 0.0031185 | 0.035294 | 1.3101 | 0.759 | 0.003236 | 0.065789 | 0.83565 | 0.78847 | 0.18776 | 1.1606 | 1.0176 | 0.093023 | 0.89485 | 0.8641 | 3.2284 | 2.6444
|  |  | 43055.625 | 5 | 15 | 7671 | 320 | 0.0031185 | 0.023529 | 0.87341 | 1.2003 | 0.003236 | 0.065789 | 0.83565 | 1.1613 | 0.18776 | 0.86366 | 1.0176 | 0.093023 | 0.89485 | 1.2259 | 2.7917 | 3.278
|  |  | 43055.6667 | 5 | 16 | 7672 | 320 | 0.0031185 | 0.023529 | 0.87341 | 0.859 | 0.003236 | 0.013158 | 0.16713 | 1.0417 | 0.18776 | 0.91161 | 1.0176 | 0.05814 | 0.55928 | 1.0394 | 1.7876 | 1.6768
|  |  | 43055.7083 | 5 | 17 | 7673 | 320 | 0.0031185 | 0.011765 | 0.4367 | 1.0585 | 0.003236 | 0.013158 | 0.16713 | 0.78381 | 0.18776 | 1.2328 | 1.0176 | 0.011628 | 0.11186 | 0.84475 | 0.90345 | 0.91923
|  |  | 43055.75 | 5 | 18 | 7674 | 320 | 0.0031185 | 0.011765 | 0.4367 | 1.1277 | 0.003236 | 0.013158 | 0.16713 | 0.83471 | 0.18776 | 0.75137 | 1.0176 | 0 | 0 | 0.82231 | 0.7916 | 0.77304
|  |  | 43055.7917 | 5 | 19 | 7675 | 320 | 0.0031185 | 0.011765 | 0.4367 | 1.0892 | 0.003236 | 0.013158 | 0.16713 | 1.0059 | 0.18776 | 0.76637 | 1.0176 | 0 | 0 | 0.85411 | 0.7916 | 0.78765
|  |  | 43055.8333 | 5 | 20 | 7676 | 320 | 0.0031185 | 0.011765 | 0.4367 | 0.84076 | 0.003236 | 0.013158 | 0.16713 | 1.0554 | 0.18776 | 0.88665 | 1.0176 | 0 | 0 | 0.79346 | 0.7916 | 0.71003
|  |  | 43055.875 | 5 | 21 | 7677 | 320 | 0.0031185 | 0.011765 | 0.4367 | 1.1662 | 0.003236 | 0.013158 | 0.16713 | 0.97336 | 0.18776 | 1.1559 | 1.0176 | 0 | 0 | 1.1888 | 0.7916 | 0.88899
|  |  | 43055.9167 | 5 | 22 | 7678 | 320 | 0.0031185 | 0.011765 | 0.4367 | 1.1405 | 0.003236 | 0.013158 | 0.16713 | 0.96372 | 0.18776 | 1.0913 | 1.0176 | 0 | 0 | 1.0777 | 0.7916 | 0.86404
|  |  | 43055.9583 | 5 | 23 | 7679 | 320 | 0.0031185 | 0.011765 | 0.4367 | 0.92452 | 0.003236 | 0.013158 | 0.16713 | 0.87018 | 0.18776 | 0.89424 | 1.0176 | 0 | 0 | 1.2227 | 0.7916 | 0.71708
|  |  | 43056 | 5 | 24 | 7680 | 320 | 0.0031185 | 0.011765 | 0.4367 | 1.0565 | 0.003236 | 0.013158 | 0.16713 | 0.92395 | 0.18776 | 1.0016 | 1.0176 | 0 | 0 | 1.2295 | 0.7916 | 0.80387
|  |  | 43056.0417 | 6 | 1 | 7681 | 321 | 0.0015534 | 0.041667 | 0.77043 | 0.75612 | 0.0017041 | 0.041667 | 0.27871 | 1.1149 | 0.18776 | 1.0112 | 1.0647 | 0 | 0 | 1.114 | 1.2369 | 1.0831
|  |  | 43056.0833 | 6 | 2 | 7682 | 321 | 0.0015534 | 0.041667 | 0.77043 | 0.87524 | 0.0017041 | 0.041667 | 0.27871 | 1.1819 | 0.18776 | 0.96459 | 1.0647 | 0 | 0 | 0.8222 | 1.2369 | 1.1848
|  |  | 43056.125 | 6 | 3 | 7683 | 321 | 0.0015534 | 0.041667 | 0.77043 | 0.85742 | 0.0017041 | 0.041667 | 0.27871 | 0.78046 | 0.18776 | 1.019 | 1.0647 | 0 | 0 | 1.0556 | 1.2369 | 1.0694
|  |  | 43056.1667 | 6 | 4 | 7684 | 321 | 0.0015534 | 0.041667 | 0.77043 | 1.1889 | 0.0017041 | 0.041667 | 0.27871 | 1.2384 | 0.18776 | 1.1679 | 1.0647 | 0 | 0 | 0.83774 | 1.2369 | 1.4804
|  |  | 43056.2083 | 6 | 5 | 7685 | 321 | 0.0015534 | 0.041667 | 0.77043 | 0.76053 | 0.0017041 | 0.041667 | 0.27871 | 1.0774 | 0.18776 | 0.75203 | 1.0647 | 0 | 0 | 0.90881 | 1.2369 | 1.0274
|  |  | 43056.25 | 6 | 6 | 7686 | 321 | 0.0015534 | 0.041667 | 0.77043 | 1.2024 | 0.0017041 | 0.041667 | 0.27871 | 0.76131 | 0.18776 | 1.1237 | 1.0647 | 0 | 0 | 1.1098 | 1.2369 | 1.3496
|  |  | 43056.2917 | 6 | 7 | 7687 | 321 | 0.0015534 | 0.041667 | 0.77043 | 1.0069 | 0.0017041 | 0.041667 | 0.27871 | 0.96902 | 0.18776 | 0.96246 | 1.0647 | 0 | 0 | 1.1635 | 1.2369 | 1.2265
|  |  | 43056.3333 | 6 | 8 | 7688 | 321 | 0.0015534 | 0.041667 | 0.77043 | 1.0085 | 0.0017041 | 0.041667 | 0.27871 | 0.80831 | 0.18776 | 0.99246 | 1.0647 | 0 | 0 | 1.1091 | 1.2369 | 1.1886
|  |  | 43056.375 | 6 | 9 | 7689 | 321 | 0.0015534 | 0.041667 | 0.77043 | 1.2183 | 0.0017041 | 0.041667 | 0.27871 | 1.0269 | 0.18776 | 0.93498 | 1.0647 | 0 | 0 | 1.1286 | 1.2369 | 1.4004
|  |  | 43056.4167 | 6 | 10 | 7690 | 321 | 0.0015534 | 0.041667 | 0.77043 | 0.87845 | 0.0017041 | 0.041667 | 0.27871 | 1.1541 | 0.18776 | 1.0061 | 1.0647 | 0 | 0 | 0.79924 | 1.2369 | 1.1874
|  |  | 43056.4583 | 6 | 11 | 7691 | 321 | 0.0015534 | 0.041667 | 0.77043 | 0.97504 | 0.0017041 | 0.041667 | 0.27871 | 0.94849 | 0.18776 | 1.2091 | 1.0647 | 0 | 0 | 1.1095 | 1.2369 | 1.2426
|  |  | 43056.5 | 6 | 12 | 7692 | 321 | 0.0015534 | 0.041667 | 0.77043 | 0.98877 | 0.0017041 | 0.041667 | 0.27871 | 0.89321 | 0.18776 | 1.0674 | 1.0647 | 0 | 0 | 0.78733 | 1.2369 | 1.2111
|  |  | 43056.5417 | 6 | 13 | 7693 | 321 | 0.0015534 | 0.041667 | 0.77043 | 0.86501 | 0.0017041 | 0.041667 | 0.27871 | 1.2324 | 0.18776 | 0.88958 | 1.0647 | 0 | 0 | 0.89201 | 1.2369 | 1.177
|  |  | 43056.5833 | 6 | 14 | 7694 | 321 | 0.0015534 | 0.041667 | 0.77043 | 0.76525 | 0.0017041 | 0.041667 | 0.27871 | 0.92328 | 0.18776 | 1.1624 | 1.0647 | 0 | 0 | 0.80518 | 1.2369 | 1.0651
|  |  | 43056.625 | 6 | 15 | 7695 | 321 | 0.0015534 | 0.041667 | 0.77043 | 0.81874 | 0.0017041 | 0.041667 | 0.27871 | 1.2075 | 0.18776 | 0.84558 | 1.0647 | 0 | 0 | 1.1458 | 1.2369 | 1.1261
|  |  | 43056.6667 | 6 | 16 | 7696 | 321 | 0.0015534 | 0.041667 | 0.77043 | 0.79613 | 0.0017041 | 0.041667 | 0.27871 | 0.93115 | 0.18776 | 1.062 | 1.0647 | 0 | 0 | 1.0766 | 1.2369 | 1.0723
|  |  | 43056.7083 | 6 | 17 | 7697 | 321 | 0.0015534 | 0.041667 | 0.77043 | 1.1809 | 0.0017041 | 0.041667 | 0.27871 | 0.84417 | 0.18776 | 1.1514 | 1.0647 | 0 | 0 | 1.2305 | 1.2369 | 1.3613
|  |  | 43056.75 | 6 | 18 | 7698 | 321 | 0.0015534 | 0.041667 | 0.77043 | 1.166 | 0.0017041 | 0.041667 | 0.27871 | 0.96476 | 0.18776 | 1.0422 | 1.0647 | 0 | 0 | 0.95226 | 1.2369 | 1.3629
|  |  | 43056.7917 | 6 | 19 | 7699 | 321 | 0.0015534 | 0.041667 | 0.77043 | 0.97865 | 0.0017041 | 0.041667 | 0.27871 | 0.90335 | 0.18776 | 1.1741 | 1.0647 | 0 | 0 | 0.9475 | 1.2369 | 1.2262
|  |  | 43056.8333 | 6 | 20 | 7700 | 321 | 0.0015534 | 0.041667 | 0.77043 | 0.94219 | 0.0017041 | 0.041667 | 0.27871 | 1.1742 | 0.18776 | 0.83154 | 1.0647 | 0 | 0 | 1.2471 | 1.2369 | 1.2093
|  |  | 43056.875 | 6 | 21 | 7701 | 321 | 0.0015534 | 0.041667 | 0.77043 | 1.2007 | 0.0017041 | 0.041667 | 0.27871 | 0.92012 | 0.18776 | 1.1076 | 1.0647 | 0 | 0 | 1.0433 | 1.2369 | 1.3894
|  |  | 43056.9167 | 6 | 22 | 7702 | 321 | 0.0015534 | 0.041667 | 0.77043 | 1.076 | 0.0017041 | 0.041667 | 0.27871 | 1.2168 | 0.18776 | 0.92984 | 1.0647 | 0 | 0 | 1.0106 | 1.2369 | 1.3427
|  |  | 43056.9583 | 6 | 23 | 7703 | 321 | 0.0015534 | 0.041667 | 0.77043 | 0.91608 | 0.0017041 | 0.041667 | 0.27871 | 0.89513 | 0.18776 | 1.2072 | 1.0647 | 0 | 0 | 0.88559 | 1.2369 | 1.1819
|  |  | 43057 | 6 | 24 | 7704 | 321 | 0.0015534 | 0.041667 | 0.77043 | 0.91688 | 0.0017041 | 0.041667 | 0.27871 | 0.80018 | 0.18776 | 0.96642 | 1.0647 | 0 | 0 | 0.8667 | 1.2369 | 1.1109
|  |  | 43057.0417 | 7 | 1 | 7705 | 322 | 0.0030619 | 0.041667 | 1.5186 | 1.175 | 0.0017213 | 0.041667 | 0.28152 | 0.89732 | 0.18776 | 0.7608 | 1.0735 | 0 | 0 | 0.81175 | 1.9878 | 2.1797
|  |  | 43057.0833 | 7 | 2 | 7706 | 322 | 0.0030619 | 0.041667 | 1.5186 | 1.033 | 0.0017213 | 0.041667 | 0.28152 | 0.77934 | 0.18776 | 0.89702 | 1.0735 | 0 | 0 | 0.85147 | 1.9878 | 1.9565
|  |  | 43057.125 | 7 | 3 | 7707 | 322 | 0.0030619 | 0.041667 | 1.5186 | 0.947 | 0.0017213 | 0.041667 | 0.28152 | 1.184 | 0.18776 | 1.0952 | 1.0735 | 0 | 0 | 1.2337 | 1.9878 | 1.977
|  |  | 43057.1667 | 7 | 4 | 7708 | 322 | 0.0030619 | 0.041667 | 1.5186 | 0.96717 | 0.0017213 | 0.041667 | 0.28152 | 1.1672 | 0.18776 | 0.84075 | 1.0735 | 0 | 0 | 1.2265 | 1.9878 | 1.9552
|  |  | 43057.2083 | 7 | 5 | 7709 | 322 | 0.0030619 | 0.041667 | 1.5186 | 1.0747 | 0.0017213 | 0.041667 | 0.28152 | 0.83628 | 0.18776 | 1.2499 | 1.0735 | 0 | 0 | 0.92221 | 1.9878 | 2.1021
|  |  | 43057.25 | 7 | 6 | 7710 | 322 | 0.0030619 | 0.041667 | 1.5186 | 0.95565 | 0.0017213 | 0.041667 | 0.28152 | 0.81009 | 0.18776 | 0.87836 | 1.0735 | 0 | 0 | 1.1482 | 1.9878 | 1.8442
|  |  | 43057.2917 | 7 | 7 | 7711 | 322 | 0.0030619 | 0.041667 | 1.5186 | 1.1939 | 0.0017213 | 0.041667 | 0.28152 | 1.0918 | 0.18776 | 0.77994 | 1.0735 | 0 | 0 | 1.0311 | 1.9878 | 2.2669
|  |  | 43057.3333 | 7 | 8 | 7712 | 322 | 0.0030619 | 0.041667 | 1.5186 | 0.79484 | 0.0017213 | 0.041667 | 0.28152 | 1.0034 | 0.18776 | 0.85603 | 1.0735 | 0 | 0 | 0.87703 | 1.9878 | 1.6502
|  |  | 43057.375 | 7 | 9 | 7713 | 322 | 0.0030619 | 0.041667 | 1.5186 | 1.0331 | 0.0017213 | 0.041667 | 0.28152 | 1.0274 | 0.18776 | 1.043 | 1.0735 | 0 | 0 | 1.1331 | 1.9878 | 2.054
|  |  | 43057.4167 | 7 | 10 | 7714 | 322 | 0.0030619 | 0.041667 | 1.5186 | 1.0515 | 0.0017213 | 0.041667 | 0.28152 | 0.95083 | 0.18776 | 0.75632 | 1.0735 | 0 | 0 | 0.92033 | 1.9878 | 2.0065
|  |  | 43057.4583 | 7 | 11 | 7715 | 322 | 0.0030619 | 0.041667 | 1.5186 | 0.75043 | 0.0017213 | 0.041667 | 0.28152 | 0.92626 | 0.18776 | 1.0633 | 1.0735 | 0 | 0 | 0.78242 | 1.9878 | 1.6
|  |  | 43057.5 | 7 | 12 | 7716 | 322 | 0.0030619 | 0.041667 | 1.5186 | 0.92081 | 0.0017213 | 0.041667 | 0.28152 | 1.2221 | 0.18776 | 1.1566 | 1.0735 | 0 | 0 | 0.82511 | 1.9878 | 1.9595
|  |  | 43057.5417 | 7 | 13 | 7717 | 322 | 0.0030619 | 0.041667 | 1.5186 | 0.78959 | 0.0017213 | 0.041667 | 0.28152 | 0.79897 | 0.18776 | 0.83648 | 1.0735 | 0 | 0 | 1.0634 | 1.9878 | 1.581
|  |  | 43057.5833 | 7 | 14 | 7718 | 322 | 0.0030619 | 0.041667 | 1.5186 | 0.77037 | 0.0017213 | 0.041667 | 0.28152 | 1.1301 | 0.18776 | 1.0419 | 1.0735 | 0 | 0 | 0.97737 | 1.9878 | 1.6836
|  |  | 43057.625 | 7 | 15 | 7719 | 322 | 0.0030619 | 0.041667 | 1.5186 | 1.1607 | 0.0017213 | 0.041667 | 0.28152 | 0.78737 | 0.18776 | 1.1281 | 1.0735 | 0 | 0 | 1.0656 | 1.9878 | 2.1961
|  |  | 43057.6667 | 7 | 16 | 7720 | 322 | 0.0030619 | 0.041667 | 1.5186 | 1.1848 | 0.0017213 | 0.041667 | 0.28152 | 0.85943 | 0.18776 | 1.0376 | 1.0735 | 0 | 0 | 0.77369 | 1.9878 | 2.236
|  |  | 43057.7083 | 7 | 17 | 7721 | 322 | 0.0030619 | 0.041667 | 1.5186 | 0.82286 | 0.0017213 | 0.041667 | 0.28152 | 0.97511 | 0.18776 | 0.76271 | 1.0735 | 0 | 0 | 0.90618 | 1.9878 | 1.6673
|  |  | 43057.75 | 7 | 18 | 7722 | 322 | 0.0030619 | 0.041667 | 1.5186 | 0.80295 | 0.0017213 | 0.041667 | 0.28152 | 0.98735 | 0.18776 | 1.0151 | 1.0735 | 0 | 0 | 0.83816 | 1.9878 | 1.6879
|  |  | 43057.7917 | 7 | 19 | 7723 | 322 | 0.0030619 | 0.041667 | 1.5186 | 0.85555 | 0.0017213 | 0.041667 | 0.28152 | 0.87984 | 0.18776 | 0.97719 | 1.0735 | 0 | 0 | 0.83144 | 1.9878 | 1.7304
|  |  | 43057.8333 | 7 | 20 | 7724 | 322 | 0.0030619 | 0.041667 | 1.5186 | 1.2351 | 0.0017213 | 0.041667 | 0.28152 | 0.77015 | 0.18776 | 0.99568 | 1.0735 | 0 | 0 | 1.1252 | 1.9878 | 2.2793
|  |  | 43057.875 | 7 | 21 | 7725 | 322 | 0.0030619 | 0.041667 | 1.5186 | 1.1362 | 0.0017213 | 0.041667 | 0.28152 | 0.8639 | 0.18776 | 1.2282 | 1.0735 | 0 | 0 | 1.1968 | 1.9878 | 2.1992
|  |  | 43057.9167 | 7 | 22 | 7726 | 322 | 0.0030619 | 0.041667 | 1.5186 | 0.84248 | 0.0017213 | 0.041667 | 0.28152 | 0.87346 | 0.18776 | 0.91637 | 1.0735 | 0 | 0 | 0.86003 | 1.9878 | 1.6973
|  |  | 43057.9583 | 7 | 23 | 7727 | 322 | 0.0030619 | 0.041667 | 1.5186 | 0.77078 | 0.0017213 | 0.041667 | 0.28152 | 1.0964 | 0.18776 | 1.2027 | 1.0735 | 0 | 0 | 1.1566 | 1.9878 | 1.705
|  |  | 43058 | 7 | 24 | 7728 | 322 | 0.0030619 | 0.041667 | 1.5186 | 0.97828 | 0.0017213 | 0.041667 | 0.28152 | 0.80039 | 0.18776 | 1.185 | 1.0735 | 0 | 0 | 1.1901 | 1.9878 | 1.9334
|  |  | 43058.0417 | 1 | 1 | 7729 | 323 | 0.0062925 | 0.011765 | 0.88117 | 0.97465 | 0.0034197 | 0.013158 | 0.17662 | 1.1634 | 0.18776 | 1.1863 | 1.0676 | 0 | 0 | 1.2118 | 1.2456 | 1.2871
|  |  | 43058.0833 | 1 | 2 | 7730 | 323 | 0.0062925 | 0.011765 | 0.88117 | 0.9803 | 0.0034197 | 0.013158 | 0.17662 | 0.8291 | 0.18776 | 0.7618 | 1.0676 | 0 | 0 | 1.0835 | 1.2456 | 1.1533
|  |  | 43058.125 | 1 | 3 | 7731 | 323 | 0.0062925 | 0.011765 | 0.88117 | 0.81966 | 0.0034197 | 0.013158 | 0.17662 | 1.2238 | 0.18776 | 0.93127 | 1.0676 | 0 | 0 | 0.86422 | 1.2456 | 1.1133
|  |  | 43058.1667 | 1 | 4 | 7732 | 323 | 0.0062925 | 0.058824 | 4.4059 | 0.86398 | 0.0034197 | 0.013158 | 0.17662 | 1.1058 | 0.18776 | 1.1067 | 1.0676 | 0 | 0 | 0.78398 | 4.7702 | 4.2097
|  |  | 43058.2083 | 1 | 5 | 7733 | 323 | 0.0062925 | 0.11765 | 8.8117 | 0.94167 | 0.0034197 | 0.013158 | 0.17662 | 0.85095 | 0.18776 | 0.94027 | 1.0676 | 0 | 0 | 0.89385 | 9.1761 | 8.6246
|  |  | 43058.25 | 1 | 6 | 7734 | 323 | 0.0062925 | 0.11765 | 8.8117 | 1.156 | 0.0034197 | 0.013158 | 0.17662 | 0.94765 | 0.18776 | 1.0478 | 1.0676 | 0.011628 | 0.11735 | 1.1858 | 9.2935 | 10.6892
|  |  | 43058.2917 | 1 | 7 | 7735 | 323 | 0.0062925 | 0.11765 | 8.8117 | 1.1049 | 0.0034197 | 0.013158 | 0.17662 | 0.82082 | 0.18776 | 1.2389 | 1.0676 | 0.05814 | 0.58676 | 0.86759 | 9.7629 | 10.6226
|  |  | 43058.3333 | 1 | 8 | 7736 | 323 | 0.0062925 | 0.082353 | 6.1682 | 0.98239 | 0.0034197 | 0.065789 | 0.88309 | 0.89078 | 0.18776 | 0.78384 | 1.0676 | 0.11628 | 1.1735 | 0.89908 | 8.4126 | 8.0485
|  |  | 43058.375 | 1 | 9 | 7737 | 323 | 0.0062925 | 0.058824 | 4.4059 | 0.9072 | 0.0034197 | 0.065789 | 0.88309 | 0.86873 | 0.18776 | 0.84373 | 1.0676 | 0.11628 | 1.1735 | 0.84116 | 6.6502 | 5.9097
|  |  | 43058.4167 | 1 | 10 | 7738 | 323 | 0.0062925 | 0.058824 | 4.4059 | 0.78444 | 0.0034197 | 0.13158 | 1.7662 | 1.1525 | 0.18776 | 0.82593 | 1.0676 | 0.11628 | 1.1735 | 0.79914 | 7.5333 | 6.5846
|  |  | 43058.4583 | 1 | 11 | 7739 | 323 | 0.0062925 | 0.058824 | 4.4059 | 0.88703 | 0.0034197 | 0.13158 | 1.7662 | 1.1436 | 0.18776 | 0.84385 | 1.0676 | 0.11628 | 1.1735 | 0.90383 | 7.5333 | 7.1471
|  |  | 43058.5 | 1 | 12 | 7740 | 323 | 0.0062925 | 0.058824 | 4.4059 | 1.1426 | 0.0034197 | 0.13158 | 1.7662 | 0.81876 | 0.18776 | 0.76775 | 1.0676 | 0.093023 | 0.93882 | 0.85191 | 7.2986 | 7.424
|  |  | 43058.5417 | 1 | 13 | 7741 | 323 | 0.0062925 | 0.058824 | 4.4059 | 1.1185 | 0.0034197 | 0.13158 | 1.7662 | 0.77496 | 0.18776 | 0.91928 | 1.0676 | 0.11628 | 1.1735 | 1.0642 | 7.5333 | 7.7181
|  |  | 43058.5833 | 1 | 14 | 7742 | 323 | 0.0062925 | 0.035294 | 2.6435 | 1.0123 | 0.0034197 | 0.065789 | 0.88309 | 1.2152 | 0.18776 | 1.2162 | 1.0676 | 0.093023 | 0.93882 | 0.83549 | 4.6532 | 4.7621
|  |  | 43058.625 | 1 | 15 | 7743 | 323 | 0.0062925 | 0.023529 | 1.7623 | 0.96776 | 0.0034197 | 0.065789 | 0.88309 | 0.97637 | 0.18776 | 1.0944 | 1.0676 | 0.093023 | 0.93882 | 1.2174 | 3.772 | 3.9162
|  |  | 43058.6667 | 1 | 16 | 7744 | 323 | 0.0062925 | 0.023529 | 1.7623 | 0.8113 | 0.0034197 | 0.013158 | 0.17662 | 1.1465 | 0.18776 | 0.85296 | 1.0676 | 0.05814 | 0.58676 | 0.77556 | 2.7135 | 2.2475
|  |  | 43058.7083 | 1 | 17 | 7745 | 323 | 0.0062925 | 0.011765 | 0.88117 | 0.9709 | 0.0034197 | 0.013158 | 0.17662 | 1.0941 | 0.18776 | 0.88824 | 1.0676 | 0.011628 | 0.11735 | 0.9675 | 1.3629 | 1.3291
|  |  | 43058.75 | 1 | 18 | 7746 | 323 | 0.0062925 | 0.011765 | 0.88117 | 0.85204 | 0.0034197 | 0.013158 | 0.17662 | 0.82037 | 0.18776 | 1.1643 | 1.0676 | 0 | 0 | 0.97971 | 1.2456 | 1.1143
|  |  | 43058.7917 | 1 | 19 | 7747 | 323 | 0.0062925 | 0.011765 | 0.88117 | 0.96717 | 0.0034197 | 0.013158 | 0.17662 | 0.93524 | 0.18776 | 1.0485 | 1.0676 | 0 | 0 | 0.84838 | 1.2456 | 1.2143
|  |  | 43058.8333 | 1 | 20 | 7748 | 323 | 0.0062925 | 0.011765 | 0.88117 | 1.1625 | 0.0034197 | 0.013158 | 0.17662 | 1.1762 | 0.18776 | 1.0493 | 1.0676 | 0 | 0 | 1.0177 | 1.2456 | 1.4291
|  |  | 43058.875 | 1 | 21 | 7749 | 323 | 0.0062925 | 0.011765 | 0.88117 | 0.89068 | 0.0034197 | 0.013158 | 0.17662 | 1.1046 | 0.18776 | 0.98607 | 1.0676 | 0 | 0 | 0.81043 | 1.2456 | 1.1651
|  |  | 43058.9167 | 1 | 22 | 7750 | 323 | 0.0062925 | 0.011765 | 0.88117 | 1.1062 | 0.0034197 | 0.013158 | 0.17662 | 1.1135 | 0.18776 | 0.82753 | 1.0676 | 0 | 0 | 1.2041 | 1.2456 | 1.3268
|  |  | 43058.9583 | 1 | 23 | 7751 | 323 | 0.0062925 | 0.011765 | 0.88117 | 1.2268 | 0.0034197 | 0.013158 | 0.17662 | 1.2431 | 0.18776 | 1.002 | 1.0676 | 0 | 0 | 0.79017 | 1.2456 | 1.4887
|  |  | 43059 | 1 | 24 | 7752 | 323 | 0.0062925 | 0.011765 | 0.88117 | 0.92636 | 0.0034197 | 0.013158 | 0.17662 | 1.1703 | 0.18776 | 0.92066 | 1.0676 | 0 | 0 | 1.105 | 1.2456 | 1.1958
|  |  | 43059.0417 | 2 | 1 | 7753 | 324 | 0.0054012 | 0.011765 | 0.75636 | 0.784 | 0.003466 | 0.013158 | 0.17901 | 0.87589 | 0.18776 | 1.2124 | 1.0794 | 0 | 0 | 1.1299 | 1.1231 | 0.97742
|  |  | 43059.0833 | 2 | 2 | 7754 | 324 | 0.0054012 | 0.011765 | 0.75636 | 1.2207 | 0.003466 | 0.013158 | 0.17901 | 0.77764 | 0.18776 | 0.94619 | 1.0794 | 0 | 0 | 0.82882 | 1.1231 | 1.2402
|  |  | 43059.125 | 2 | 3 | 7755 | 324 | 0.0054012 | 0.011765 | 0.75636 | 0.95394 | 0.003466 | 0.013158 | 0.17901 | 1.0992 | 0.18776 | 1.015 | 1.0794 | 0 | 0 | 1.0962 | 1.1231 | 1.1089
|  |  | 43059.1667 | 2 | 4 | 7756 | 324 | 0.0054012 | 0.058824 | 3.7818 | 1.0838 | 0.003466 | 0.013158 | 0.17901 | 0.77446 | 0.18776 | 1.1926 | 1.0794 | 0 | 0 | 0.87888 | 4.1486 | 4.4614
|  |  | 43059.2083 | 2 | 5 | 7757 | 324 | 0.0054012 | 0.11765 | 7.5636 | 0.77004 | 0.003466 | 0.013158 | 0.17901 | 1.1718 | 0.18776 | 1.136 | 1.0794 | 0 | 0 | 1.0815 | 7.9303 | 6.2473
|  |  | 43059.25 | 2 | 6 | 7758 | 324 | 0.0054012 | 0.11765 | 7.5636 | 0.79667 | 0.003466 | 0.013158 | 0.17901 | 0.91544 | 0.18776 | 1.0479 | 1.0794 | 0.011628 | 0.11865 | 1.0072 | 8.049 | 6.5058
|  |  | 43059.2917 | 2 | 7 | 7759 | 324 | 0.0054012 | 0.11765 | 7.5636 | 1.1236 | 0.003466 | 0.013158 | 0.17901 | 1.1927 | 0.18776 | 1.247 | 1.0794 | 0.05814 | 0.59323 | 0.81098 | 8.5236 | 9.4269
|  |  | 43059.3333 | 2 | 8 | 7760 | 324 | 0.0054012 | 0.082353 | 5.2945 | 1.2279 | 0.003466 | 0.065789 | 0.89504 | 1.2199 | 0.18776 | 1.0624 | 1.0794 | 0.11628 | 1.1865 | 1.1784 | 7.5638 | 9.1906
|  |  | 43059.375 | 2 | 9 | 7761 | 324 | 0.0054012 | 0.058824 | 3.7818 | 0.79627 | 0.003466 | 0.065789 | 0.89504 | 0.77926 | 0.18776 | 1.1034 | 1.0794 | 0.11628 | 1.1865 | 1.1453 | 6.051 | 5.2748
|  |  | 43059.4167 | 2 | 10 | 7762 | 324 | 0.0054012 | 0.058824 | 3.7818 | 0.91006 | 0.003466 | 0.13158 | 1.7901 | 0.87047 | 0.18776 | 1.1348 | 1.0794 | 0.11628 | 1.1865 | 0.79245 | 6.9461 | 6.1531
|  |  | 43059.4583 | 2 | 11 | 7763 | 324 | 0.0054012 | 0.058824 | 3.7818 | 0.79048 | 0.003466 | 0.13158 | 1.7901 | 1.2345 | 0.18776 | 0.9469 | 1.0794 | 0.11628 | 1.1865 | 0.77878 | 6.9461 | 6.3011
|  |  | 43059.5 | 2 | 12 | 7764 | 324 | 0.0054012 | 0.058824 | 3.7818 | 1.1619 | 0.003466 | 0.13158 | 1.7901 | 0.82194 | 0.18776 | 1.0256 | 1.0794 | 0.093023 | 0.94917 | 0.89228 | 6.7088 | 6.9047
|  |  | 43059.5417 | 2 | 13 | 7765 | 324 | 0.0054012 | 0.058824 | 3.7818 | 0.81478 | 0.003466 | 0.13158 | 1.7901 | 1.0009 | 0.18776 | 1.0555 | 1.0794 | 0.11628 | 1.1865 | 1.1958 | 6.9461 | 6.4899
|  |  | 43059.5833 | 2 | 14 | 7766 | 324 | 0.0054012 | 0.035294 | 2.2691 | 0.96238 | 0.003466 | 0.065789 | 0.89504 | 0.88843 | 0.18776 | 0.86493 | 1.0794 | 0.093023 | 0.94917 | 1.1218 | 4.301 | 4.206
|  |  | 43059.625 | 2 | 15 | 7767 | 324 | 0.0054012 | 0.023529 | 1.5127 | 1.1516 | 0.003466 | 0.065789 | 0.89504 | 0.81852 | 0.18776 | 0.96481 | 1.0794 | 0.093023 | 0.94917 | 1.1402 | 3.5447 | 3.7379
|  |  | 43059.6667 | 2 | 16 | 7768 | 324 | 0.0054012 | 0.023529 | 1.5127 | 1.0138 | 0.003466 | 0.013158 | 0.17901 | 1.0655 | 0.18776 | 1.0355 | 1.0794 | 0.05814 | 0.59323 | 0.99844 | 2.4727 | 2.511
|  |  | 43059.7083 | 2 | 17 | 7769 | 324 | 0.0054012 | 0.011765 | 0.75636 | 0.99178 | 0.003466 | 0.013158 | 0.17901 | 0.92067 | 0.18776 | 0.79575 | 1.0794 | 0.011628 | 0.11865 | 1.2464 | 1.2418 | 1.2122
|  |  | 43059.75 | 2 | 18 | 7770 | 324 | 0.0054012 | 0.011765 | 0.75636 | 1.166 | 0.003466 | 0.013158 | 0.17901 | 0.93356 | 0.18776 | 1.0478 | 1.0794 | 0 | 0 | 1.1851 | 1.1231 | 1.2458
|  |  | 43059.7917 | 2 | 19 | 7771 | 324 | 0.0054012 | 0.011765 | 0.75636 | 0.78596 | 0.003466 | 0.013158 | 0.17901 | 1.2037 | 0.18776 | 0.94976 | 1.0794 | 0 | 0 | 1.1551 | 1.1231 | 0.98827
|  |  | 43059.8333 | 2 | 20 | 7772 | 324 | 0.0054012 | 0.011765 | 0.75636 | 1.1442 | 0.003466 | 0.013158 | 0.17901 | 0.82952 | 0.18776 | 1.1449 | 1.0794 | 0 | 0 | 0.83122 | 1.1231 | 1.2289
|  |  | 43059.875 | 2 | 21 | 7773 | 324 | 0.0054012 | 0.011765 | 0.75636 | 1.0641 | 0.003466 | 0.013158 | 0.17901 | 0.86879 | 0.18776 | 0.87881 | 1.0794 | 0 | 0 | 0.82969 | 1.1231 | 1.1254
|  |  | 43059.9167 | 2 | 22 | 7774 | 324 | 0.0054012 | 0.011765 | 0.75636 | 0.84747 | 0.003466 | 0.013158 | 0.17901 | 0.92894 | 0.18776 | 1.1249 | 1.0794 | 0 | 0 | 0.96322 | 1.1231 | 1.0185
|  |  | 43059.9583 | 2 | 23 | 7775 | 324 | 0.0054012 | 0.011765 | 0.75636 | 1.2184 | 0.003466 | 0.013158 | 0.17901 | 1.0175 | 0.18776 | 0.93141 | 1.0794 | 0 | 0 | 0.80318 | 1.1231 | 1.2786
|  |  | 43060 | 2 | 24 | 7776 | 324 | 0.0054012 | 0.011765 | 0.75636 | 1.1661 | 0.003466 | 0.013158 | 0.17901 | 1.0573 | 0.18776 | 1.2004 | 1.0794 | 0 | 0 | 0.96278 | 1.1231 | 1.2966
|  |  | 43060.0417 | 3 | 1 | 7777 | 325 | 0.0039487 | 0.011765 | 0.55295 | 1.2019 | 0.0032722 | 0.013158 | 0.169 | 0.78043 | 0.18776 | 0.80478 | 1.0279 | 0 | 0 | 1.1767 | 0.90971 | 0.94759
|  |  | 43060.0833 | 3 | 2 | 7778 | 325 | 0.0039487 | 0.011765 | 0.55295 | 0.80388 | 0.0032722 | 0.013158 | 0.169 | 1.056 | 0.18776 | 0.97424 | 1.0279 | 0 | 0 | 0.94477 | 0.90971 | 0.80589
|  |  | 43060.125 | 3 | 3 | 7779 | 325 | 0.0039487 | 0.011765 | 0.55295 | 0.78118 | 0.0032722 | 0.013158 | 0.169 | 0.8912 | 0.18776 | 0.88214 | 1.0279 | 0 | 0 | 1.1704 | 0.90971 | 0.7482
|  |  | 43060.1667 | 3 | 4 | 7780 | 325 | 0.0039487 | 0.058824 | 2.7648 | 1.0791 | 0.0032722 | 0.013158 | 0.169 | 0.91999 | 0.18776 | 1.0685 | 1.0279 | 0 | 0 | 0.82853 | 3.1215 | 3.3396
|  |  | 43060.2083 | 3 | 5 | 7781 | 325 | 0.0039487 | 0.11765 | 5.5295 | 0.87421 | 0.0032722 | 0.013158 | 0.169 | 0.83843 | 0.18776 | 0.79876 | 1.0279 | 0 | 0 | 0.90805 | 5.8863 | 5.1257
|  |  | 43060.25 | 3 | 6 | 7782 | 325 | 0.0039487 | 0.11765 | 5.5295 | 1.2199 | 0.0032722 | 0.013158 | 0.169 | 1.2105 | 0.18776 | 0.95091 | 1.0279 | 0.011628 | 0.11299 | 0.99772 | 5.9993 | 7.2413
|  |  | 43060.2917 | 3 | 7 | 7783 | 325 | 0.0039487 | 0.11765 | 5.5295 | 0.88886 | 0.0032722 | 0.013158 | 0.169 | 0.97779 | 0.18776 | 1.169 | 1.0279 | 0.05814 | 0.56494 | 0.83378 | 6.4512 | 5.7707
|  |  | 43060.3333 | 3 | 8 | 7784 | 325 | 0.0039487 | 0.082353 | 3.8707 | 1.1829 | 0.0032722 | 0.065789 | 0.845 | 0.78035 | 0.18776 | 1.0893 | 1.0279 | 0.11628 | 1.1299 | 1.0309 | 6.0333 | 6.6072
|  |  | 43060.375 | 3 | 9 | 7785 | 325 | 0.0039487 | 0.058824 | 2.7648 | 0.77182 | 0.0032722 | 0.065789 | 0.845 | 1.1846 | 0.18776 | 0.94051 | 1.0279 | 0.11628 | 1.1299 | 0.89724 | 4.9274 | 4.3252
|  |  | 43060.4167 | 3 | 10 | 7786 | 325 | 0.0039487 | 0.058824 | 2.7648 | 0.93679 | 0.0032722 | 0.13158 | 1.69 | 0.99873 | 0.18776 | 0.92951 | 1.0279 | 0.11628 | 1.1299 | 0.93144 | 5.7724 | 5.5048
|  |  | 43060.4583 | 3 | 11 | 7787 | 325 | 0.0039487 | 0.058824 | 2.7648 | 0.98225 | 0.0032722 | 0.13158 | 1.69 | 0.75119 | 0.18776 | 1.2309 | 1.0279 | 0.11628 | 1.1299 | 1.1654 | 5.7724 | 5.5331
|  |  | 43060.5 | 3 | 12 | 7788 | 325 | 0.0039487 | 0.058824 | 2.7648 | 1.194 | 0.0032722 | 0.13158 | 1.69 | 1.2178 | 0.18776 | 1.0041 | 1.0279 | 0.093023 | 0.90391 | 0.92585 | 5.5464 | 6.3846
|  |  | 43060.5417 | 3 | 13 | 7789 | 325 | 0.0039487 | 0.058824 | 2.7648 | 0.81164 | 0.0032722 | 0.13158 | 1.69 | 0.79906 | 0.18776 | 1.0414 | 1.0279 | 0.11628 | 1.1299 | 1.1891 | 5.7724 | 5.1335
|  |  | 43060.5833 | 3 | 14 | 7790 | 325 | 0.0039487 | 0.035294 | 1.6589 | 0.9542 | 0.0032722 | 0.065789 | 0.845 | 1.0375 | 0.18776 | 1.1879 | 1.0279 | 0.093023 | 0.90391 | 0.94497 | 3.5955 | 3.5368
|  |  | 43060.625 | 3 | 15 | 7791 | 325 | 0.0039487 | 0.023529 | 1.1059 | 0.79848 | 0.0032722 | 0.065789 | 0.845 | 1.2347 | 0.18776 | 1.0056 | 1.0279 | 0.093023 | 0.90391 | 0.75293 | 3.0426 | 2.7957
|  |  | 43060.6667 | 3 | 16 | 7792 | 325 | 0.0039487 | 0.023529 | 1.1059 | 0.85987 | 0.0032722 | 0.013158 | 0.169 | 1.1784 | 0.18776 | 0.78053 | 1.0279 | 0.05814 | 0.56494 | 0.95727 | 2.0276 | 1.8374
|  |  | 43060.7083 | 3 | 17 | 7793 | 325 | 0.0039487 | 0.011765 | 0.55295 | 0.76813 | 0.0032722 | 0.013158 | 0.169 | 1.21 | 0.18776 | 0.9794 | 1.0279 | 0.011628 | 0.11299 | 0.81471 | 1.0227 | 0.90518
|  |  | 43060.75 | 3 | 18 | 7794 | 325 | 0.0039487 | 0.011765 | 0.55295 | 1.163 | 0.0032722 | 0.013158 | 0.169 | 0.78575 | 0.18776 | 1.0907 | 1.0279 | 0 | 0 | 1.0999 | 0.90971 | 0.98069
|  |  | 43060.7917 | 3 | 19 | 7795 | 325 | 0.0039487 | 0.011765 | 0.55295 | 0.77328 | 0.0032722 | 0.013158 | 0.169 | 1.0942 | 0.18776 | 1.1919 | 1.0279 | 0 | 0 | 1.0051 | 0.90971 | 0.8363
|  |  | 43060.8333 | 3 | 20 | 7796 | 325 | 0.0039487 | 0.011765 | 0.55295 | 0.92657 | 0.0032722 | 0.013158 | 0.169 | 0.89567 | 0.18776 | 1.0647 | 1.0279 | 0 | 0 | 1.0888 | 0.90971 | 0.86363
|  |  | 43060.875 | 3 | 21 | 7797 | 325 | 0.0039487 | 0.011765 | 0.55295 | 1.0466 | 0.0032722 | 0.013158 | 0.169 | 1.1202 | 0.18776 | 1.0944 | 1.0279 | 0 | 0 | 1.1315 | 0.90971 | 0.97355
|  |  | 43060.9167 | 3 | 22 | 7798 | 325 | 0.0039487 | 0.011765 | 0.55295 | 1.0866 | 0.0032722 | 0.013158 | 0.169 | 1.1581 | 0.18776 | 1.2483 | 1.0279 | 0 | 0 | 0.77819 | 0.90971 | 1.0309
|  |  | 43060.9583 | 3 | 23 | 7799 | 325 | 0.0039487 | 0.011765 | 0.55295 | 0.97233 | 0.0032722 | 0.013158 | 0.169 | 1.0473 | 0.18776 | 0.98585 | 1.0279 | 0 | 0 | 1.185 | 0.90971 | 0.89975
|  |  | 43061 | 3 | 24 | 7800 | 325 | 0.0039487 | 0.011765 | 0.55295 | 0.84575 | 0.0032722 | 0.013158 | 0.169 | 1.0893 | 0.18776 | 0.87747 | 1.0279 | 0 | 0 | 0.85995 | 0.90971 | 0.8165
|  |  | 43061.0417 | 4 | 1 | 7801 | 326 | 0.0028437 | 0.011765 | 0.39822 | 1.1458 | 0.0031758 | 0.013158 | 0.16402 | 0.79696 | 0.18776 | 0.91127 | 1 | 0 | 0 | 1.116 | 0.75001 | 0.7581
|  |  | 43061.0833 | 4 | 2 | 7802 | 326 | 0.0028437 | 0.011765 | 0.39822 | 1.1971 | 0.0031758 | 0.013158 | 0.16402 | 0.87211 | 0.18776 | 0.8843 | 1 | 0 | 0 | 0.99316 | 0.75001 | 0.78578
|  |  | 43061.125 | 4 | 3 | 7803 | 326 | 0.0028437 | 0.011765 | 0.39822 | 1.0176 | 0.0031758 | 0.013158 | 0.16402 | 0.77585 | 0.18776 | 0.8122 | 1 | 0 | 0 | 0.75137 | 0.75001 | 0.68499
|  |  | 43061.1667 | 4 | 4 | 7804 | 326 | 0.0028437 | 0.058824 | 1.9911 | 0.87572 | 0.0031758 | 0.013158 | 0.16402 | 0.91352 | 0.18776 | 1.1954 | 1 | 0 | 0 | 0.92901 | 2.3429 | 2.1179
|  |  | 43061.2083 | 4 | 5 | 7805 | 326 | 0.0028437 | 0.11765 | 3.9822 | 1.2474 | 0.0031758 | 0.013158 | 0.16402 | 0.91667 | 0.18776 | 0.89634 | 1 | 0 | 0 | 0.92325 | 4.334 | 5.2862
|  |  | 43061.25 | 4 | 6 | 7806 | 326 | 0.0028437 | 0.11765 | 3.9822 | 1.0497 | 0.0031758 | 0.013158 | 0.16402 | 1.0709 | 0.18776 | 1.1255 | 1 | 0.011628 | 0.10992 | 1.0046 | 4.4439 | 4.6776
|  |  | 43061.2917 | 4 | 7 | 7807 | 326 | 0.0028437 | 0.11765 | 3.9822 | 1.0192 | 0.0031758 | 0.013158 | 0.16402 | 1.0884 | 0.18776 | 1.0995 | 1 | 0.05814 | 0.54959 | 0.7774 | 4.8836 | 4.8709
|  |  | 43061.3333 | 4 | 8 | 7808 | 326 | 0.0028437 | 0.082353 | 2.7876 | 1.1778 | 0.0031758 | 0.065789 | 0.82011 | 1.0699 | 0.18776 | 1.1309 | 1 | 0.11628 | 1.0992 | 1.1801 | 4.8946 | 5.6701
|  |  | 43061.375 | 4 | 9 | 7809 | 326 | 0.0028437 | 0.058824 | 1.9911 | 1.12 | 0.0031758 | 0.065789 | 0.82011 | 0.98605 | 0.18776 | 1.1885 | 1 | 0.11628 | 1.0992 | 0.85826 | 4.0982 | 4.2052
|  |  | 43061.4167 | 4 | 10 | 7810 | 326 | 0.0028437 | 0.058824 | 1.9911 | 0.87392 | 0.0031758 | 0.13158 | 1.6402 | 1.175 | 0.18776 | 0.91981 | 1 | 0.11628 | 1.0992 | 0.85101 | 4.9183 | 4.7755
|  |  | 43061.4583 | 4 | 11 | 7811 | 326 | 0.0028437 | 0.058824 | 1.9911 | 1.0956 | 0.0031758 | 0.13158 | 1.6402 | 0.81044 | 0.18776 | 1.2173 | 1 | 0.11628 | 1.0992 | 0.79164 | 4.9183 | 4.6095
|  |  | 43061.5 | 4 | 12 | 7812 | 326 | 0.0028437 | 0.058824 | 1.9911 | 0.99069 | 0.0031758 | 0.13158 | 1.6402 | 0.81917 | 0.18776 | 1.2224 | 1 | 0.093023 | 0.87934 | 1.0544 | 4.6984 | 4.4729
|  |  | 43061.5417 | 4 | 13 | 7813 | 326 | 0.0028437 | 0.058824 | 1.9911 | 0.93717 | 0.0031758 | 0.13158 | 1.6402 | 1.1255 | 0.18776 | 0.99637 | 1 | 0.11628 | 1.0992 | 0.80499 | 4.9183 | 4.784
|  |  | 43061.5833 | 4 | 14 | 7814 | 326 | 0.0028437 | 0.035294 | 1.1947 | 0.86699 | 0.0031758 | 0.065789 | 0.82011 | 0.95246 | 0.18776 | 1.229 | 1 | 0.093023 | 0.87934 | 1.0087 | 3.0819 | 2.9347
|  |  | 43061.625 | 4 | 15 | 7815 | 326 | 0.0028437 | 0.023529 | 0.79645 | 0.77566 | 0.0031758 | 0.065789 | 0.82011 | 0.81981 | 0.18776 | 1.0807 | 1 | 0.093023 | 0.87934 | 1.1348 | 2.6837 | 2.4909
|  |  | 43061.6667 | 4 | 16 | 7816 | 326 | 0.0028437 | 0.023529 | 0.79645 | 1.196 | 0.0031758 | 0.013158 | 0.16402 | 1.0341 | 0.18776 | 1.0827 | 1 | 0.05814 | 0.54959 | 0.94628 | 1.6978 | 1.8455
|  |  | 43061.7083 | 4 | 17 | 7817 | 326 | 0.0028437 | 0.011765 | 0.39822 | 1.0137 | 0.0031758 | 0.013158 | 0.16402 | 0.83244 | 0.18776 | 1.1344 | 1 | 0.011628 | 0.10992 | 0.85708 | 0.85993 | 0.84743
|  |  | 43061.75 | 4 | 18 | 7818 | 326 | 0.0028437 | 0.011765 | 0.39822 | 1.079 | 0.0031758 | 0.013158 | 0.16402 | 1.102 | 0.18776 | 1.0914 | 1 | 0 | 0 | 0.78825 | 0.75001 | 0.81536
|  |  | 43061.7917 | 4 | 19 | 7819 | 326 | 0.0028437 | 0.011765 | 0.39822 | 0.85522 | 0.0031758 | 0.013158 | 0.16402 | 0.79493 | 0.18776 | 1.1097 | 1 | 0 | 0 | 1.1016 | 0.75001 | 0.67931
|  |  | 43061.8333 | 4 | 20 | 7820 | 326 | 0.0028437 | 0.011765 | 0.39822 | 0.96362 | 0.0031758 | 0.013158 | 0.16402 | 0.95926 | 0.18776 | 0.83881 | 1 | 0 | 0 | 1.0592 | 0.75001 | 0.69857
|  |  | 43061.875 | 4 | 21 | 7821 | 326 | 0.0028437 | 0.011765 | 0.39822 | 1.1834 | 0.0031758 | 0.013158 | 0.16402 | 0.9679 | 0.18776 | 0.75528 | 1 | 0 | 0 | 1.2096 | 0.75001 | 0.77181
|  |  | 43061.9167 | 4 | 22 | 7822 | 326 | 0.0028437 | 0.011765 | 0.39822 | 1.1304 | 0.0031758 | 0.013158 | 0.16402 | 0.79265 | 0.18776 | 0.96408 | 1 | 0 | 0 | 1.1208 | 0.75001 | 0.76119
|  |  | 43061.9583 | 4 | 23 | 7823 | 326 | 0.0028437 | 0.011765 | 0.39822 | 1.1838 | 0.0031758 | 0.013158 | 0.16402 | 1.1715 | 0.18776 | 1.1291 | 1 | 0 | 0 | 1.0263 | 0.75001 | 0.87558
|  |  | 43062 | 4 | 24 | 7824 | 326 | 0.0028437 | 0.011765 | 0.39822 | 0.89284 | 0.0031758 | 0.013158 | 0.16402 | 1.1361 | 0.18776 | 0.77694 | 1 | 0 | 0 | 0.98518 | 0.75001 | 0.68777
|  |  | 43062.0417 | 5 | 1 | 7825 | 327 | 0.0022221 | 0.011765 | 0.31117 | 1.1216 | 0.0031514 | 0.013158 | 0.16276 | 0.98697 | 0.18776 | 1.098 | 0.99265 | 0 | 0 | 0.8027 | 0.6617 | 0.7158
|  |  | 43062.0833 | 5 | 2 | 7826 | 327 | 0.0022221 | 0.011765 | 0.31117 | 0.88391 | 0.0031514 | 0.013158 | 0.16276 | 1.1612 | 0.18776 | 0.80162 | 0.99265 | 0 | 0 | 0.92298 | 0.6617 | 0.61456
|  |  | 43062.125 | 5 | 3 | 7827 | 327 | 0.0022221 | 0.011765 | 0.31117 | 1.206 | 0.0031514 | 0.013158 | 0.16276 | 1.0889 | 0.18776 | 1.156 | 0.99265 | 0 | 0 | 0.7787 | 0.6617 | 0.76957
|  |  | 43062.1667 | 5 | 4 | 7828 | 327 | 0.0022221 | 0.058824 | 1.5559 | 1.0529 | 0.0031514 | 0.013158 | 0.16276 | 0.77168 | 0.18776 | 1.1731 | 0.99265 | 0 | 0 | 0.88256 | 1.9064 | 1.9841
|  |  | 43062.2083 | 5 | 5 | 7829 | 327 | 0.0022221 | 0.11765 | 3.1117 | 0.97133 | 0.0031514 | 0.013158 | 0.16276 | 0.85417 | 0.18776 | 1.0392 | 0.99265 | 0 | 0 | 1.1016 | 3.4623 | 3.3567
|  |  | 43062.25 | 5 | 6 | 7830 | 327 | 0.0022221 | 0.11765 | 3.1117 | 1.0711 | 0.0031514 | 0.013158 | 0.16276 | 1.1154 | 0.18776 | 1.0978 | 0.99265 | 0.011628 | 0.10911 | 1.0107 | 3.5714 | 3.831
|  |  | 43062.2917 | 5 | 7 | 7831 | 327 | 0.0022221 | 0.11765 | 3.1117 | 1.2132 | 0.0031514 | 0.013158 | 0.16276 | 0.80303 | 0.18776 | 0.78846 | 0.99265 | 0.05814 | 0.54554 | 1.1711 | 4.0078 | 4.6929
|  |  | 43062.3333 | 5 | 8 | 7832 | 327 | 0.0022221 | 0.082353 | 2.1782 | 0.86254 | 0.0031514 | 0.065789 | 0.8138 | 1.0649 | 0.18776 | 1.1373 | 0.99265 | 0.11628 | 1.0911 | 0.7943 | 4.2709 | 3.8256
|  |  | 43062.375 | 5 | 9 | 7833 | 327 | 0.0022221 | 0.058824 | 1.5559 | 0.75479 | 0.0031514 | 0.065789 | 0.8138 | 1.1569 | 0.18776 | 1.0443 | 0.99265 | 0.11628 | 1.0911 | 1.1467 | 3.6485 | 3.5631
|  |  | 43062.4167 | 5 | 10 | 7834 | 327 | 0.0022221 | 0.058824 | 1.5559 | 1.1176 | 0.0031514 | 0.13158 | 1.6276 | 0.97497 | 0.18776 | 0.79929 | 0.99265 | 0.11628 | 1.0911 | 0.80026 | 4.4623 | 4.3489
|  |  | 43062.4583 | 5 | 11 | 7835 | 327 | 0.0022221 | 0.058824 | 1.5559 | 0.89916 | 0.0031514 | 0.13158 | 1.6276 | 0.87147 | 0.18776 | 1.1598 | 0.99265 | 0.11628 | 1.0911 | 0.78909 | 4.4623 | 3.8961
|  |  | 43062.5 | 5 | 12 | 7836 | 327 | 0.0022221 | 0.058824 | 1.5559 | 1.2255 | 0.0031514 | 0.13158 | 1.6276 | 0.77283 | 0.18776 | 1.0312 | 0.99265 | 0.093023 | 0.87287 | 1.051 | 4.2441 | 4.2756
|  |  | 43062.5417 | 5 | 13 | 7837 | 327 | 0.0022221 | 0.058824 | 1.5559 | 1.1443 | 0.0031514 | 0.13158 | 1.6276 | 0.92333 | 0.18776 | 0.82744 | 0.99265 | 0.11628 | 1.0911 | 0.92923 | 4.4623 | 4.4524
|  |  | 43062.5833 | 5 | 14 | 7838 | 327 | 0.0022221 | 0.035294 | 0.93352 | 0.76425 | 0.0031514 | 0.065789 | 0.8138 | 0.90079 | 0.18776 | 1.0581 | 0.99265 | 0.093023 | 0.87287 | 1.0837 | 2.808 | 2.5911
|  |  | 43062.625 | 5 | 15 | 7839 | 327 | 0.0022221 | 0.023529 | 0.62235 | 0.79535 | 0.0031514 | 0.065789 | 0.8138 | 1.1795 | 0.18776 | 0.75852 | 0.99265 | 0.093023 | 0.87287 | 1.2452 | 2.4968 | 2.6842
|  |  | 43062.6667 | 5 | 16 | 7840 | 327 | 0.0022221 | 0.023529 | 0.62235 | 1.1014 | 0.0031514 | 0.013158 | 0.16276 | 1.0236 | 0.18776 | 0.79634 | 0.99265 | 0.05814 | 0.54554 | 0.96946 | 1.5184 | 1.5305
|  |  | 43062.7083 | 5 | 17 | 7841 | 327 | 0.0022221 | 0.011765 | 0.31117 | 1.1347 | 0.0031514 | 0.013158 | 0.16276 | 1.1177 | 0.18776 | 1.0719 | 0.99265 | 0.011628 | 0.10911 | 0.92155 | 0.77081 | 0.83682
|  |  | 43062.75 | 5 | 18 | 7842 | 327 | 0.0022221 | 0.011765 | 0.31117 | 1.2145 | 0.0031514 | 0.013158 | 0.16276 | 0.7896 | 0.18776 | 1.1955 | 0.99265 | 0 | 0 | 1.2264 | 0.6617 | 0.7309
|  |  | 43062.7917 | 5 | 19 | 7843 | 327 | 0.0022221 | 0.011765 | 0.31117 | 0.86944 | 0.0031514 | 0.013158 | 0.16276 | 1.0889 | 0.18776 | 0.90665 | 0.99265 | 0 | 0 | 1.132 | 0.6617 | 0.61802
|  |  | 43062.8333 | 5 | 20 | 7844 | 327 | 0.0022221 | 0.011765 | 0.31117 | 0.76026 | 0.0031514 | 0.013158 | 0.16276 | 0.8329 | 0.18776 | 1.1375 | 0.99265 | 0 | 0 | 1.1395 | 0.6617 | 0.58572
|  |  | 43062.875 | 5 | 21 | 7845 | 327 | 0.0022221 | 0.011765 | 0.31117 | 0.96544 | 0.0031514 | 0.013158 | 0.16276 | 1.2332 | 0.18776 | 1.2115 | 0.99265 | 0 | 0 | 0.82702 | 0.6617 | 0.72861
|  |  | 43062.9167 | 5 | 22 | 7846 | 327 | 0.0022221 | 0.011765 | 0.31117 | 0.87583 | 0.0031514 | 0.013158 | 0.16276 | 0.97588 | 0.18776 | 0.92997 | 0.99265 | 0 | 0 | 1.1016 | 0.6617 | 0.60598
|  |  | 43062.9583 | 5 | 23 | 7847 | 327 | 0.0022221 | 0.011765 | 0.31117 | 1.2305 | 0.0031514 | 0.013158 | 0.16276 | 0.88663 | 0.18776 | 0.75639 | 0.99265 | 0 | 0 | 0.92851 | 0.6617 | 0.66924
|  |  | 43063 | 5 | 24 | 7848 | 327 | 0.0022221 | 0.011765 | 0.31117 | 0.7646 | 0.0031514 | 0.013158 | 0.16276 | 1.1348 | 0.18776 | 1.0421 | 0.99265 | 0 | 0 | 0.7537 | 0.6617 | 0.61828
|  |  | 43063.0417 | 6 | 1 | 7849 | 328 | 0.0013671 | 0.041667 | 0.67801 | 0.85564 | 0.0016929 | 0.041667 | 0.27687 | 1.0585 | 0.18776 | 0.90519 | 1.0588 | 0 | 0 | 1.0176 | 1.1426 | 1.0432
|  |  | 43063.0833 | 6 | 2 | 7850 | 328 | 0.0013671 | 0.041667 | 0.67801 | 1.1086 | 0.0016929 | 0.041667 | 0.27687 | 1.0389 | 0.18776 | 0.90644 | 1.0588 | 0 | 0 | 1.1325 | 1.1426 | 1.2095
|  |  | 43063.125 | 6 | 3 | 7851 | 328 | 0.0013671 | 0.041667 | 0.67801 | 0.85716 | 0.0016929 | 0.041667 | 0.27687 | 1.1344 | 0.18776 | 0.9182 | 1.0588 | 0 | 0 | 0.79347 | 1.1426 | 1.0676
|  |  | 43063.1667 | 6 | 4 | 7852 | 328 | 0.0013671 | 0.041667 | 0.67801 | 1.237 | 0.0016929 | 0.041667 | 0.27687 | 1.155 | 0.18776 | 0.9537 | 1.0588 | 0 | 0 | 1.1987 | 1.1426 | 1.3375
|  |  | 43063.2083 | 6 | 5 | 7853 | 328 | 0.0013671 | 0.041667 | 0.67801 | 0.85341 | 0.0016929 | 0.041667 | 0.27687 | 0.90673 | 0.18776 | 1.0003 | 1.0588 | 0 | 0 | 0.77466 | 1.1426 | 1.0175
|  |  | 43063.25 | 6 | 6 | 7854 | 328 | 0.0013671 | 0.041667 | 0.67801 | 1.1498 | 0.0016929 | 0.041667 | 0.27687 | 1.025 | 0.18776 | 0.82485 | 1.0588 | 0 | 0 | 1.1928 | 1.1426 | 1.2182
|  |  | 43063.2917 | 6 | 7 | 7855 | 328 | 0.0013671 | 0.041667 | 0.67801 | 1.0055 | 0.0016929 | 0.041667 | 0.27687 | 0.90181 | 0.18776 | 0.84146 | 1.0588 | 0 | 0 | 0.96873 | 1.1426 | 1.0894
|  |  | 43063.3333 | 6 | 8 | 7856 | 328 | 0.0013671 | 0.041667 | 0.67801 | 1.1421 | 0.0016929 | 0.041667 | 0.27687 | 1.023 | 0.18776 | 1.1762 | 1.0588 | 0 | 0 | 1.1782 | 1.1426 | 1.2785
|  |  | 43063.375 | 6 | 9 | 7857 | 328 | 0.0013671 | 0.041667 | 0.67801 | 1.2246 | 0.0016929 | 0.041667 | 0.27687 | 0.85592 | 0.18776 | 0.9576 | 1.0588 | 0 | 0 | 0.88193 | 1.1426 | 1.2471
|  |  | 43063.4167 | 6 | 10 | 7858 | 328 | 0.0013671 | 0.041667 | 0.67801 | 0.8511 | 0.0016929 | 0.041667 | 0.27687 | 0.77724 | 0.18776 | 1.1735 | 1.0588 | 0 | 0 | 1.081 | 1.1426 | 1.0126
|  |  | 43063.4583 | 6 | 11 | 7859 | 328 | 0.0013671 | 0.041667 | 0.67801 | 0.99434 | 0.0016929 | 0.041667 | 0.27687 | 1.1137 | 0.18776 | 0.85302 | 1.0588 | 0 | 0 | 1.1632 | 1.1426 | 1.1427
|  |  | 43063.5 | 6 | 12 | 7860 | 328 | 0.0013671 | 0.041667 | 0.67801 | 1.1766 | 0.0016929 | 0.041667 | 0.27687 | 1.0932 | 0.18776 | 1.1438 | 1.0588 | 0 | 0 | 1.0862 | 1.1426 | 1.3152
|  |  | 43063.5417 | 6 | 13 | 7861 | 328 | 0.0013671 | 0.041667 | 0.67801 | 0.876 | 0.0016929 | 0.041667 | 0.27687 | 1.1979 | 0.18776 | 1.1207 | 1.0588 | 0 | 0 | 0.86344 | 1.1426 | 1.136
|  |  | 43063.5833 | 6 | 14 | 7862 | 328 | 0.0013671 | 0.041667 | 0.67801 | 0.75778 | 0.0016929 | 0.041667 | 0.27687 | 1.119 | 0.18776 | 1.1349 | 1.0588 | 0 | 0 | 1.1268 | 1.1426 | 1.0367
|  |  | 43063.625 | 6 | 15 | 7863 | 328 | 0.0013671 | 0.041667 | 0.67801 | 0.77619 | 0.0016929 | 0.041667 | 0.27687 | 1.0289 | 0.18776 | 0.90041 | 1.0588 | 0 | 0 | 0.84689 | 1.1426 | 0.98021
|  |  | 43063.6667 | 6 | 16 | 7864 | 328 | 0.0013671 | 0.041667 | 0.67801 | 1.1108 | 0.0016929 | 0.041667 | 0.27687 | 0.76809 | 0.18776 | 1.245 | 1.0588 | 0 | 0 | 0.87375 | 1.1426 | 1.1996
|  |  | 43063.7083 | 6 | 17 | 7865 | 328 | 0.0013671 | 0.041667 | 0.67801 | 1.2197 | 0.0016929 | 0.041667 | 0.27687 | 0.75714 | 0.18776 | 0.94692 | 1.0588 | 0 | 0 | 1.0157 | 1.1426 | 1.2144
|  |  | 43063.75 | 6 | 18 | 7866 | 328 | 0.0013671 | 0.041667 | 0.67801 | 1.2404 | 0.0016929 | 0.041667 | 0.27687 | 1.1438 | 0.18776 | 0.90141 | 1.0588 | 0 | 0 | 1.2437 | 1.1426 | 1.327
|  |  | 43063.7917 | 6 | 19 | 7867 | 328 | 0.0013671 | 0.041667 | 0.67801 | 1.0925 | 0.0016929 | 0.041667 | 0.27687 | 1.1345 | 0.18776 | 1.0732 | 1.0588 | 0 | 0 | 1.1311 | 1.1426 | 1.2564
|  |  | 43063.8333 | 6 | 20 | 7868 | 328 | 0.0013671 | 0.041667 | 0.67801 | 1.2028 | 0.0016929 | 0.041667 | 0.27687 | 1.0972 | 0.18776 | 1.0945 | 1.0588 | 0 | 0 | 1.2173 | 1.1426 | 1.3248
|  |  | 43063.875 | 6 | 21 | 7869 | 328 | 0.0013671 | 0.041667 | 0.67801 | 0.79872 | 0.0016929 | 0.041667 | 0.27687 | 0.81449 | 0.18776 | 0.8453 | 1.0588 | 0 | 0 | 1.1475 | 1.1426 | 0.92577
|  |  | 43063.9167 | 6 | 22 | 7870 | 328 | 0.0013671 | 0.041667 | 0.67801 | 1.0178 | 0.0016929 | 0.041667 | 0.27687 | 1.216 | 0.18776 | 1.1128 | 1.0588 | 0 | 0 | 1.1412 | 1.1426 | 1.2357
|  |  | 43063.9583 | 6 | 23 | 7871 | 328 | 0.0013671 | 0.041667 | 0.67801 | 0.92703 | 0.0016929 | 0.041667 | 0.27687 | 0.79106 | 0.18776 | 1.1378 | 1.0588 | 0 | 0 | 0.86788 | 1.1426 | 1.0612
|  |  | 43064 | 6 | 24 | 7872 | 328 | 0.0013671 | 0.041667 | 0.67801 | 0.8473 | 0.0016929 | 0.041667 | 0.27687 | 0.7945 | 0.18776 | 0.87247 | 1.0588 | 0 | 0 | 0.86351 | 1.1426 | 0.95827
|  |  | 43064.0417 | 7 | 1 | 7873 | 329 | 0.0036013 | 0.041667 | 1.7861 | 1.0388 | 0.0017843 | 0.041667 | 0.29182 | 1.1684 | 0.18776 | 0.83913 | 1.1044 | 0 | 0 | 1.2181 | 2.2657 | 2.3539
|  |  | 43064.0833 | 7 | 2 | 7874 | 329 | 0.0036013 | 0.041667 | 1.7861 | 0.82046 | 0.0017843 | 0.041667 | 0.29182 | 0.91992 | 0.18776 | 0.98768 | 1.1044 | 0 | 0 | 1.2098 | 2.2657 | 1.9193
|  |  | 43064.125 | 7 | 3 | 7875 | 329 | 0.0036013 | 0.041667 | 1.7861 | 0.88585 | 0.0017843 | 0.041667 | 0.29182 | 1.0289 | 0.18776 | 1.0495 | 1.1044 | 0 | 0 | 1.1096 | 2.2657 | 2.0795
|  |  | 43064.1667 | 7 | 4 | 7876 | 329 | 0.0036013 | 0.041667 | 1.7861 | 0.90495 | 0.0017843 | 0.041667 | 0.29182 | 1.0388 | 0.18776 | 0.75026 | 1.1044 | 0 | 0 | 1.1588 | 2.2657 | 2.0603
|  |  | 43064.2083 | 7 | 5 | 7877 | 329 | 0.0036013 | 0.041667 | 1.7861 | 0.78678 | 0.0017843 | 0.041667 | 0.29182 | 1.2394 | 0.18776 | 0.98665 | 1.1044 | 0 | 0 | 1.2296 | 2.2657 | 1.9522
|  |  | 43064.25 | 7 | 6 | 7878 | 329 | 0.0036013 | 0.041667 | 1.7861 | 1.1621 | 0.0017843 | 0.041667 | 0.29182 | 0.91643 | 0.18776 | 0.78704 | 1.1044 | 0 | 0 | 1.1901 | 2.2657 | 2.4908
|  |  | 43064.2917 | 7 | 7 | 7879 | 329 | 0.0036013 | 0.041667 | 1.7861 | 0.79838 | 0.0017843 | 0.041667 | 0.29182 | 0.9496 | 0.18776 | 1.1531 | 1.1044 | 0 | 0 | 0.89762 | 2.2657 | 1.9196
|  |  | 43064.3333 | 7 | 8 | 7880 | 329 | 0.0036013 | 0.041667 | 1.7861 | 1.0543 | 0.0017843 | 0.041667 | 0.29182 | 1.0704 | 0.18776 | 0.75398 | 1.1044 | 0 | 0 | 1.2353 | 2.2657 | 2.3371
|  |  | 43064.375 | 7 | 9 | 7881 | 329 | 0.0036013 | 0.041667 | 1.7861 | 1.0463 | 0.0017843 | 0.041667 | 0.29182 | 0.87542 | 0.18776 | 0.77819 | 1.1044 | 0 | 0 | 0.9107 | 2.2657 | 2.2703
|  |  | 43064.4167 | 7 | 10 | 7882 | 329 | 0.0036013 | 0.041667 | 1.7861 | 1.1429 | 0.0017843 | 0.041667 | 0.29182 | 0.92381 | 0.18776 | 1.135 | 1.1044 | 0 | 0 | 1.1085 | 2.2657 | 2.524
|  |  | 43064.4583 | 7 | 11 | 7883 | 329 | 0.0036013 | 0.041667 | 1.7861 | 1.1744 | 0.0017843 | 0.041667 | 0.29182 | 1.217 | 0.18776 | 1.0815 | 1.1044 | 0 | 0 | 0.81886 | 2.2657 | 2.6558
|  |  | 43064.5 | 7 | 12 | 7884 | 329 | 0.0036013 | 0.041667 | 1.7861 | 0.83633 | 0.0017843 | 0.041667 | 0.29182 | 1.0097 | 0.18776 | 1.0628 | 1.1044 | 0 | 0 | 1.1172 | 2.2657 | 1.988
|  |  | 43064.5417 | 7 | 13 | 7885 | 329 | 0.0036013 | 0.041667 | 1.7861 | 0.77085 | 0.0017843 | 0.041667 | 0.29182 | 0.91874 | 0.18776 | 0.98253 | 1.1044 | 0 | 0 | 1.0775 | 2.2657 | 1.8294
|  |  | 43064.5833 | 7 | 14 | 7886 | 329 | 0.0036013 | 0.041667 | 1.7861 | 0.81354 | 0.0017843 | 0.041667 | 0.29182 | 1.1248 | 0.18776 | 0.87842 | 1.1044 | 0 | 0 | 0.87226 | 2.2657 | 1.9462
|  |  | 43064.625 | 7 | 15 | 7887 | 329 | 0.0036013 | 0.041667 | 1.7861 | 0.76664 | 0.0017843 | 0.041667 | 0.29182 | 0.96657 | 0.18776 | 1.1368 | 1.1044 | 0 | 0 | 1.1144 | 2.2657 | 1.8648
|  |  | 43064.6667 | 7 | 16 | 7888 | 329 | 0.0036013 | 0.041667 | 1.7861 | 1.0119 | 0.0017843 | 0.041667 | 0.29182 | 1.1379 | 0.18776 | 1.0175 | 1.1044 | 0 | 0 | 0.87291 | 2.2657 | 2.3304
|  |  | 43064.7083 | 7 | 17 | 7889 | 329 | 0.0036013 | 0.041667 | 1.7861 | 1.1851 | 0.0017843 | 0.041667 | 0.29182 | 1.0505 | 0.18776 | 1.1022 | 1.1044 | 0 | 0 | 0.83566 | 2.2657 | 2.6302
|  |  | 43064.75 | 7 | 18 | 7890 | 329 | 0.0036013 | 0.041667 | 1.7861 | 1.1229 | 0.0017843 | 0.041667 | 0.29182 | 0.96279 | 0.18776 | 1.2448 | 1.1044 | 0 | 0 | 1.024 | 2.2657 | 2.5204
|  |  | 43064.7917 | 7 | 19 | 7891 | 329 | 0.0036013 | 0.041667 | 1.7861 | 1.1429 | 0.0017843 | 0.041667 | 0.29182 | 1.0188 | 0.18776 | 1.1968 | 1.1044 | 0 | 0 | 0.95103 | 2.2657 | 2.5634
|  |  | 43064.8333 | 7 | 20 | 7892 | 329 | 0.0036013 | 0.041667 | 1.7861 | 0.91942 | 0.0017843 | 0.041667 | 0.29182 | 1.0845 | 0.18776 | 1.2198 | 1.1044 | 0 | 0 | 0.81169 | 2.2657 | 2.1877
|  |  | 43064.875 | 7 | 21 | 7893 | 329 | 0.0036013 | 0.041667 | 1.7861 | 1.1349 | 0.0017843 | 0.041667 | 0.29182 | 1.1178 | 0.18776 | 0.79827 | 1.1044 | 0 | 0 | 1.0425 | 2.2657 | 2.5031
|  |  | 43064.9167 | 7 | 22 | 7894 | 329 | 0.0036013 | 0.041667 | 1.7861 | 1.1865 | 0.0017843 | 0.041667 | 0.29182 | 1.2175 | 0.18776 | 0.87174 | 1.1044 | 0 | 0 | 1.0167 | 2.2657 | 2.6381
|  |  | 43064.9583 | 7 | 23 | 7895 | 329 | 0.0036013 | 0.041667 | 1.7861 | 1.0837 | 0.0017843 | 0.041667 | 0.29182 | 1.2302 | 0.18776 | 0.99884 | 1.1044 | 0 | 0 | 0.75572 | 2.2657 | 2.482
|  |  | 43065 | 7 | 24 | 7896 | 329 | 0.0036013 | 0.041667 | 1.7861 | 0.90922 | 0.0017843 | 0.041667 | 0.29182 | 1.0412 | 0.18776 | 1.0758 | 1.1044 | 0 | 0 | 1.1268 | 2.2657 | 2.1298
|  |  | 43065.0417 | 1 | 1 | 7897 | 330 | 0.0077916 | 0.011765 | 1.0911 | 0.83061 | 0.0035256 | 0.013158 | 0.18209 | 0.85869 | 0.18776 | 0.87455 | 1.0941 | 0 | 0 | 0.80257 | 1.4609 | 1.2268
|  |  | 43065.0833 | 1 | 2 | 7898 | 330 | 0.0077916 | 0.011765 | 1.0911 | 0.81644 | 0.0035256 | 0.013158 | 0.18209 | 1.0275 | 0.18776 | 1.0875 | 1.0941 | 0 | 0 | 1.0463 | 1.4609 | 1.2821
|  |  | 43065.125 | 1 | 3 | 7899 | 330 | 0.0077916 | 0.011765 | 1.0911 | 0.76821 | 0.0035256 | 0.013158 | 0.18209 | 1.1598 | 0.18776 | 1.1059 | 1.0941 | 0 | 0 | 0.75937 | 1.4609 | 1.257
|  |  | 43065.1667 | 1 | 4 | 7900 | 330 | 0.0077916 | 0.058824 | 5.4555 | 0.7992 | 0.0035256 | 0.013158 | 0.18209 | 0.90221 | 0.18776 | 1.0709 | 1.0941 | 0 | 0 | 1.1946 | 5.8253 | 4.7254
|  |  | 43065.2083 | 1 | 5 | 7901 | 330 | 0.0077916 | 0.11765 | 10.911 | 1.139 | 0.0035256 | 0.013158 | 0.18209 | 1.2365 | 0.18776 | 1.1547 | 1.0941 | 0 | 0 | 1.1139 | 11.2808 | 12.8693
|  |  | 43065.25 | 1 | 6 | 7902 | 330 | 0.0077916 | 0.11765 | 10.911 | 1.2033 | 0.0035256 | 0.013158 | 0.18209 | 1.0663 | 0.18776 | 0.95431 | 1.0941 | 0.011628 | 0.12026 | 1.1733 | 11.4011 | 13.6439
|  |  | 43065.2917 | 1 | 7 | 7903 | 330 | 0.0077916 | 0.11765 | 10.911 | 1.2126 | 0.0035256 | 0.013158 | 0.18209 | 0.86574 | 0.18776 | 0.8186 | 1.0941 | 0.05814 | 0.60131 | 0.95318 | 11.8821 | 14.1154
|  |  | 43065.3333 | 1 | 8 | 7904 | 330 | 0.0077916 | 0.082353 | 7.6377 | 0.75735 | 0.0035256 | 0.065789 | 0.91045 | 0.90906 | 0.18776 | 1.2316 | 1.0941 | 0.11628 | 1.2026 | 0.90527 | 9.9385 | 7.932
|  |  | 43065.375 | 1 | 9 | 7905 | 330 | 0.0077916 | 0.058824 | 5.4555 | 1.2456 | 0.0035256 | 0.065789 | 0.91045 | 1.1535 | 0.18776 | 1.0489 | 1.0941 | 0.11628 | 1.2026 | 1.0261 | 7.7563 | 9.2767
|  |  | 43065.4167 | 1 | 10 | 7906 | 330 | 0.0077916 | 0.058824 | 5.4555 | 0.86581 | 0.0035256 | 0.13158 | 1.8209 | 1.0339 | 0.18776 | 0.97272 | 1.0941 | 0.11628 | 1.2026 | 0.97208 | 8.6668 | 7.9577
|  |  | 43065.4583 | 1 | 11 | 7907 | 330 | 0.0077916 | 0.058824 | 5.4555 | 1.1114 | 0.0035256 | 0.13158 | 1.8209 | 0.82911 | 0.18776 | 1.0922 | 1.0941 | 0.11628 | 1.2026 | 1.2366 | 8.6668 | 9.265
|  |  | 43065.5 | 1 | 12 | 7908 | 330 | 0.0077916 | 0.058824 | 5.4555 | 0.80794 | 0.0035256 | 0.13158 | 1.8209 | 1.0202 | 0.18776 | 0.80712 | 1.0941 | 0.093023 | 0.9621 | 0.89505 | 8.4262 | 7.2781
|  |  | 43065.5417 | 1 | 13 | 7909 | 330 | 0.0077916 | 0.058824 | 5.4555 | 1.1114 | 0.0035256 | 0.13158 | 1.8209 | 1.0162 | 0.18776 | 0.91825 | 1.0941 | 0.11628 | 1.2026 | 0.98531 | 8.6668 | 9.2711
|  |  | 43065.5833 | 1 | 14 | 7910 | 330 | 0.0077916 | 0.035294 | 3.2733 | 1.0394 | 0.0035256 | 0.065789 | 0.91045 | 1.0258 | 0.18776 | 0.94797 | 1.0941 | 0.093023 | 0.9621 | 1.1069 | 5.3336 | 5.5791
|  |  | 43065.625 | 1 | 15 | 7911 | 330 | 0.0077916 | 0.023529 | 2.1822 | 1.004 | 0.0035256 | 0.065789 | 0.91045 | 1.0538 | 0.18776 | 0.92539 | 1.0941 | 0.093023 | 0.9621 | 1.0694 | 4.2425 | 4.3531
|  |  | 43065.6667 | 1 | 16 | 7912 | 330 | 0.0077916 | 0.023529 | 2.1822 | 0.94731 | 0.0035256 | 0.013158 | 0.18209 | 1.0792 | 0.18776 | 0.79164 | 1.0941 | 0.05814 | 0.60131 | 0.9221 | 3.1534 | 2.9668
|  |  | 43065.7083 | 1 | 17 | 7913 | 330 | 0.0077916 | 0.011765 | 1.0911 | 0.90152 | 0.0035256 | 0.013158 | 0.18209 | 0.81727 | 0.18776 | 0.96348 | 1.0941 | 0.011628 | 0.12026 | 0.91089 | 1.5812 | 1.4229
|  |  | 43065.75 | 1 | 18 | 7914 | 330 | 0.0077916 | 0.011765 | 1.0911 | 0.83895 | 0.0035256 | 0.013158 | 0.18209 | 1.0728 | 0.18776 | 1.2209 | 1.0941 | 0 | 0 | 0.90783 | 1.4609 | 1.34
|  |  | 43065.7917 | 1 | 19 | 7915 | 330 | 0.0077916 | 0.011765 | 1.0911 | 1.2492 | 0.0035256 | 0.013158 | 0.18209 | 1.0396 | 0.18776 | 0.85438 | 1.0941 | 0 | 0 | 1.0098 | 1.4609 | 1.7127
|  |  | 43065.8333 | 1 | 20 | 7916 | 330 | 0.0077916 | 0.011765 | 1.0911 | 1.2258 | 0.0035256 | 0.013158 | 0.18209 | 1.1623 | 0.18776 | 0.86444 | 1.0941 | 0 | 0 | 0.89613 | 1.4609 | 1.7115
|  |  | 43065.875 | 1 | 21 | 7917 | 330 | 0.0077916 | 0.011765 | 1.0911 | 1.0528 | 0.0035256 | 0.013158 | 0.18209 | 1.2055 | 0.18776 | 0.83545 | 1.0941 | 0 | 0 | 0.76488 | 1.4609 | 1.5251
|  |  | 43065.9167 | 1 | 22 | 7918 | 330 | 0.0077916 | 0.011765 | 1.0911 | 1.0077 | 0.0035256 | 0.013158 | 0.18209 | 0.944 | 0.18776 | 1.0249 | 1.0941 | 0 | 0 | 0.92697 | 1.4609 | 1.4639
|  |  | 43065.9583 | 1 | 23 | 7919 | 330 | 0.0077916 | 0.011765 | 1.0911 | 1.224 | 0.0035256 | 0.013158 | 0.18209 | 1.2393 | 0.18776 | 0.84329 | 1.0941 | 0 | 0 | 1.0493 | 1.4609 | 1.7196
|  |  | 43066 | 1 | 24 | 7920 | 330 | 0.0077916 | 0.011765 | 1.0911 | 0.92032 | 0.0035256 | 0.013158 | 0.18209 | 1.1558 | 0.18776 | 1.0519 | 1.0941 | 0 | 0 | 0.95757 | 1.4609 | 1.4121
|  |  | 43066.0417 | 2 | 1 | 7921 | 331 | 0.005583 | 0.011765 | 0.78181 | 1.1739 | 0.0034369 | 0.013158 | 0.17751 | 1.0415 | 0.18776 | 0.80698 | 1.0721 | 0 | 0 | 0.86867 | 1.1471 | 1.2542
|  |  | 43066.0833 | 2 | 2 | 7922 | 331 | 0.005583 | 0.011765 | 0.78181 | 1.0655 | 0.0034369 | 0.013158 | 0.17751 | 1.0768 | 0.18776 | 1.0363 | 1.0721 | 0 | 0 | 0.99892 | 1.1471 | 1.2187
|  |  | 43066.125 | 2 | 3 | 7923 | 331 | 0.005583 | 0.011765 | 0.78181 | 0.77013 | 0.0034369 | 0.013158 | 0.17751 | 1.0312 | 0.18776 | 1.2358 | 1.0721 | 0 | 0 | 0.8294 | 1.1471 | 1.0172
|  |  | 43066.1667 | 2 | 4 | 7924 | 331 | 0.005583 | 0.058824 | 3.9091 | 1.0233 | 0.0034369 | 0.013158 | 0.17751 | 1.0951 | 0.18776 | 0.77249 | 1.0721 | 0 | 0 | 1.132 | 4.2743 | 4.3398
|  |  | 43066.2083 | 2 | 5 | 7925 | 331 | 0.005583 | 0.11765 | 7.8181 | 0.89156 | 0.0034369 | 0.013158 | 0.17751 | 0.95858 | 0.18776 | 1.0117 | 1.0721 | 0 | 0 | 1.0923 | 8.1834 | 7.3305
|  |  | 43066.25 | 2 | 6 | 7926 | 331 | 0.005583 | 0.11765 | 7.8181 | 0.8817 | 0.0034369 | 0.013158 | 0.17751 | 0.83699 | 0.18776 | 0.95966 | 1.0721 | 0.011628 | 0.11784 | 1.2137 | 8.3012 | 7.3651
|  |  | 43066.2917 | 2 | 7 | 7927 | 331 | 0.005583 | 0.11765 | 7.8181 | 1.0173 | 0.0034369 | 0.013158 | 0.17751 | 1.0278 | 0.18776 | 0.98096 | 1.0721 | 0.05814 | 0.58919 | 0.79899 | 8.7726 | 8.7909
|  |  | 43066.3333 | 2 | 8 | 7928 | 331 | 0.005583 | 0.082353 | 5.4727 | 1.044 | 0.0034369 | 0.065789 | 0.88753 | 0.86682 | 0.18776 | 0.80832 | 1.0721 | 0.11628 | 1.1784 | 0.91074 | 7.7264 | 7.7076
|  |  | 43066.375 | 2 | 9 | 7929 | 331 | 0.005583 | 0.058824 | 3.9091 | 0.78094 | 0.0034369 | 0.065789 | 0.88753 | 1.0682 | 0.18776 | 0.79494 | 1.0721 | 0.11628 | 1.1784 | 1.1417 | 6.1627 | 5.4954
|  |  | 43066.4167 | 2 | 10 | 7930 | 331 | 0.005583 | 0.058824 | 3.9091 | 0.93798 | 0.0034369 | 0.13158 | 1.7751 | 0.82273 | 0.18776 | 1.1548 | 1.0721 | 0.11628 | 1.1784 | 1.147 | 7.0503 | 6.6954
|  |  | 43066.4583 | 2 | 11 | 7931 | 331 | 0.005583 | 0.058824 | 3.9091 | 1.051 | 0.0034369 | 0.13158 | 1.7751 | 0.94624 | 0.18776 | 1.1769 | 1.0721 | 0.11628 | 1.1784 | 1.0872 | 7.0503 | 7.2902
|  |  | 43066.5 | 2 | 12 | 7932 | 331 | 0.005583 | 0.058824 | 3.9091 | 0.9858 | 0.0034369 | 0.13158 | 1.7751 | 1.2054 | 0.18776 | 1.0528 | 1.0721 | 0.093023 | 0.9427 | 1.1834 | 6.8146 | 7.3065
|  |  | 43066.5417 | 2 | 13 | 7933 | 331 | 0.005583 | 0.058824 | 3.9091 | 1.1282 | 0.0034369 | 0.13158 | 1.7751 | 0.93662 | 0.18776 | 0.86052 | 1.0721 | 0.11628 | 1.1784 | 1.0968 | 7.0503 | 7.5266
|  |  | 43066.5833 | 2 | 14 | 7934 | 331 | 0.005583 | 0.035294 | 2.3454 | 0.82582 | 0.0034369 | 0.065789 | 0.88753 | 1.1335 | 0.18776 | 0.87363 | 1.0721 | 0.093023 | 0.9427 | 1.0086 | 4.3634 | 4.0578
|  |  | 43066.625 | 2 | 15 | 7935 | 331 | 0.005583 | 0.023529 | 1.5636 | 0.79312 | 0.0034369 | 0.065789 | 0.88753 | 1.1566 | 0.18776 | 0.84669 | 1.0721 | 0.093023 | 0.9427 | 1.0593 | 3.5816 | 3.4243
|  |  | 43066.6667 | 2 | 16 | 7936 | 331 | 0.005583 | 0.023529 | 1.5636 | 1.1391 | 0.0034369 | 0.013158 | 0.17751 | 1.1876 | 0.18776 | 1.1867 | 1.0721 | 0.05814 | 0.58919 | 0.83 | 2.5181 | 2.7038
|  |  | 43066.7083 | 2 | 17 | 7937 | 331 | 0.005583 | 0.011765 | 0.78181 | 1.1384 | 0.0034369 | 0.013158 | 0.17751 | 0.90747 | 0.18776 | 0.96357 | 1.0721 | 0.011628 | 0.11784 | 1.0449 | 1.2649 | 1.3552
|  |  | 43066.75 | 2 | 18 | 7938 | 331 | 0.005583 | 0.011765 | 0.78181 | 1.2268 | 0.0034369 | 0.013158 | 0.17751 | 1.0743 | 0.18776 | 0.92438 | 1.0721 | 0 | 0 | 1.1485 | 1.1471 | 1.3234
|  |  | 43066.7917 | 2 | 19 | 7939 | 331 | 0.005583 | 0.011765 | 0.78181 | 1.2431 | 0.0034369 | 0.013158 | 0.17751 | 0.7505 | 0.18776 | 0.92057 | 1.0721 | 0 | 0 | 1.1548 | 1.1471 | 1.2779
|  |  | 43066.8333 | 2 | 20 | 7940 | 331 | 0.005583 | 0.011765 | 0.78181 | 1.1145 | 0.0034369 | 0.013158 | 0.17751 | 0.75903 | 0.18776 | 1.0575 | 1.0721 | 0 | 0 | 0.93813 | 1.1471 | 1.2046
|  |  | 43066.875 | 2 | 21 | 7941 | 331 | 0.005583 | 0.011765 | 0.78181 | 0.91825 | 0.0034369 | 0.013158 | 0.17751 | 0.89934 | 0.18776 | 0.97387 | 1.0721 | 0 | 0 | 0.92218 | 1.1471 | 1.0604
|  |  | 43066.9167 | 2 | 22 | 7942 | 331 | 0.005583 | 0.011765 | 0.78181 | 0.92654 | 0.0034369 | 0.013158 | 0.17751 | 1.1788 | 0.18776 | 1.2165 | 1.0721 | 0 | 0 | 1.2379 | 1.1471 | 1.162
|  |  | 43066.9583 | 2 | 23 | 7943 | 331 | 0.005583 | 0.011765 | 0.78181 | 1.1878 | 0.0034369 | 0.013158 | 0.17751 | 0.84691 | 0.18776 | 1.0377 | 1.0721 | 0 | 0 | 1.2432 | 1.1471 | 1.2738
|  |  | 43067 | 2 | 24 | 7944 | 331 | 0.005583 | 0.011765 | 0.78181 | 0.80371 | 0.0034369 | 0.013158 | 0.17751 | 1.1286 | 0.18776 | 0.96936 | 1.0721 | 0 | 0 | 1.2167 | 1.1471 | 1.0107
|  |  | 43067.0417 | 3 | 1 | 7945 | 332 | 0.005258 | 0.011765 | 0.73631 | 1.2406 | 0.0034311 | 0.013158 | 0.17721 | 0.85861 | 0.18776 | 1.1406 | 1.0706 | 0 | 0 | 1.1957 | 1.1013 | 1.2798
|  |  | 43067.0833 | 3 | 2 | 7946 | 332 | 0.005258 | 0.011765 | 0.73631 | 1.2259 | 0.0034311 | 0.013158 | 0.17721 | 1.0034 | 0.18776 | 1.0129 | 1.0706 | 0 | 0 | 1.2409 | 1.1013 | 1.2706
|  |  | 43067.125 | 3 | 3 | 7947 | 332 | 0.005258 | 0.011765 | 0.73631 | 0.8474 | 0.0034311 | 0.013158 | 0.17721 | 1.1837 | 0.18776 | 1.2198 | 1.0706 | 0 | 0 | 1.1542 | 1.1013 | 1.0627
|  |  | 43067.1667 | 3 | 4 | 7948 | 332 | 0.005258 | 0.058824 | 3.6815 | 1.2032 | 0.0034311 | 0.013158 | 0.17721 | 0.97168 | 0.18776 | 1.1965 | 1.0706 | 0 | 0 | 1.0987 | 4.0465 | 4.8265
|  |  | 43067.2083 | 3 | 5 | 7949 | 332 | 0.005258 | 0.11765 | 7.3631 | 1.1666 | 0.0034311 | 0.013158 | 0.17721 | 1.0682 | 0.18776 | 1.2376 | 1.0706 | 0 | 0 | 1.1753 | 7.7281 | 9.0112
|  |  | 43067.25 | 3 | 6 | 7950 | 332 | 0.005258 | 0.11765 | 7.3631 | 0.92002 | 0.0034311 | 0.013158 | 0.17721 | 1.2223 | 0.18776 | 0.82175 | 1.0706 | 0.011628 | 0.11768 | 1.0105 | 7.8457 | 7.264
|  |  | 43067.2917 | 3 | 7 | 7951 | 332 | 0.005258 | 0.11765 | 7.3631 | 0.81783 | 0.0034311 | 0.013158 | 0.17721 | 1.0711 | 0.18776 | 0.80328 | 1.0706 | 0.05814 | 0.58838 | 1.2069 | 8.3164 | 7.0725
|  |  | 43067.3333 | 3 | 8 | 7952 | 332 | 0.005258 | 0.082353 | 5.1542 | 0.96083 | 0.0034311 | 0.065789 | 0.88605 | 1.2476 | 0.18776 | 0.83115 | 1.0706 | 0.11628 | 1.1768 | 1.0436 | 7.4047 | 7.4418
|  |  | 43067.375 | 3 | 9 | 7953 | 332 | 0.005258 | 0.058824 | 3.6815 | 1.1628 | 0.0034311 | 0.065789 | 0.88605 | 0.95521 | 0.18776 | 1.1059 | 1.0706 | 0.11628 | 1.1768 | 1.0981 | 5.9321 | 6.627
|  |  | 43067.4167 | 3 | 10 | 7954 | 332 | 0.005258 | 0.058824 | 3.6815 | 1.2322 | 0.0034311 | 0.13158 | 1.7721 | 0.76365 | 0.18776 | 1.1141 | 1.0706 | 0.11628 | 1.1768 | 1.0543 | 6.8182 | 7.3396
|  |  | 43067.4583 | 3 | 11 | 7955 | 332 | 0.005258 | 0.058824 | 3.6815 | 1.0563 | 0.0034311 | 0.13158 | 1.7721 | 1.1381 | 0.18776 | 0.89569 | 1.0706 | 0.11628 | 1.1768 | 1.0962 | 6.8182 | 7.364
|  |  | 43067.5 | 3 | 12 | 7956 | 332 | 0.005258 | 0.058824 | 3.6815 | 1.1772 | 0.0034311 | 0.13158 | 1.7721 | 0.89086 | 0.18776 | 1.0472 | 1.0706 | 0.093023 | 0.94141 | 1.0467 | 6.5828 | 7.0945
|  |  | 43067.5417 | 3 | 13 | 7957 | 332 | 0.005258 | 0.058824 | 3.6815 | 0.93064 | 0.0034311 | 0.13158 | 1.7721 | 1.0422 | 0.18776 | 0.9228 | 1.0706 | 0.11628 | 1.1768 | 1.1923 | 6.8182 | 6.8494
|  |  | 43067.5833 | 3 | 14 | 7958 | 332 | 0.005258 | 0.035294 | 2.2089 | 1.0304 | 0.0034311 | 0.065789 | 0.88605 | 0.84478 | 0.18776 | 0.97259 | 1.0706 | 0.093023 | 0.94141 | 1.0589 | 4.2241 | 4.204
|  |  | 43067.625 | 3 | 15 | 7959 | 332 | 0.005258 | 0.023529 | 1.4726 | 0.87707 | 0.0034311 | 0.065789 | 0.88605 | 1.0582 | 0.18776 | 0.94533 | 1.0706 | 0.093023 | 0.94141 | 0.82922 | 3.4878 | 3.1874
|  |  | 43067.6667 | 3 | 16 | 7960 | 332 | 0.005258 | 0.023529 | 1.4726 | 0.81981 | 0.0034311 | 0.013158 | 0.17721 | 1.0099 | 0.18776 | 1.1005 | 1.0706 | 0.05814 | 0.58838 | 1.1047 | 2.426 | 2.2429
|  |  | 43067.7083 | 3 | 17 | 7961 | 332 | 0.005258 | 0.011765 | 0.73631 | 0.831 | 0.0034311 | 0.013158 | 0.17721 | 1.0975 | 0.18776 | 0.75289 | 1.0706 | 0.011628 | 0.11768 | 0.80281 | 1.219 | 1.0422
|  |  | 43067.75 | 3 | 18 | 7962 | 332 | 0.005258 | 0.011765 | 0.73631 | 1.2168 | 0.0034311 | 0.013158 | 0.17721 | 1.1759 | 0.18776 | 0.81343 | 1.0706 | 0 | 0 | 0.83819 | 1.1013 | 1.2571
|  |  | 43067.7917 | 3 | 19 | 7963 | 332 | 0.005258 | 0.011765 | 0.73631 | 0.92584 | 0.0034311 | 0.013158 | 0.17721 | 1.1657 | 0.18776 | 0.87674 | 1.0706 | 0 | 0 | 0.85029 | 1.1013 | 1.0529
|  |  | 43067.8333 | 3 | 20 | 7964 | 332 | 0.005258 | 0.011765 | 0.73631 | 1.1614 | 0.0034311 | 0.013158 | 0.17721 | 0.8547 | 0.18776 | 0.78478 | 1.0706 | 0 | 0 | 1.1532 | 1.1013 | 1.1539
|  |  | 43067.875 | 3 | 21 | 7965 | 332 | 0.005258 | 0.011765 | 0.73631 | 1.0655 | 0.0034311 | 0.013158 | 0.17721 | 1.1977 | 0.18776 | 1.0547 | 1.0706 | 0 | 0 | 0.86727 | 1.1013 | 1.1948
|  |  | 43067.9167 | 3 | 22 | 7966 | 332 | 0.005258 | 0.011765 | 0.73631 | 0.84359 | 0.0034311 | 0.013158 | 0.17721 | 0.93551 | 0.18776 | 1.0584 | 1.0706 | 0 | 0 | 0.88905 | 1.1013 | 0.98564
|  |  | 43067.9583 | 3 | 23 | 7967 | 332 | 0.005258 | 0.011765 | 0.73631 | 1.2432 | 0.0034311 | 0.013158 | 0.17721 | 0.86532 | 0.18776 | 0.89312 | 1.0706 | 0 | 0 | 0.85169 | 1.1013 | 1.2364
|  |  | 43068 | 3 | 24 | 7968 | 332 | 0.005258 | 0.011765 | 0.73631 | 1.0191 | 0.0034311 | 0.013158 | 0.17721 | 0.97345 | 0.18776 | 1.1313 | 1.0706 | 0 | 0 | 0.89368 | 1.1013 | 1.1353
|  |  | 43068.0417 | 4 | 1 | 7969 | 333 | 0.0062071 | 0.011765 | 0.86921 | 0.90267 | 0.0035562 | 0.013158 | 0.18367 | 0.97103 | 0.18776 | 0.95134 | 1.1015 | 0 | 0 | 0.98377 | 1.2406 | 1.1416
|  |  | 43068.0833 | 4 | 2 | 7970 | 333 | 0.0062071 | 0.011765 | 0.86921 | 0.99384 | 0.0035562 | 0.013158 | 0.18367 | 1.0596 | 0.18776 | 0.88876 | 1.1015 | 0 | 0 | 1.1106 | 1.2406 | 1.2253
|  |  | 43068.125 | 4 | 3 | 7971 | 333 | 0.0062071 | 0.011765 | 0.86921 | 0.94471 | 0.0035562 | 0.013158 | 0.18367 | 1.2229 | 0.18776 | 1.1666 | 1.1015 | 0 | 0 | 0.84072 | 1.2406 | 1.2648
|  |  | 43068.1667 | 4 | 4 | 7972 | 333 | 0.0062071 | 0.058824 | 4.346 | 0.95124 | 0.0035562 | 0.013158 | 0.18367 | 0.98137 | 0.18776 | 0.95436 | 1.1015 | 0 | 0 | 1.1906 | 4.7175 | 4.4936
|  |  | 43068.2083 | 4 | 5 | 7973 | 333 | 0.0062071 | 0.11765 | 8.6921 | 1.2164 | 0.0035562 | 0.013158 | 0.18367 | 1.0657 | 0.18776 | 0.95526 | 1.1015 | 0 | 0 | 0.97615 | 9.0635 | 10.948
|  |  | 43068.25 | 4 | 6 | 7974 | 333 | 0.0062071 | 0.11765 | 8.6921 | 1.2272 | 0.0035562 | 0.013158 | 0.18367 | 0.93363 | 0.18776 | 0.87243 | 1.1015 | 0.011628 | 0.12107 | 0.75228 | 9.1846 | 11.0931
|  |  | 43068.2917 | 4 | 7 | 7975 | 333 | 0.0062071 | 0.11765 | 8.6921 | 0.78378 | 0.0035562 | 0.013158 | 0.18367 | 0.95974 | 0.18776 | 1.0418 | 1.1015 | 0.05814 | 0.60535 | 0.76196 | 9.6689 | 7.6459
|  |  | 43068.3333 | 4 | 8 | 7976 | 333 | 0.0062071 | 0.082353 | 6.0845 | 1.1189 | 0.0035562 | 0.065789 | 0.91835 | 0.86494 | 0.18776 | 0.98355 | 1.1015 | 0.11628 | 1.2107 | 1.1836 | 8.4013 | 9.2198
|  |  | 43068.375 | 4 | 9 | 7977 | 333 | 0.0062071 | 0.058824 | 4.346 | 0.77887 | 0.0035562 | 0.065789 | 0.91835 | 1.1534 | 0.18776 | 1.1843 | 1.1015 | 0.11628 | 1.2107 | 0.80904 | 6.6629 | 5.6461
|  |  | 43068.4167 | 4 | 10 | 7978 | 333 | 0.0062071 | 0.058824 | 4.346 | 0.92666 | 0.0035562 | 0.13158 | 1.8367 | 0.87341 | 0.18776 | 0.92493 | 1.1015 | 0.11628 | 1.2107 | 0.89763 | 7.5812 | 6.8919
|  |  | 43068.4583 | 4 | 11 | 7979 | 333 | 0.0062071 | 0.058824 | 4.346 | 0.94541 | 0.0035562 | 0.13158 | 1.8367 | 0.81259 | 0.18776 | 1.0207 | 1.1015 | 0.11628 | 1.2107 | 1.0103 | 7.5812 | 7.0161
|  |  | 43068.5 | 4 | 12 | 7980 | 333 | 0.0062071 | 0.058824 | 4.346 | 1.0435 | 0.0035562 | 0.13158 | 1.8367 | 1.0166 | 0.18776 | 1.0335 | 1.1015 | 0.093023 | 0.96856 | 0.98768 | 7.3391 | 7.5529
|  |  | 43068.5417 | 4 | 13 | 7981 | 333 | 0.0062071 | 0.058824 | 4.346 | 1.1086 | 0.0035562 | 0.13158 | 1.8367 | 1.229 | 0.18776 | 0.91088 | 1.1015 | 0.11628 | 1.2107 | 0.89224 | 7.5812 | 8.3266
|  |  | 43068.5833 | 4 | 14 | 7982 | 333 | 0.0062071 | 0.035294 | 2.6076 | 1.0679 | 0.0035562 | 0.065789 | 0.91835 | 1.1848 | 0.18776 | 1.0834 | 1.1015 | 0.093023 | 0.96856 | 0.82385 | 4.6823 | 4.8741
|  |  | 43068.625 | 4 | 15 | 7983 | 333 | 0.0062071 | 0.023529 | 1.7384 | 1.2162 | 0.0035562 | 0.065789 | 0.91835 | 1.217 | 0.18776 | 0.96877 | 1.1015 | 0.093023 | 0.96856 | 0.83794 | 3.8131 | 4.2254
|  |  | 43068.6667 | 4 | 16 | 7984 | 333 | 0.0062071 | 0.023529 | 1.7384 | 1.0398 | 0.0035562 | 0.013158 | 0.18367 | 1.061 | 0.18776 | 0.82101 | 1.1015 | 0.05814 | 0.60535 | 1.1762 | 2.7152 | 2.8686
|  |  | 43068.7083 | 4 | 17 | 7985 | 333 | 0.0062071 | 0.011765 | 0.86921 | 1.1218 | 0.0035562 | 0.013158 | 0.18367 | 1.0441 | 0.18776 | 0.99308 | 1.1015 | 0.011628 | 0.12107 | 1.178 | 1.3617 | 1.496
|  |  | 43068.75 | 4 | 18 | 7986 | 333 | 0.0062071 | 0.011765 | 0.86921 | 1.0163 | 0.0035562 | 0.013158 | 0.18367 | 0.9278 | 0.18776 | 1.0502 | 1.1015 | 0 | 0 | 1.1418 | 1.2406 | 1.251
|  |  | 43068.7917 | 4 | 19 | 7987 | 333 | 0.0062071 | 0.011765 | 0.86921 | 0.85543 | 0.0035562 | 0.013158 | 0.18367 | 0.90643 | 0.18776 | 1.2258 | 1.1015 | 0 | 0 | 1.0087 | 1.2406 | 1.1402
|  |  | 43068.8333 | 4 | 20 | 7988 | 333 | 0.0062071 | 0.011765 | 0.86921 | 1.1796 | 0.0035562 | 0.013158 | 0.18367 | 0.91461 | 0.18776 | 1.1819 | 1.1015 | 0 | 0 | 1.1476 | 1.2406 | 1.4152
|  |  | 43068.875 | 4 | 21 | 7989 | 333 | 0.0062071 | 0.011765 | 0.86921 | 1.2316 | 0.0035562 | 0.013158 | 0.18367 | 1.0163 | 0.18776 | 0.79495 | 1.1015 | 0 | 0 | 0.93828 | 1.2406 | 1.4064
|  |  | 43068.9167 | 4 | 22 | 7990 | 333 | 0.0062071 | 0.011765 | 0.86921 | 1.1779 | 0.0035562 | 0.013158 | 0.18367 | 0.89536 | 0.18776 | 1.058 | 1.1015 | 0 | 0 | 0.95731 | 1.2406 | 1.387
|  |  | 43068.9583 | 4 | 23 | 7991 | 333 | 0.0062071 | 0.011765 | 0.86921 | 1.2123 | 0.0035562 | 0.013158 | 0.18367 | 1.2397 | 0.18776 | 1.2323 | 1.1015 | 0 | 0 | 1.2462 | 1.2406 | 1.5129
|  |  | 43069 | 4 | 24 | 7992 | 333 | 0.0062071 | 0.011765 | 0.86921 | 0.78486 | 0.0035562 | 0.013158 | 0.18367 | 0.89982 | 0.18776 | 1.142 | 1.1015 | 0 | 0 | 1.1366 | 1.2406 | 1.0619
|  |  | 43069.0417 | 5 | 1 | 7993 | 334 | 0.0067683 | 0.011765 | 0.9478 | 0.8406 | 0.0035811 | 0.013158 | 0.18495 | 0.78319 | 0.18776 | 0.94678 | 1.1074 | 0 | 0 | 0.99851 | 1.3205 | 1.1193
|  |  | 43069.0833 | 5 | 2 | 7994 | 334 | 0.0067683 | 0.011765 | 0.9478 | 1.1178 | 0.0035811 | 0.013158 | 0.18495 | 1.2203 | 0.18776 | 0.94252 | 1.1074 | 0 | 0 | 1.0636 | 1.3205 | 1.4621
|  |  | 43069.125 | 5 | 3 | 7995 | 334 | 0.0067683 | 0.011765 | 0.9478 | 1.1141 | 0.0035811 | 0.013158 | 0.18495 | 0.8054 | 0.18776 | 0.83408 | 1.1074 | 0 | 0 | 0.8398 | 1.3205 | 1.3615
|  |  | 43069.1667 | 5 | 4 | 7996 | 334 | 0.0067683 | 0.058824 | 4.739 | 1.1033 | 0.0035811 | 0.013158 | 0.18495 | 0.92471 | 0.18776 | 0.84159 | 1.1074 | 0 | 0 | 1.1532 | 5.1117 | 5.5578
|  |  | 43069.2083 | 5 | 5 | 7997 | 334 | 0.0067683 | 0.11765 | 9.478 | 1.2394 | 0.0035811 | 0.013158 | 0.18495 | 0.77643 | 0.18776 | 0.96777 | 1.1074 | 0 | 0 | 1.0523 | 9.8508 | 12.0722
|  |  | 43069.25 | 5 | 6 | 7998 | 334 | 0.0067683 | 0.11765 | 9.478 | 0.83497 | 0.0035811 | 0.013158 | 0.18495 | 0.83872 | 0.18776 | 0.76666 | 1.1074 | 0.011628 | 0.12172 | 0.885 | 9.9725 | 8.3207
|  |  | 43069.2917 | 5 | 7 | 7999 | 334 | 0.0067683 | 0.11765 | 9.478 | 1.1507 | 0.0035811 | 0.013158 | 0.18495 | 1.0564 | 0.18776 | 1.0046 | 1.1074 | 0.05814 | 0.60859 | 0.7552 | 10.4593 | 11.7498
|  |  | 43069.3333 | 5 | 8 | 8000 | 334 | 0.0067683 | 0.082353 | 6.6346 | 0.9991 | 0.0035811 | 0.065789 | 0.92477 | 0.99813 | 0.18776 | 1.2464 | 1.1074 | 0.11628 | 1.2172 | 1.0804 | 8.9643 | 9.1007
|  |  | 43069.375 | 5 | 9 | 8001 | 334 | 0.0067683 | 0.058824 | 4.739 | 0.96873 | 0.0035811 | 0.065789 | 0.92477 | 1.2126 | 0.18776 | 1.0583 | 1.1074 | 0.11628 | 1.2172 | 1.1453 | 7.0687 | 7.3049
|  |  | 43069.4167 | 5 | 10 | 8002 | 334 | 0.0067683 | 0.058824 | 4.739 | 1.1221 | 0.0035811 | 0.13158 | 1.8495 | 0.90321 | 0.18776 | 1.2244 | 1.1074 | 0.11628 | 1.2172 | 0.78595 | 7.9935 | 8.1745
|  |  | 43069.4583 | 5 | 11 | 8003 | 334 | 0.0067683 | 0.058824 | 4.739 | 0.9449 | 0.0035811 | 0.13158 | 1.8495 | 1.1832 | 0.18776 | 0.97869 | 1.1074 | 0.11628 | 1.2172 | 0.88056 | 7.9935 | 7.9218
|  |  | 43069.5 | 5 | 12 | 8004 | 334 | 0.0067683 | 0.058824 | 4.739 | 1.1603 | 0.0035811 | 0.13158 | 1.8495 | 0.83627 | 0.18776 | 1.2425 | 1.1074 | 0.093023 | 0.97374 | 0.78412 | 7.7501 | 8.0422
|  |  | 43069.5417 | 5 | 13 | 8005 | 334 | 0.0067683 | 0.058824 | 4.739 | 0.86421 | 0.0035811 | 0.13158 | 1.8495 | 0.81234 | 0.18776 | 0.91635 | 1.1074 | 0.11628 | 1.2172 | 1.2195 | 7.9935 | 7.2544
|  |  | 43069.5833 | 5 | 14 | 8006 | 334 | 0.0067683 | 0.035294 | 2.8434 | 0.78971 | 0.0035811 | 0.065789 | 0.92477 | 1.087 | 0.18776 | 1.0713 | 1.1074 | 0.093023 | 0.97374 | 1.111 | 4.9297 | 4.5337
|  |  | 43069.625 | 5 | 15 | 8007 | 334 | 0.0067683 | 0.023529 | 1.8956 | 1.231 | 0.0035811 | 0.065789 | 0.92477 | 0.8029 | 0.18776 | 1.13 | 1.1074 | 0.093023 | 0.97374 | 1.1628 | 3.9819 | 4.4203
|  |  | 43069.6667 | 5 | 16 | 8008 | 334 | 0.0067683 | 0.023529 | 1.8956 | 1.0659 | 0.0035811 | 0.013158 | 0.18495 | 0.94847 | 0.18776 | 1.1692 | 1.1074 | 0.05814 | 0.60859 | 0.8179 | 2.8769 | 2.9133
|  |  | 43069.7083 | 5 | 17 | 8009 | 334 | 0.0067683 | 0.011765 | 0.9478 | 0.84261 | 0.0035811 | 0.013158 | 0.18495 | 0.82001 | 0.18776 | 1.1098 | 1.1074 | 0.011628 | 0.12172 | 1.1575 | 1.4422 | 1.2996
|  |  | 43069.75 | 5 | 18 | 8010 | 334 | 0.0067683 | 0.011765 | 0.9478 | 0.95341 | 0.0035811 | 0.013158 | 0.18495 | 0.92231 | 0.18776 | 1.0889 | 1.1074 | 0 | 0 | 0.99347 | 1.3205 | 1.2787
|  |  | 43069.7917 | 5 | 19 | 8011 | 334 | 0.0067683 | 0.011765 | 0.9478 | 1.131 | 0.0035811 | 0.013158 | 0.18495 | 0.86272 | 0.18776 | 1.1174 | 1.1074 | 0 | 0 | 0.85185 | 1.3205 | 1.4413
|  |  | 43069.8333 | 5 | 20 | 8012 | 334 | 0.0067683 | 0.011765 | 0.9478 | 0.77884 | 0.0035811 | 0.013158 | 0.18495 | 1.0782 | 0.18776 | 0.98818 | 1.1074 | 0 | 0 | 0.82213 | 1.3205 | 1.1232
|  |  | 43069.875 | 5 | 21 | 8013 | 334 | 0.0067683 | 0.011765 | 0.9478 | 1.247 | 0.0035811 | 0.013158 | 0.18495 | 0.83489 | 0.18776 | 1.1386 | 1.1074 | 0 | 0 | 1.1866 | 1.3205 | 1.5502
|  |  | 43069.9167 | 5 | 22 | 8014 | 334 | 0.0067683 | 0.011765 | 0.9478 | 1.1207 | 0.0035811 | 0.013158 | 0.18495 | 0.98541 | 0.18776 | 1.0149 | 1.1074 | 0 | 0 | 1.0977 | 1.3205 | 1.435
|  |  | 43069.9583 | 5 | 23 | 8015 | 334 | 0.0067683 | 0.011765 | 0.9478 | 1.0396 | 0.0035811 | 0.013158 | 0.18495 | 0.76277 | 0.18776 | 1.007 | 1.1074 | 0 | 0 | 0.99082 | 1.3205 | 1.3155
|  |  | 43070 | 5 | 24 | 8016 | 334 | 0.0067683 | 0.011765 | 0.9478 | 1.0174 | 0.0035811 | 0.013158 | 0.18495 | 1.1144 | 0.18776 | 1.1306 | 1.1074 | 0 | 0 | 1.2213 | 1.3205 | 1.3827
|  |  | 43070.0417 | 6 | 1 | 8017 | 335 | 0.0028078 | 0.041667 | 1.3925 | 1.0459 | 0.0018159 | 0.041667 | 0.297 | 1.0929 | 0.18776 | 1.0294 | 1.1191 | 0 | 0 | 0.86131 | 1.8773 | 1.9743
|  |  | 43070.0833 | 6 | 2 | 8018 | 335 | 0.0028078 | 0.041667 | 1.3925 | 0.81598 | 0.0018159 | 0.041667 | 0.297 | 1.2227 | 0.18776 | 1.0006 | 1.1191 | 0 | 0 | 0.93368 | 1.8773 | 1.6873
|  |  | 43070.125 | 6 | 3 | 8019 | 335 | 0.0028078 | 0.041667 | 1.3925 | 1.0957 | 0.0018159 | 0.041667 | 0.297 | 1.1454 | 0.18776 | 0.75271 | 1.1191 | 0 | 0 | 1.0395 | 1.8773 | 2.0073
|  |  | 43070.1667 | 6 | 4 | 8020 | 335 | 0.0028078 | 0.041667 | 1.3925 | 1.1812 | 0.0018159 | 0.041667 | 0.297 | 1.051 | 0.18776 | 0.97462 | 1.1191 | 0 | 0 | 1.154 | 1.8773 | 2.1399
|  |  | 43070.2083 | 6 | 5 | 8021 | 335 | 0.0028078 | 0.041667 | 1.3925 | 0.75433 | 0.0018159 | 0.041667 | 0.297 | 0.8308 | 0.18776 | 1.1205 | 1.1191 | 0 | 0 | 0.76406 | 1.8773 | 1.5076
|  |  | 43070.25 | 6 | 6 | 8022 | 335 | 0.0028078 | 0.041667 | 1.3925 | 0.9158 | 0.0018159 | 0.041667 | 0.297 | 1.0136 | 0.18776 | 0.85734 | 1.1191 | 0 | 0 | 1.2038 | 1.8773 | 1.7373
|  |  | 43070.2917 | 6 | 7 | 8023 | 335 | 0.0028078 | 0.041667 | 1.3925 | 1.1214 | 0.0018159 | 0.041667 | 0.297 | 1.1265 | 0.18776 | 0.98712 | 1.1191 | 0 | 0 | 1.1659 | 1.8773 | 2.0816
|  |  | 43070.3333 | 6 | 8 | 8024 | 335 | 0.0028078 | 0.041667 | 1.3925 | 1.0146 | 0.0018159 | 0.041667 | 0.297 | 0.80536 | 0.18776 | 0.77747 | 1.1191 | 0 | 0 | 1.0431 | 1.8773 | 1.798
|  |  | 43070.375 | 6 | 9 | 8025 | 335 | 0.0028078 | 0.041667 | 1.3925 | 0.80073 | 0.0018159 | 0.041667 | 0.297 | 0.8375 | 0.18776 | 1.2237 | 1.1191 | 0 | 0 | 1.1157 | 1.8773 | 1.5936
|  |  | 43070.4167 | 6 | 10 | 8026 | 335 | 0.0028078 | 0.041667 | 1.3925 | 1.0484 | 0.0018159 | 0.041667 | 0.297 | 1.2436 | 0.18776 | 0.87267 | 1.1191 | 0 | 0 | 0.99141 | 1.8773 | 1.9931
|  |  | 43070.4583 | 6 | 11 | 8027 | 335 | 0.0028078 | 0.041667 | 1.3925 | 1.0496 | 0.0018159 | 0.041667 | 0.297 | 0.9231 | 0.18776 | 0.88177 | 1.1191 | 0 | 0 | 0.85981 | 1.8773 | 1.9013
|  |  | 43070.5 | 6 | 12 | 8028 | 335 | 0.0028078 | 0.041667 | 1.3925 | 0.8858 | 0.0018159 | 0.041667 | 0.297 | 1.14 | 0.18776 | 0.95312 | 1.1191 | 0 | 0 | 0.87452 | 1.8773 | 1.751
|  |  | 43070.5417 | 6 | 13 | 8029 | 335 | 0.0028078 | 0.041667 | 1.3925 | 0.83889 | 0.0018159 | 0.041667 | 0.297 | 0.96926 | 0.18776 | 1.0038 | 1.1191 | 0 | 0 | 0.76645 | 1.8773 | 1.6445
|  |  | 43070.5833 | 6 | 14 | 8030 | 335 | 0.0028078 | 0.041667 | 1.3925 | 0.90567 | 0.0018159 | 0.041667 | 0.297 | 0.78138 | 0.18776 | 1.1822 | 1.1191 | 0 | 0 | 1.2028 | 1.8773 | 1.7152
|  |  | 43070.625 | 6 | 15 | 8031 | 335 | 0.0028078 | 0.041667 | 1.3925 | 0.98694 | 0.0018159 | 0.041667 | 0.297 | 1.0565 | 0.18776 | 0.85166 | 1.1191 | 0 | 0 | 0.96095 | 1.8773 | 1.8481
|  |  | 43070.6667 | 6 | 16 | 8032 | 335 | 0.0028078 | 0.041667 | 1.3925 | 1.2108 | 0.0018159 | 0.041667 | 0.297 | 0.78585 | 0.18776 | 1.0487 | 1.1191 | 0 | 0 | 0.86131 | 1.8773 | 2.1164
|  |  | 43070.7083 | 6 | 17 | 8033 | 335 | 0.0028078 | 0.041667 | 1.3925 | 0.78241 | 0.0018159 | 0.041667 | 0.297 | 1.2498 | 0.18776 | 0.96114 | 1.1191 | 0 | 0 | 0.87585 | 1.8773 | 1.6412
|  |  | 43070.75 | 6 | 18 | 8034 | 335 | 0.0028078 | 0.041667 | 1.3925 | 1.0063 | 0.0018159 | 0.041667 | 0.297 | 0.77799 | 0.18776 | 0.91167 | 1.1191 | 0 | 0 | 0.79785 | 1.8773 | 1.8036
|  |  | 43070.7917 | 6 | 19 | 8035 | 335 | 0.0028078 | 0.041667 | 1.3925 | 0.79011 | 0.0018159 | 0.041667 | 0.297 | 0.84665 | 0.18776 | 1.1398 | 1.1191 | 0 | 0 | 0.75706 | 1.8773 | 1.5657
|  |  | 43070.8333 | 6 | 20 | 8036 | 335 | 0.0028078 | 0.041667 | 1.3925 | 1.0268 | 0.0018159 | 0.041667 | 0.297 | 1.0971 | 0.18776 | 0.9066 | 1.1191 | 0 | 0 | 1.1563 | 1.8773 | 1.9259
|  |  | 43070.875 | 6 | 21 | 8037 | 335 | 0.0028078 | 0.041667 | 1.3925 | 0.96216 | 0.0018159 | 0.041667 | 0.297 | 1.0497 | 0.18776 | 0.84654 | 1.1191 | 0 | 0 | 0.80718 | 1.8773 | 1.8105
|  |  | 43070.9167 | 6 | 22 | 8038 | 335 | 0.0028078 | 0.041667 | 1.3925 | 0.93209 | 0.0018159 | 0.041667 | 0.297 | 0.99282 | 0.18776 | 0.98969 | 1.1191 | 0 | 0 | 1.0497 | 1.8773 | 1.7787
|  |  | 43070.9583 | 6 | 23 | 8039 | 335 | 0.0028078 | 0.041667 | 1.3925 | 0.84332 | 0.0018159 | 0.041667 | 0.297 | 0.75946 | 0.18776 | 1.1964 | 1.1191 | 0 | 0 | 0.89482 | 1.8773 | 1.6245
|  |  | 43071 | 6 | 24 | 8040 | 335 | 0.0028078 | 0.041667 | 1.3925 | 0.96367 | 0.0018159 | 0.041667 | 0.297 | 0.99558 | 0.18776 | 1.1237 | 1.1191 | 0 | 0 | 0.7597 | 1.8773 | 1.8486
|  |  | 43071.0417 | 7 | 1 | 8041 | 336 | 0.0055983 | 0.041667 | 2.7765 | 1.0603 | 0.0018793 | 0.041667 | 0.30735 | 0.9043 | 0.18776 | 1.2164 | 1.1471 | 0 | 0 | 0.86743 | 3.2717 | 3.4504
|  |  | 43071.0833 | 7 | 2 | 8042 | 336 | 0.0055983 | 0.041667 | 2.7765 | 1.1428 | 0.0018793 | 0.041667 | 0.30735 | 1.1063 | 0.18776 | 1.0573 | 1.1471 | 0 | 0 | 1.0606 | 3.2717 | 3.7116
|  |  | 43071.125 | 7 | 3 | 8043 | 336 | 0.0055983 | 0.041667 | 2.7765 | 0.80955 | 0.0018793 | 0.041667 | 0.30735 | 0.92156 | 0.18776 | 1.0981 | 1.1471 | 0 | 0 | 0.85615 | 3.2717 | 2.7372
|  |  | 43071.1667 | 7 | 4 | 8044 | 336 | 0.0055983 | 0.041667 | 2.7765 | 0.88936 | 0.0018793 | 0.041667 | 0.30735 | 0.87023 | 0.18776 | 1.1381 | 1.1471 | 0 | 0 | 0.89782 | 3.2717 | 2.9505
|  |  | 43071.2083 | 7 | 5 | 8045 | 336 | 0.0055983 | 0.041667 | 2.7765 | 0.93307 | 0.0018793 | 0.041667 | 0.30735 | 1.0656 | 0.18776 | 0.79019 | 1.1471 | 0 | 0 | 0.88779 | 3.2717 | 3.0666
|  |  | 43071.25 | 7 | 6 | 8046 | 336 | 0.0055983 | 0.041667 | 2.7765 | 1.1368 | 0.0018793 | 0.041667 | 0.30735 | 1.2086 | 0.18776 | 1.1161 | 1.1471 | 0 | 0 | 1.1042 | 3.2717 | 3.7375
|  |  | 43071.2917 | 7 | 7 | 8047 | 336 | 0.0055983 | 0.041667 | 2.7765 | 1.066 | 0.0018793 | 0.041667 | 0.30735 | 1.0015 | 0.18776 | 0.87162 | 1.1471 | 0 | 0 | 1.1535 | 3.2717 | 3.4312
|  |  | 43071.3333 | 7 | 8 | 8048 | 336 | 0.0055983 | 0.041667 | 2.7765 | 0.97581 | 0.0018793 | 0.041667 | 0.30735 | 0.97596 | 0.18776 | 1.195 | 1.1471 | 0 | 0 | 0.87974 | 3.2717 | 3.2337
|  |  | 43071.375 | 7 | 9 | 8049 | 336 | 0.0055983 | 0.041667 | 2.7765 | 0.75328 | 0.0018793 | 0.041667 | 0.30735 | 1.1454 | 0.18776 | 0.95765 | 1.1471 | 0 | 0 | 1.1878 | 3.2717 | 2.6234
|  |  | 43071.4167 | 7 | 10 | 8050 | 336 | 0.0055983 | 0.041667 | 2.7765 | 0.99343 | 0.0018793 | 0.041667 | 0.30735 | 0.92202 | 0.18776 | 0.91755 | 1.1471 | 0 | 0 | 1.204 | 3.2717 | 3.214
|  |  | 43071.4583 | 7 | 11 | 8051 | 336 | 0.0055983 | 0.041667 | 2.7765 | 0.91073 | 0.0018793 | 0.041667 | 0.30735 | 1.0149 | 0.18776 | 0.99556 | 1.1471 | 0 | 0 | 0.92874 | 3.2717 | 3.0276
|  |  | 43071.5 | 7 | 12 | 8052 | 336 | 0.0055983 | 0.041667 | 2.7765 | 1.0041 | 0.0018793 | 0.041667 | 0.30735 | 1.023 | 0.18776 | 1.0222 | 1.1471 | 0 | 0 | 1.087 | 3.2717 | 3.2942
|  |  | 43071.5417 | 7 | 13 | 8053 | 336 | 0.0055983 | 0.041667 | 2.7765 | 1.1703 | 0.0018793 | 0.041667 | 0.30735 | 0.83819 | 0.18776 | 0.80941 | 1.1471 | 0 | 0 | 0.91843 | 3.2717 | 3.6589
|  |  | 43071.5833 | 7 | 14 | 8054 | 336 | 0.0055983 | 0.041667 | 2.7765 | 1.1427 | 0.0018793 | 0.041667 | 0.30735 | 1.1105 | 0.18776 | 0.90299 | 1.1471 | 0 | 0 | 0.88607 | 3.2717 | 3.6836
|  |  | 43071.625 | 7 | 15 | 8055 | 336 | 0.0055983 | 0.041667 | 2.7765 | 1.1601 | 0.0018793 | 0.041667 | 0.30735 | 1.1713 | 0.18776 | 1.2003 | 1.1471 | 0 | 0 | 1.1884 | 3.2717 | 3.8066
|  |  | 43071.6667 | 7 | 16 | 8056 | 336 | 0.0055983 | 0.041667 | 2.7765 | 0.88471 | 0.0018793 | 0.041667 | 0.30735 | 0.9245 | 0.18776 | 1.0192 | 1.1471 | 0 | 0 | 0.76827 | 3.2717 | 2.932
|  |  | 43071.7083 | 7 | 17 | 8057 | 336 | 0.0055983 | 0.041667 | 2.7765 | 1.0254 | 0.0018793 | 0.041667 | 0.30735 | 1.0901 | 0.18776 | 1.1887 | 1.1471 | 0 | 0 | 1.1368 | 3.2717 | 3.4053
|  |  | 43071.75 | 7 | 18 | 8058 | 336 | 0.0055983 | 0.041667 | 2.7765 | 0.80206 | 0.0018793 | 0.041667 | 0.30735 | 0.87733 | 0.18776 | 0.77661 | 1.1471 | 0 | 0 | 1.0746 | 3.2717 | 2.6424
|  |  | 43071.7917 | 7 | 19 | 8059 | 336 | 0.0055983 | 0.041667 | 2.7765 | 0.79772 | 0.0018793 | 0.041667 | 0.30735 | 0.88716 | 0.18776 | 0.98717 | 1.1471 | 0 | 0 | 0.86795 | 3.2717 | 2.6729
|  |  | 43071.8333 | 7 | 20 | 8060 | 336 | 0.0055983 | 0.041667 | 2.7765 | 1.1259 | 0.0018793 | 0.041667 | 0.30735 | 0.81896 | 0.18776 | 1.1084 | 1.1471 | 0 | 0 | 0.78083 | 3.2717 | 3.5859
|  |  | 43071.875 | 7 | 21 | 8061 | 336 | 0.0055983 | 0.041667 | 2.7765 | 1.1209 | 0.0018793 | 0.041667 | 0.30735 | 0.84499 | 0.18776 | 0.95709 | 1.1471 | 0 | 0 | 1.1142 | 3.2717 | 3.5517
|  |  | 43071.9167 | 7 | 22 | 8062 | 336 | 0.0055983 | 0.041667 | 2.7765 | 1.0868 | 0.0018793 | 0.041667 | 0.30735 | 0.8522 | 0.18776 | 0.90338 | 1.1471 | 0 | 0 | 1.2242 | 3.2717 | 3.4492
|  |  | 43071.9583 | 7 | 23 | 8063 | 336 | 0.0055983 | 0.041667 | 2.7765 | 0.94295 | 0.0018793 | 0.041667 | 0.30735 | 0.77475 | 0.18776 | 0.77065 | 1.1471 | 0 | 0 | 0.96684 | 3.2717 | 3.001
|  |  | 43072 | 7 | 24 | 8064 | 336 | 0.0055983 | 0.041667 | 2.7765 | 1.1771 | 0.0018793 | 0.041667 | 0.30735 | 1.2327 | 0.18776 | 0.80273 | 1.1471 | 0 | 0 | 1.1305 | 3.2717 | 3.798
|  |  | 43072.0417 | 1 | 1 | 8065 | 337 | 0.009199 | 0.011765 | 1.2882 | 0.91589 | 0.0035624 | 0.013158 | 0.18399 | 0.92541 | 0.18776 | 1.1631 | 1.1029 | 0 | 0 | 0.75828 | 1.6599 | 1.5685
|  |  | 43072.0833 | 1 | 2 | 8066 | 337 | 0.009199 | 0.011765 | 1.2882 | 0.79255 | 0.0035624 | 0.013158 | 0.18399 | 1.2099 | 0.18776 | 1.1129 | 1.1029 | 0 | 0 | 0.80897 | 1.6599 | 1.4525
|  |  | 43072.125 | 1 | 3 | 8067 | 337 | 0.009199 | 0.011765 | 1.2882 | 0.95363 | 0.0035624 | 0.013158 | 0.18399 | 1.048 | 0.18776 | 1.0153 | 1.1029 | 0 | 0 | 0.91146 | 1.6599 | 1.6119
|  |  | 43072.1667 | 1 | 4 | 8068 | 337 | 0.009199 | 0.058824 | 6.4409 | 0.88962 | 0.0035624 | 0.013158 | 0.18399 | 0.92684 | 0.18776 | 1.0466 | 1.1029 | 0 | 0 | 1.1166 | 6.8127 | 6.097
|  |  | 43072.2083 | 1 | 5 | 8069 | 337 | 0.009199 | 0.11765 | 12.8819 | 0.76753 | 0.0035624 | 0.013158 | 0.18399 | 0.90814 | 0.18776 | 1.1733 | 1.1029 | 0 | 0 | 0.78066 | 13.2536 | 10.2747
|  |  | 43072.25 | 1 | 6 | 8070 | 337 | 0.009199 | 0.11765 | 12.8819 | 0.75938 | 0.0035624 | 0.013158 | 0.18399 | 1.1626 | 0.18776 | 0.76163 | 1.1029 | 0.011628 | 0.12123 | 1.125 | 13.3748 | 10.2756
|  |  | 43072.2917 | 1 | 7 | 8071 | 337 | 0.009199 | 0.11765 | 12.8819 | 1.0923 | 0.0035624 | 0.013158 | 0.18399 | 0.88057 | 0.18776 | 1.0996 | 1.1029 | 0.05814 | 0.60616 | 0.98689 | 13.8598 | 15.037
|  |  | 43072.3333 | 1 | 8 | 8072 | 337 | 0.009199 | 0.082353 | 9.0173 | 0.89795 | 0.0035624 | 0.065789 | 0.91995 | 1.1778 | 0.18776 | 1.0513 | 1.1029 | 0.11628 | 1.2123 | 1.0381 | 11.3373 | 10.6366
|  |  | 43072.375 | 1 | 9 | 8073 | 337 | 0.009199 | 0.058824 | 6.4409 | 0.81467 | 0.0035624 | 0.065789 | 0.91995 | 1.1739 | 0.18776 | 0.98325 | 1.1029 | 0.11628 | 1.2123 | 1.1835 | 8.761 | 7.9465
|  |  | 43072.4167 | 1 | 10 | 8074 | 337 | 0.009199 | 0.058824 | 6.4409 | 0.95304 | 0.0035624 | 0.13158 | 1.8399 | 1.205 | 0.18776 | 0.79909 | 1.1029 | 0.11628 | 1.2123 | 0.83051 | 9.6809 | 9.5124
|  |  | 43072.4583 | 1 | 11 | 8075 | 337 | 0.009199 | 0.058824 | 6.4409 | 0.83601 | 0.0035624 | 0.13158 | 1.8399 | 0.83196 | 0.18776 | 0.90709 | 1.1029 | 0.11628 | 1.2123 | 0.96777 | 9.6809 | 8.259
|  |  | 43072.5 | 1 | 12 | 8076 | 337 | 0.009199 | 0.058824 | 6.4409 | 1.1873 | 0.0035624 | 0.13158 | 1.8399 | 0.7625 | 0.18776 | 1.223 | 1.1029 | 0.093023 | 0.96986 | 0.81541 | 9.4384 | 10.0708
|  |  | 43072.5417 | 1 | 13 | 8077 | 337 | 0.009199 | 0.058824 | 6.4409 | 0.97205 | 0.0035624 | 0.13158 | 1.8399 | 0.99721 | 0.18776 | 1.1435 | 1.1029 | 0.11628 | 1.2123 | 1.1001 | 9.6809 | 9.6441
|  |  | 43072.5833 | 1 | 14 | 8078 | 337 | 0.009199 | 0.035294 | 3.8646 | 1.1715 | 0.0035624 | 0.065789 | 0.91995 | 0.75407 | 0.18776 | 0.86377 | 1.1029 | 0.093023 | 0.96986 | 1.2056 | 5.9421 | 6.5526
|  |  | 43072.625 | 1 | 15 | 8079 | 337 | 0.009199 | 0.023529 | 2.5764 | 1.139 | 0.0035624 | 0.065789 | 0.91995 | 1.009 | 0.18776 | 0.76939 | 1.1029 | 0.093023 | 0.96986 | 1.0091 | 4.6539 | 4.9859
|  |  | 43072.6667 | 1 | 16 | 8080 | 337 | 0.009199 | 0.023529 | 2.5764 | 0.99124 | 0.0035624 | 0.013158 | 0.18399 | 0.96343 | 0.18776 | 0.8166 | 1.1029 | 0.05814 | 0.60616 | 1.1424 | 3.5543 | 3.5769
|  |  | 43072.7083 | 1 | 17 | 8081 | 337 | 0.009199 | 0.011765 | 1.2882 | 1.0505 | 0.0035624 | 0.013158 | 0.18399 | 1.0032 | 0.18776 | 1.0551 | 1.1029 | 0.011628 | 0.12123 | 1.2219 | 1.7812 | 1.884
|  |  | 43072.75 | 1 | 18 | 8082 | 337 | 0.009199 | 0.011765 | 1.2882 | 0.76722 | 0.0035624 | 0.013158 | 0.18399 | 0.96008 | 0.18776 | 0.75449 | 1.1029 | 0 | 0 | 0.92757 | 1.6599 | 1.3066
|  |  | 43072.7917 | 1 | 19 | 8083 | 337 | 0.009199 | 0.011765 | 1.2882 | 1.1789 | 0.0035624 | 0.013158 | 0.18399 | 1.1924 | 0.18776 | 1.1998 | 1.1029 | 0 | 0 | 0.82151 | 1.6599 | 1.9633
|  |  | 43072.8333 | 1 | 20 | 8084 | 337 | 0.009199 | 0.011765 | 1.2882 | 1.2301 | 0.0035624 | 0.013158 | 0.18399 | 1.159 | 0.18776 | 0.99063 | 1.1029 | 0 | 0 | 0.75268 | 1.6599 | 1.9839
|  |  | 43072.875 | 1 | 21 | 8085 | 337 | 0.009199 | 0.011765 | 1.2882 | 0.96397 | 0.0035624 | 0.013158 | 0.18399 | 1.1535 | 0.18776 | 0.81826 | 1.1029 | 0 | 0 | 0.86948 | 1.6599 | 1.6077
|  |  | 43072.9167 | 1 | 22 | 8086 | 337 | 0.009199 | 0.011765 | 1.2882 | 1.0303 | 0.0035624 | 0.013158 | 0.18399 | 0.78205 | 0.18776 | 0.85131 | 1.1029 | 0 | 0 | 0.7558 | 1.6599 | 1.631
|  |  | 43072.9583 | 1 | 23 | 8087 | 337 | 0.009199 | 0.011765 | 1.2882 | 1.0912 | 0.0035624 | 0.013158 | 0.18399 | 1.1496 | 0.18776 | 0.93984 | 1.1029 | 0 | 0 | 0.79054 | 1.6599 | 1.7936
|  |  | 43073 | 1 | 24 | 8088 | 337 | 0.009199 | 0.011765 | 1.2882 | 1.1633 | 0.0035624 | 0.013158 | 0.18399 | 0.92517 | 0.18776 | 0.97043 | 1.1029 | 0 | 0 | 1.0371 | 1.6599 | 1.8509
|  |  | 43073.0417 | 2 | 1 | 8089 | 338 | 0.0055897 | 0.011765 | 0.78276 | 1.1372 | 0.0034026 | 0.013158 | 0.17574 | 1.0523 | 0.18776 | 1.0166 | 1.0632 | 0 | 0 | 0.97354 | 1.1463 | 1.266
|  |  | 43073.0833 | 2 | 2 | 8090 | 338 | 0.0055897 | 0.011765 | 0.78276 | 0.85741 | 0.0034026 | 0.013158 | 0.17574 | 0.95156 | 0.18776 | 0.84802 | 1.0632 | 0 | 0 | 0.8586 | 1.1463 | 0.99759
|  |  | 43073.125 | 2 | 3 | 8091 | 338 | 0.0055897 | 0.011765 | 0.78276 | 1.0623 | 0.0034026 | 0.013158 | 0.17574 | 1.0982 | 0.18776 | 0.79506 | 1.0632 | 0 | 0 | 1.1266 | 1.1463 | 1.1738
|  |  | 43073.1667 | 2 | 4 | 8092 | 338 | 0.0055897 | 0.058824 | 3.9138 | 0.89666 | 0.0034026 | 0.013158 | 0.17574 | 1.1582 | 0.18776 | 1.2391 | 1.0632 | 0 | 0 | 1.202 | 4.2773 | 3.9455
|  |  | 43073.2083 | 2 | 5 | 8093 | 338 | 0.0055897 | 0.11765 | 7.8276 | 0.9806 | 0.0034026 | 0.013158 | 0.17574 | 1.1148 | 0.18776 | 0.84033 | 1.0632 | 0 | 0 | 0.84554 | 8.1911 | 8.0294
|  |  | 43073.25 | 2 | 6 | 8094 | 338 | 0.0055897 | 0.11765 | 7.8276 | 0.9668 | 0.0034026 | 0.013158 | 0.17574 | 1.2063 | 0.18776 | 1.1786 | 1.0632 | 0.011628 | 0.11687 | 1.1601 | 8.3079 | 8.1365
|  |  | 43073.2917 | 2 | 7 | 8095 | 338 | 0.0055897 | 0.11765 | 7.8276 | 1.2042 | 0.0034026 | 0.013158 | 0.17574 | 0.77046 | 0.18776 | 0.78706 | 1.0632 | 0.05814 | 0.58434 | 0.76254 | 8.7754 | 10.1544
|  |  | 43073.3333 | 2 | 8 | 8096 | 338 | 0.0055897 | 0.082353 | 5.4793 | 1.1337 | 0.0034026 | 0.065789 | 0.87869 | 1.0352 | 0.18776 | 1.0922 | 1.0632 | 0.11628 | 1.1687 | 0.7847 | 7.7144 | 8.2439
|  |  | 43073.375 | 2 | 9 | 8097 | 338 | 0.0055897 | 0.058824 | 3.9138 | 1.0004 | 0.0034026 | 0.065789 | 0.87869 | 1.1195 | 0.18776 | 1.0671 | 1.0632 | 0.11628 | 1.1687 | 1.0228 | 6.1489 | 6.2948
|  |  | 43073.4167 | 2 | 10 | 8098 | 338 | 0.0055897 | 0.058824 | 3.9138 | 0.9095 | 0.0034026 | 0.13158 | 1.7574 | 1.0173 | 0.18776 | 1.0603 | 1.0632 | 0.11628 | 1.1687 | 0.88284 | 7.0276 | 6.5783
|  |  | 43073.4583 | 2 | 11 | 8099 | 338 | 0.0055897 | 0.058824 | 3.9138 | 1.1725 | 0.0034026 | 0.13158 | 1.7574 | 0.75836 | 0.18776 | 0.77905 | 1.0632 | 0.11628 | 1.1687 | 0.99268 | 7.0276 | 7.228
|  |  | 43073.5 | 2 | 12 | 8100 | 338 | 0.0055897 | 0.058824 | 3.9138 | 0.85905 | 0.0034026 | 0.13158 | 1.7574 | 1.2197 | 0.18776 | 1.1272 | 1.0632 | 0.093023 | 0.93494 | 1.1763 | 6.7939 | 6.817
|  |  | 43073.5417 | 2 | 13 | 8101 | 338 | 0.0055897 | 0.058824 | 3.9138 | 0.90705 | 0.0034026 | 0.13158 | 1.7574 | 0.87613 | 0.18776 | 0.96689 | 1.0632 | 0.11628 | 1.1687 | 0.93476 | 7.0276 | 6.3637
|  |  | 43073.5833 | 2 | 14 | 8102 | 338 | 0.0055897 | 0.035294 | 2.3483 | 0.79367 | 0.0034026 | 0.065789 | 0.87869 | 0.77909 | 0.18776 | 1.1924 | 1.0632 | 0.093023 | 0.93494 | 1.2181 | 4.3497 | 3.9111
|  |  | 43073.625 | 2 | 15 | 8103 | 338 | 0.0055897 | 0.023529 | 1.5655 | 1.2268 | 0.0034026 | 0.065789 | 0.87869 | 0.76401 | 0.18776 | 1.2362 | 1.0632 | 0.093023 | 0.93494 | 1.026 | 3.5669 | 3.7833
|  |  | 43073.6667 | 2 | 16 | 8104 | 338 | 0.0055897 | 0.023529 | 1.5655 | 0.85683 | 0.0034026 | 0.013158 | 0.17574 | 0.89807 | 0.18776 | 1.1045 | 1.0632 | 0.05814 | 0.58434 | 0.88494 | 2.5134 | 2.2237
|  |  | 43073.7083 | 2 | 17 | 8105 | 338 | 0.0055897 | 0.011765 | 0.78276 | 0.76474 | 0.0034026 | 0.013158 | 0.17574 | 1.1488 | 0.18776 | 1.1169 | 1.0632 | 0.011628 | 0.11687 | 1.0188 | 1.2631 | 1.1293
|  |  | 43073.75 | 2 | 18 | 8106 | 338 | 0.0055897 | 0.011765 | 0.78276 | 0.87293 | 0.0034026 | 0.013158 | 0.17574 | 1.0273 | 0.18776 | 0.75857 | 1.0632 | 0 | 0 | 0.76031 | 1.1463 | 1.0063
|  |  | 43073.7917 | 2 | 19 | 8107 | 338 | 0.0055897 | 0.011765 | 0.78276 | 0.9792 | 0.0034026 | 0.013158 | 0.17574 | 0.81458 | 0.18776 | 0.95662 | 1.0632 | 0 | 0 | 1.1067 | 1.1463 | 1.0892
|  |  | 43073.8333 | 2 | 20 | 8108 | 338 | 0.0055897 | 0.011765 | 0.78276 | 1.124 | 0.0034026 | 0.013158 | 0.17574 | 1.0881 | 0.18776 | 1.1652 | 1.0632 | 0 | 0 | 0.99611 | 1.1463 | 1.2898
|  |  | 43073.875 | 2 | 21 | 8109 | 338 | 0.0055897 | 0.011765 | 0.78276 | 0.93279 | 0.0034026 | 0.013158 | 0.17574 | 0.99227 | 0.18776 | 1.0477 | 1.0632 | 0 | 0 | 1.1954 | 1.1463 | 1.1013
|  |  | 43073.9167 | 2 | 22 | 8110 | 338 | 0.0055897 | 0.011765 | 0.78276 | 1.2005 | 0.0034026 | 0.013158 | 0.17574 | 0.95874 | 0.18776 | 0.85334 | 1.0632 | 0 | 0 | 0.97776 | 1.1463 | 1.2684
|  |  | 43073.9583 | 2 | 23 | 8111 | 338 | 0.0055897 | 0.011765 | 0.78276 | 0.96519 | 0.0034026 | 0.013158 | 0.17574 | 0.95459 | 0.18776 | 0.98023 | 1.0632 | 0 | 0 | 1.0003 | 1.1463 | 1.1073
|  |  | 43074 | 2 | 24 | 8112 | 338 | 0.0055897 | 0.011765 | 0.78276 | 1.0123 | 0.0034026 | 0.013158 | 0.17574 | 1.0127 | 0.18776 | 0.83378 | 1.0632 | 0 | 0 | 1.1805 | 1.1463 | 1.1269
|  |  | 43074.0417 | 3 | 1 | 8113 | 339 | 0.0041563 | 0.011765 | 0.58203 | 1.0233 | 0.0032985 | 0.013158 | 0.17036 | 1.2405 | 0.18776 | 1.1423 | 1.0353 | 0 | 0 | 0.77317 | 0.94016 | 1.0214
|  |  | 43074.0833 | 3 | 2 | 8114 | 339 | 0.0041563 | 0.011765 | 0.58203 | 1.0438 | 0.0032985 | 0.013158 | 0.17036 | 0.88441 | 0.18776 | 0.77182 | 1.0353 | 0 | 0 | 1.1692 | 0.94016 | 0.90312
|  |  | 43074.125 | 3 | 3 | 8115 | 339 | 0.0041563 | 0.011765 | 0.58203 | 1.1198 | 0.0032985 | 0.013158 | 0.17036 | 1.1985 | 0.18776 | 0.83861 | 1.0353 | 0 | 0 | 1.0532 | 0.94016 | 1.0134
|  |  | 43074.1667 | 3 | 4 | 8116 | 339 | 0.0041563 | 0.058824 | 2.9102 | 0.89497 | 0.0032985 | 0.013158 | 0.17036 | 0.87331 | 0.18776 | 1.0077 | 1.0353 | 0 | 0 | 1.1501 | 3.2683 | 2.9425
|  |  | 43074.2083 | 3 | 5 | 8117 | 339 | 0.0041563 | 0.11765 | 5.8203 | 1.1421 | 0.0032985 | 0.013158 | 0.17036 | 1.1556 | 0.18776 | 1.1697 | 1.0353 | 0 | 0 | 0.98636 | 6.1785 | 7.0642
|  |  | 43074.25 | 3 | 6 | 8118 | 339 | 0.0041563 | 0.11765 | 5.8203 | 1.1071 | 0.0032985 | 0.013158 | 0.17036 | 0.88319 | 0.18776 | 1.1474 | 1.0353 | 0.011628 | 0.1138 | 1.185 | 6.2923 | 6.9444
|  |  | 43074.2917 | 3 | 7 | 8119 | 339 | 0.0041563 | 0.11765 | 5.8203 | 0.79887 | 0.0032985 | 0.013158 | 0.17036 | 1.1762 | 0.18776 | 0.75027 | 1.0353 | 0.05814 | 0.56898 | 0.87634 | 6.7474 | 5.4895
|  |  | 43074.3333 | 3 | 8 | 8120 | 339 | 0.0041563 | 0.082353 | 4.0742 | 0.81748 | 0.0032985 | 0.065789 | 0.8518 | 0.80758 | 0.18776 | 0.79242 | 1.0353 | 0.11628 | 1.138 | 1.1845 | 6.2518 | 5.5152
|  |  | 43074.375 | 3 | 9 | 8121 | 339 | 0.0041563 | 0.058824 | 2.9102 | 1.1265 | 0.0032985 | 0.065789 | 0.8518 | 0.97081 | 0.18776 | 0.819 | 1.0353 | 0.11628 | 1.138 | 0.76255 | 5.0877 | 5.1268
|  |  | 43074.4167 | 3 | 10 | 8122 | 339 | 0.0041563 | 0.058824 | 2.9102 | 0.95284 | 0.0032985 | 0.13158 | 1.7036 | 1.0369 | 0.18776 | 0.76297 | 1.0353 | 0.11628 | 1.138 | 0.99485 | 5.9395 | 5.8147
|  |  | 43074.4583 | 3 | 11 | 8123 | 339 | 0.0041563 | 0.058824 | 2.9102 | 0.99729 | 0.0032985 | 0.13158 | 1.7036 | 0.98254 | 0.18776 | 0.80976 | 1.0353 | 0.11628 | 1.138 | 0.93326 | 5.9395 | 5.7902
|  |  | 43074.5 | 3 | 12 | 8124 | 339 | 0.0041563 | 0.058824 | 2.9102 | 1.2101 | 0.0032985 | 0.13158 | 1.7036 | 1.023 | 0.18776 | 0.79241 | 1.0353 | 0.093023 | 0.91037 | 0.9538 | 5.7119 | 6.2815
|  |  | 43074.5417 | 3 | 13 | 8125 | 339 | 0.0041563 | 0.058824 | 2.9102 | 0.78032 | 0.0032985 | 0.13158 | 1.7036 | 0.93394 | 0.18776 | 1.2392 | 1.0353 | 0.11628 | 1.138 | 1.0993 | 5.9395 | 5.3456
|  |  | 43074.5833 | 3 | 14 | 8126 | 339 | 0.0041563 | 0.035294 | 1.7461 | 0.94964 | 0.0032985 | 0.065789 | 0.8518 | 1.2243 | 0.18776 | 0.9281 | 1.0353 | 0.093023 | 0.91037 | 0.78014 | 3.696 | 3.5855
|  |  | 43074.625 | 3 | 15 | 8127 | 339 | 0.0041563 | 0.023529 | 1.1641 | 1.1052 | 0.0032985 | 0.065789 | 0.8518 | 0.98105 | 0.18776 | 1.1985 | 1.0353 | 0.093023 | 0.91037 | 1.0347 | 3.114 | 3.2892
|  |  | 43074.6667 | 3 | 16 | 8128 | 339 | 0.0041563 | 0.023529 | 1.1641 | 0.95792 | 0.0032985 | 0.013158 | 0.17036 | 1.0443 | 0.18776 | 1.1625 | 1.0353 | 0.05814 | 0.56898 | 0.90048 | 2.0912 | 2.0236
|  |  | 43074.7083 | 3 | 17 | 8129 | 339 | 0.0041563 | 0.011765 | 0.58203 | 1.1078 | 0.0032985 | 0.013158 | 0.17036 | 1.0261 | 0.18776 | 1.0929 | 1.0353 | 0.011628 | 0.1138 | 0.77555 | 1.054 | 1.113
|  |  | 43074.75 | 3 | 18 | 8130 | 339 | 0.0041563 | 0.011765 | 0.58203 | 0.89393 | 0.0032985 | 0.013158 | 0.17036 | 1.0995 | 0.18776 | 0.80987 | 1.0353 | 0 | 0 | 1.2223 | 0.94016 | 0.85967
|  |  | 43074.7917 | 3 | 19 | 8131 | 339 | 0.0041563 | 0.011765 | 0.58203 | 1.1515 | 0.0032985 | 0.013158 | 0.17036 | 1.2279 | 0.18776 | 1.0714 | 1.0353 | 0 | 0 | 0.85902 | 0.94016 | 1.0806
|  |  | 43074.8333 | 3 | 20 | 8132 | 339 | 0.0041563 | 0.011765 | 0.58203 | 1.0292 | 0.0032985 | 0.013158 | 0.17036 | 1.0786 | 0.18776 | 1.0285 | 1.0353 | 0 | 0 | 0.75142 | 0.94016 | 0.97592
|  |  | 43074.875 | 3 | 21 | 8133 | 339 | 0.0041563 | 0.011765 | 0.58203 | 1.2245 | 0.0032985 | 0.013158 | 0.17036 | 0.76213 | 0.18776 | 1.1203 | 1.0353 | 0 | 0 | 1.0332 | 0.94016 | 1.0529
|  |  | 43074.9167 | 3 | 22 | 8134 | 339 | 0.0041563 | 0.011765 | 0.58203 | 1.2468 | 0.0032985 | 0.013158 | 0.17036 | 0.85155 | 0.18776 | 0.92132 | 1.0353 | 0 | 0 | 1.1518 | 0.94016 | 1.0438
|  |  | 43074.9583 | 3 | 23 | 8135 | 339 | 0.0041563 | 0.011765 | 0.58203 | 1.1095 | 0.0032985 | 0.013158 | 0.17036 | 0.98958 | 0.18776 | 0.80837 | 1.0353 | 0 | 0 | 1.0247 | 0.94016 | 0.96616
|  |  | 43075 | 3 | 24 | 8136 | 339 | 0.0041563 | 0.011765 | 0.58203 | 1.2465 | 0.0032985 | 0.013158 | 0.17036 | 0.80696 | 0.18776 | 0.77221 | 1.0353 | 0 | 0 | 0.81756 | 0.94016 | 1.008
|  |  | 43075.0417 | 4 | 1 | 8137 | 340 | 0.0037515 | 0.011765 | 0.52535 | 0.80007 | 0.0033039 | 0.013158 | 0.17064 | 0.84138 | 0.18776 | 0.75598 | 1.0368 | 0 | 0 | 1.2107 | 0.88375 | 0.70583
|  |  | 43075.0833 | 4 | 2 | 8138 | 340 | 0.0037515 | 0.011765 | 0.52535 | 0.90754 | 0.0033039 | 0.013158 | 0.17064 | 1.0848 | 0.18776 | 1.0643 | 1.0368 | 0 | 0 | 1.2057 | 0.88375 | 0.86173
|  |  | 43075.125 | 4 | 3 | 8139 | 340 | 0.0037515 | 0.011765 | 0.52535 | 1.2179 | 0.0033039 | 0.013158 | 0.17064 | 1.1269 | 0.18776 | 0.96366 | 1.0368 | 0 | 0 | 0.76627 | 0.88375 | 1.0131
|  |  | 43075.1667 | 4 | 4 | 8140 | 340 | 0.0037515 | 0.058824 | 2.6267 | 1.0547 | 0.0033039 | 0.013158 | 0.17064 | 1.0469 | 0.18776 | 1.1704 | 1.0368 | 0 | 0 | 1.1071 | 2.9851 | 3.1688
|  |  | 43075.2083 | 4 | 5 | 8141 | 340 | 0.0037515 | 0.11765 | 5.2535 | 1.0218 | 0.0033039 | 0.013158 | 0.17064 | 1.1448 | 0.18776 | 0.98568 | 1.0368 | 0 | 0 | 0.88052 | 5.6119 | 5.7483
|  |  | 43075.25 | 4 | 6 | 8142 | 340 | 0.0037515 | 0.11765 | 5.2535 | 1.1248 | 0.0033039 | 0.013158 | 0.17064 | 1.1025 | 0.18776 | 0.79752 | 1.0368 | 0.011628 | 0.11396 | 0.79582 | 5.7258 | 6.3379
|  |  | 43075.2917 | 4 | 7 | 8143 | 340 | 0.0037515 | 0.11765 | 5.2535 | 1.2453 | 0.0033039 | 0.013158 | 0.17064 | 0.81435 | 0.18776 | 0.78092 | 1.0368 | 0.05814 | 0.56979 | 1.0441 | 6.1817 | 7.4228
|  |  | 43075.3333 | 4 | 8 | 8144 | 340 | 0.0037515 | 0.082353 | 3.6774 | 1.1586 | 0.0033039 | 0.065789 | 0.85318 | 1.001 | 0.18776 | 1.0225 | 1.0368 | 0.11628 | 1.1396 | 1.0849 | 5.858 | 6.543
|  |  | 43075.375 | 4 | 9 | 8145 | 340 | 0.0037515 | 0.058824 | 2.6267 | 1.1267 | 0.0033039 | 0.065789 | 0.85318 | 0.78415 | 0.18776 | 0.81146 | 1.0368 | 0.11628 | 1.1396 | 1.0656 | 4.8073 | 4.9952
|  |  | 43075.4167 | 4 | 10 | 8146 | 340 | 0.0037515 | 0.058824 | 2.6267 | 1.1357 | 0.0033039 | 0.13158 | 1.7064 | 1.1239 | 0.18776 | 1.1686 | 1.0368 | 0.11628 | 1.1396 | 1.0667 | 5.6604 | 6.3362
|  |  | 43075.4583 | 4 | 11 | 8147 | 340 | 0.0037515 | 0.058824 | 2.6267 | 0.85464 | 0.0033039 | 0.13158 | 1.7064 | 1.0209 | 0.18776 | 0.79434 | 1.0368 | 0.11628 | 1.1396 | 0.94666 | 5.6604 | 5.2148
|  |  | 43075.5 | 4 | 12 | 8148 | 340 | 0.0037515 | 0.058824 | 2.6267 | 0.96535 | 0.0033039 | 0.13158 | 1.7064 | 0.76779 | 0.18776 | 1.0456 | 1.0368 | 0.093023 | 0.91167 | 1.193 | 5.4325 | 5.1298
|  |  | 43075.5417 | 4 | 13 | 8149 | 340 | 0.0037515 | 0.058824 | 2.6267 | 0.77066 | 0.0033039 | 0.13158 | 1.7064 | 0.78676 | 0.18776 | 0.99473 | 1.0368 | 0.11628 | 1.1396 | 0.98575 | 5.6604 | 4.6769
|  |  | 43075.5833 | 4 | 14 | 8150 | 340 | 0.0037515 | 0.035294 | 1.576 | 0.91077 | 0.0033039 | 0.065789 | 0.85318 | 1.0222 | 0.18776 | 0.94649 | 1.0368 | 0.093023 | 0.91167 | 0.77919 | 3.5286 | 3.1956
|  |  | 43075.625 | 4 | 15 | 8151 | 340 | 0.0037515 | 0.023529 | 1.0507 | 1.1358 | 0.0033039 | 0.065789 | 0.85318 | 1.0927 | 0.18776 | 1.1496 | 1.0368 | 0.093023 | 0.91167 | 0.80078 | 3.0033 | 3.0715
|  |  | 43075.6667 | 4 | 16 | 8152 | 340 | 0.0037515 | 0.023529 | 1.0507 | 1.017 | 0.0033039 | 0.013158 | 0.17064 | 1.1569 | 0.18776 | 1.247 | 1.0368 | 0.05814 | 0.56979 | 0.85422 | 1.9789 | 1.9869
|  |  | 43075.7083 | 4 | 17 | 8153 | 340 | 0.0037515 | 0.011765 | 0.52535 | 1.2007 | 0.0033039 | 0.013158 | 0.17064 | 1.2216 | 0.18776 | 0.9633 | 1.0368 | 0.011628 | 0.11396 | 1.0711 | 0.9977 | 1.1422
|  |  | 43075.75 | 4 | 18 | 8154 | 340 | 0.0037515 | 0.011765 | 0.52535 | 1.2001 | 0.0033039 | 0.013158 | 0.17064 | 1.1848 | 0.18776 | 1.2205 | 1.0368 | 0 | 0 | 1.1455 | 0.88375 | 1.0618
|  |  | 43075.7917 | 4 | 19 | 8155 | 340 | 0.0037515 | 0.011765 | 0.52535 | 1.1103 | 0.0033039 | 0.013158 | 0.17064 | 0.95685 | 0.18776 | 0.88591 | 1.0368 | 0 | 0 | 0.91086 | 0.88375 | 0.91293
|  |  | 43075.8333 | 4 | 20 | 8156 | 340 | 0.0037515 | 0.011765 | 0.52535 | 0.94345 | 0.0033039 | 0.013158 | 0.17064 | 0.98722 | 0.18776 | 0.9684 | 1.0368 | 0 | 0 | 1.1882 | 0.88375 | 0.84592
|  |  | 43075.875 | 4 | 21 | 8157 | 340 | 0.0037515 | 0.011765 | 0.52535 | 1.1673 | 0.0033039 | 0.013158 | 0.17064 | 0.9606 | 0.18776 | 0.77873 | 1.0368 | 0 | 0 | 0.90913 | 0.88375 | 0.92338
|  |  | 43075.9167 | 4 | 22 | 8158 | 340 | 0.0037515 | 0.011765 | 0.52535 | 0.84186 | 0.0033039 | 0.013158 | 0.17064 | 0.75758 | 0.18776 | 1.2364 | 1.0368 | 0 | 0 | 1.0436 | 0.88375 | 0.8037
|  |  | 43075.9583 | 4 | 23 | 8159 | 340 | 0.0037515 | 0.011765 | 0.52535 | 0.90678 | 0.0033039 | 0.013158 | 0.17064 | 1.2286 | 0.18776 | 1.1686 | 1.0368 | 0 | 0 | 1.2056 | 0.88375 | 0.90544
|  |  | 43076 | 4 | 24 | 8160 | 340 | 0.0037515 | 0.011765 | 0.52535 | 0.86805 | 0.0033039 | 0.013158 | 0.17064 | 1.1418 | 0.18776 | 1.1504 | 1.0368 | 0 | 0 | 1.1173 | 0.88375 | 0.86686
|  |  | 43076.0417 | 5 | 1 | 8161 | 341 | 0.0041676 | 0.011765 | 0.58361 | 1.1579 | 0.0033746 | 0.013158 | 0.17429 | 1.2453 | 0.18776 | 0.82626 | 1.0559 | 0 | 0 | 0.95453 | 0.94566 | 1.0479
|  |  | 43076.0833 | 5 | 2 | 8162 | 341 | 0.0041676 | 0.011765 | 0.58361 | 1.1013 | 0.0033746 | 0.013158 | 0.17429 | 0.97894 | 0.18776 | 1.2317 | 1.0559 | 0 | 0 | 1.2263 | 0.94566 | 1.0446
|  |  | 43076.125 | 5 | 3 | 8163 | 341 | 0.0041676 | 0.011765 | 0.58361 | 0.90862 | 0.0033746 | 0.013158 | 0.17429 | 0.81413 | 0.18776 | 1.1828 | 1.0559 | 0 | 0 | 1.0509 | 0.94566 | 0.89426
|  |  | 43076.1667 | 5 | 4 | 8164 | 341 | 0.0041676 | 0.058824 | 2.918 | 1.0446 | 0.0033746 | 0.013158 | 0.17429 | 0.95184 | 0.18776 | 1.0847 | 1.0559 | 0 | 0 | 0.89291 | 3.2801 | 3.4177
|  |  | 43076.2083 | 5 | 5 | 8165 | 341 | 0.0041676 | 0.11765 | 5.8361 | 0.78474 | 0.0033746 | 0.013158 | 0.17429 | 0.91907 | 0.18776 | 0.91223 | 1.0559 | 0 | 0 | 0.85086 | 6.1981 | 4.9113
|  |  | 43076.25 | 5 | 6 | 8166 | 341 | 0.0041676 | 0.11765 | 5.8361 | 0.75114 | 0.0033746 | 0.013158 | 0.17429 | 1.248 | 0.18776 | 0.80236 | 1.0559 | 0.011628 | 0.11606 | 1.2464 | 6.3142 | 4.8965
|  |  | 43076.2917 | 5 | 7 | 8167 | 341 | 0.0041676 | 0.11765 | 5.8361 | 0.98971 | 0.0033746 | 0.013158 | 0.17429 | 1.2104 | 0.18776 | 0.81218 | 1.0559 | 0.05814 | 0.5803 | 1.1298 | 6.7784 | 6.7951
|  |  | 43076.3333 | 5 | 8 | 8168 | 341 | 0.0041676 | 0.082353 | 4.0852 | 0.75042 | 0.0033746 | 0.065789 | 0.87145 | 1.0003 | 0.18776 | 1.1678 | 1.0559 | 0.11628 | 1.1606 | 1.0694 | 6.305 | 5.3978
|  |  | 43076.375 | 5 | 9 | 8169 | 341 | 0.0041676 | 0.058824 | 2.918 | 0.87179 | 0.0033746 | 0.065789 | 0.87145 | 0.94107 | 0.18776 | 1.0306 | 1.0559 | 0.11628 | 1.1606 | 0.89848 | 5.1378 | 4.6003
|  |  | 43076.4167 | 5 | 10 | 8170 | 341 | 0.0041676 | 0.058824 | 2.918 | 0.76328 | 0.0033746 | 0.13158 | 1.7429 | 1.0535 | 0.18776 | 1.1837 | 1.0559 | 0.11628 | 1.1606 | 1.0342 | 6.0093 | 5.4859
|  |  | 43076.4583 | 5 | 11 | 8171 | 341 | 0.0041676 | 0.058824 | 2.918 | 1.1345 | 0.0033746 | 0.13158 | 1.7429 | 1.143 | 0.18776 | 0.88823 | 1.0559 | 0.11628 | 1.1606 | 0.92162 | 6.0093 | 6.5389
|  |  | 43076.5 | 5 | 12 | 8172 | 341 | 0.0041676 | 0.058824 | 2.918 | 0.96762 | 0.0033746 | 0.13158 | 1.7429 | 0.89182 | 0.18776 | 0.94461 | 1.0559 | 0.093023 | 0.92848 | 1.0272 | 5.7772 | 5.509
|  |  | 43076.5417 | 5 | 13 | 8173 | 341 | 0.0041676 | 0.058824 | 2.918 | 1.1384 | 0.0033746 | 0.13158 | 1.7429 | 1.1931 | 0.18776 | 1.1355 | 1.0559 | 0.11628 | 1.1606 | 1.2134 | 6.0093 | 7.0228
|  |  | 43076.5833 | 5 | 14 | 8174 | 341 | 0.0041676 | 0.035294 | 1.7508 | 1.0307 | 0.0033746 | 0.065789 | 0.87145 | 0.85789 | 0.18776 | 0.77196 | 1.0559 | 0.093023 | 0.92848 | 0.96443 | 3.7385 | 3.5925
|  |  | 43076.625 | 5 | 15 | 8175 | 341 | 0.0041676 | 0.023529 | 1.1672 | 0.77853 | 0.0033746 | 0.065789 | 0.87145 | 0.75833 | 0.18776 | 1.1848 | 1.0559 | 0.093023 | 0.92848 | 0.80195 | 3.1549 | 2.5366
|  |  | 43076.6667 | 5 | 16 | 8176 | 341 | 0.0041676 | 0.023529 | 1.1672 | 0.94955 | 0.0033746 | 0.013158 | 0.17429 | 1.1946 | 0.18776 | 1.243 | 1.0559 | 0.05814 | 0.5803 | 0.82555 | 2.1096 | 2.029
|  |  | 43076.7083 | 5 | 17 | 8177 | 341 | 0.0041676 | 0.011765 | 0.58361 | 0.76923 | 0.0033746 | 0.013158 | 0.17429 | 1.0587 | 0.18776 | 1.1545 | 1.0559 | 0.011628 | 0.11606 | 0.85642 | 1.0617 | 0.9496
|  |  | 43076.75 | 5 | 18 | 8178 | 341 | 0.0041676 | 0.011765 | 0.58361 | 0.75085 | 0.0033746 | 0.013158 | 0.17429 | 0.76139 | 0.18776 | 0.80872 | 1.0559 | 0 | 0 | 1.12 | 0.94566 | 0.72275
|  |  | 43076.7917 | 5 | 19 | 8179 | 341 | 0.0041676 | 0.011765 | 0.58361 | 0.98334 | 0.0033746 | 0.013158 | 0.17429 | 0.83971 | 0.18776 | 0.87111 | 1.0559 | 0 | 0 | 1.0218 | 0.94566 | 0.8838
|  |  | 43076.8333 | 5 | 20 | 8180 | 341 | 0.0041676 | 0.011765 | 0.58361 | 1.1581 | 0.0033746 | 0.013158 | 0.17429 | 0.9438 | 0.18776 | 0.8513 | 1.0559 | 0 | 0 | 0.88061 | 0.94566 | 1.0002
|  |  | 43076.875 | 5 | 21 | 8181 | 341 | 0.0041676 | 0.011765 | 0.58361 | 0.85545 | 0.0033746 | 0.013158 | 0.17429 | 0.80332 | 0.18776 | 0.99126 | 1.0559 | 0 | 0 | 0.83184 | 0.94566 | 0.82538
|  |  | 43076.9167 | 5 | 22 | 8182 | 341 | 0.0041676 | 0.011765 | 0.58361 | 0.89409 | 0.0033746 | 0.013158 | 0.17429 | 0.82643 | 0.18776 | 1.0582 | 1.0559 | 0 | 0 | 0.98107 | 0.94566 | 0.86452
|  |  | 43076.9583 | 5 | 23 | 8183 | 341 | 0.0041676 | 0.011765 | 0.58361 | 0.98047 | 0.0033746 | 0.013158 | 0.17429 | 1.1849 | 0.18776 | 0.85536 | 1.0559 | 0 | 0 | 0.88422 | 0.94566 | 0.93934
|  |  | 43077 | 5 | 24 | 8184 | 341 | 0.0041676 | 0.011765 | 0.58361 | 1.0766 | 0.0033746 | 0.013158 | 0.17429 | 0.94461 | 0.18776 | 0.86446 | 1.0559 | 0 | 0 | 0.98844 | 0.94566 | 0.95524
|  |  | 43077.0417 | 6 | 1 | 8185 | 342 | 0.0022784 | 0.041667 | 1.13 | 0.92752 | 0.0017905 | 0.041667 | 0.29284 | 0.76453 | 0.18776 | 0.94431 | 1.1074 | 0 | 0 | 0.89642 | 1.6106 | 1.4493
|  |  | 43077.0833 | 6 | 2 | 8186 | 342 | 0.0022784 | 0.041667 | 1.13 | 0.93971 | 0.0017905 | 0.041667 | 0.29284 | 0.81762 | 0.18776 | 1.1539 | 1.1074 | 0 | 0 | 0.84486 | 1.6106 | 1.518
|  |  | 43077.125 | 6 | 3 | 8187 | 342 | 0.0022784 | 0.041667 | 1.13 | 1.0792 | 0.0017905 | 0.041667 | 0.29284 | 0.78807 | 0.18776 | 0.85897 | 1.1074 | 0 | 0 | 0.89414 | 1.6106 | 1.6116
|  |  | 43077.1667 | 6 | 4 | 8188 | 342 | 0.0022784 | 0.041667 | 1.13 | 0.98201 | 0.0017905 | 0.041667 | 0.29284 | 0.75205 | 0.18776 | 1.171 | 1.1074 | 0 | 0 | 1.1959 | 1.6106 | 1.5498
|  |  | 43077.2083 | 6 | 5 | 8189 | 342 | 0.0022784 | 0.041667 | 1.13 | 0.81204 | 0.0017905 | 0.041667 | 0.29284 | 1.042 | 0.18776 | 0.89314 | 1.1074 | 0 | 0 | 0.89016 | 1.6106 | 1.3905
|  |  | 43077.25 | 6 | 6 | 8190 | 342 | 0.0022784 | 0.041667 | 1.13 | 1.0169 | 0.0017905 | 0.041667 | 0.29284 | 1.2048 | 0.18776 | 1.1924 | 1.1074 | 0 | 0 | 0.75308 | 1.6106 | 1.7259
|  |  | 43077.2917 | 6 | 7 | 8191 | 342 | 0.0022784 | 0.041667 | 1.13 | 0.81634 | 0.0017905 | 0.041667 | 0.29284 | 1.2338 | 0.18776 | 1.0612 | 1.1074 | 0 | 0 | 1.2177 | 1.6106 | 1.483
|  |  | 43077.3333 | 6 | 8 | 8192 | 342 | 0.0022784 | 0.041667 | 1.13 | 1.0892 | 0.0017905 | 0.041667 | 0.29284 | 0.80266 | 0.18776 | 0.90953 | 1.1074 | 0 | 0 | 0.86044 | 1.6106 | 1.6366
|  |  | 43077.375 | 6 | 9 | 8193 | 342 | 0.0022784 | 0.041667 | 1.13 | 0.85475 | 0.0017905 | 0.041667 | 0.29284 | 1.2021 | 0.18776 | 1.1429 | 1.1074 | 0 | 0 | 1.0121 | 1.6106 | 1.5325
|  |  | 43077.4167 | 6 | 10 | 8194 | 342 | 0.0022784 | 0.041667 | 1.13 | 0.8872 | 0.0017905 | 0.041667 | 0.29284 | 0.87482 | 0.18776 | 0.99694 | 1.1074 | 0 | 0 | 0.81691 | 1.6106 | 1.4459
|  |  | 43077.4583 | 6 | 11 | 8195 | 342 | 0.0022784 | 0.041667 | 1.13 | 1.1254 | 0.0017905 | 0.041667 | 0.29284 | 1.093 | 0.18776 | 1.1026 | 1.1074 | 0 | 0 | 0.86493 | 1.6106 | 1.7988
|  |  | 43077.5 | 6 | 12 | 8196 | 342 | 0.0022784 | 0.041667 | 1.13 | 1.0577 | 0.0017905 | 0.041667 | 0.29284 | 0.91641 | 0.18776 | 1.1105 | 1.1074 | 0 | 0 | 1.0098 | 1.6106 | 1.6721
|  |  | 43077.5417 | 6 | 13 | 8197 | 342 | 0.0022784 | 0.041667 | 1.13 | 1.1988 | 0.0017905 | 0.041667 | 0.29284 | 0.88605 | 0.18776 | 1.1762 | 1.1074 | 0 | 0 | 0.88526 | 1.6106 | 1.835
|  |  | 43077.5833 | 6 | 14 | 8198 | 342 | 0.0022784 | 0.041667 | 1.13 | 0.94384 | 0.0017905 | 0.041667 | 0.29284 | 0.85345 | 0.18776 | 0.75163 | 1.1074 | 0 | 0 | 0.99311 | 1.6106 | 1.4576
|  |  | 43077.625 | 6 | 15 | 8199 | 342 | 0.0022784 | 0.041667 | 1.13 | 1.1075 | 0.0017905 | 0.041667 | 0.29284 | 1.0264 | 0.18776 | 1.2213 | 1.1074 | 0 | 0 | 0.92669 | 1.6106 | 1.7813
|  |  | 43077.6667 | 6 | 16 | 8200 | 342 | 0.0022784 | 0.041667 | 1.13 | 0.82784 | 0.0017905 | 0.041667 | 0.29284 | 0.79869 | 0.18776 | 0.76279 | 1.1074 | 0 | 0 | 1.1917 | 1.6106 | 1.3126
|  |  | 43077.7083 | 6 | 17 | 8201 | 342 | 0.0022784 | 0.041667 | 1.13 | 1.0134 | 0.0017905 | 0.041667 | 0.29284 | 0.916 | 0.18776 | 1.1828 | 1.1074 | 0 | 0 | 1.0796 | 1.6106 | 1.6355
|  |  | 43077.75 | 6 | 18 | 8202 | 342 | 0.0022784 | 0.041667 | 1.13 | 0.91024 | 0.0017905 | 0.041667 | 0.29284 | 0.95726 | 0.18776 | 0.80798 | 1.1074 | 0 | 0 | 1.2018 | 1.6106 | 1.4606
|  |  | 43077.7917 | 6 | 19 | 8203 | 342 | 0.0022784 | 0.041667 | 1.13 | 1.1661 | 0.0017905 | 0.041667 | 0.29284 | 1.0286 | 0.18776 | 0.76351 | 1.1074 | 0 | 0 | 1.06 | 1.6106 | 1.7622
|  |  | 43077.8333 | 6 | 20 | 8204 | 342 | 0.0022784 | 0.041667 | 1.13 | 1.0936 | 0.0017905 | 0.041667 | 0.29284 | 1.1803 | 0.18776 | 1.1208 | 1.1074 | 0 | 0 | 1.131 | 1.6106 | 1.7918
|  |  | 43077.875 | 6 | 21 | 8205 | 342 | 0.0022784 | 0.041667 | 1.13 | 1.2385 | 0.0017905 | 0.041667 | 0.29284 | 1.1086 | 0.18776 | 0.7512 | 1.1074 | 0 | 0 | 1.0105 | 1.6106 | 1.8653
|  |  | 43077.9167 | 6 | 22 | 8206 | 342 | 0.0022784 | 0.041667 | 1.13 | 1.2403 | 0.0017905 | 0.041667 | 0.29284 | 1.2034 | 0.18776 | 1.0178 | 1.1074 | 0 | 0 | 0.76231 | 1.6106 | 1.9451
|  |  | 43077.9583 | 6 | 23 | 8207 | 342 | 0.0022784 | 0.041667 | 1.13 | 0.79017 | 0.0017905 | 0.041667 | 0.29284 | 0.87536 | 0.18776 | 0.95053 | 1.1074 | 0 | 0 | 1.0899 | 1.6106 | 1.3277
|  |  | 43078 | 6 | 24 | 8208 | 342 | 0.0022784 | 0.041667 | 1.13 | 1.153 | 0.0017905 | 0.041667 | 0.29284 | 1.1485 | 0.18776 | 0.75876 | 1.1074 | 0 | 0 | 0.7782 | 1.6106 | 1.7817
|  |  | 43078.0417 | 7 | 1 | 8209 | 343 | 0.0045597 | 0.041667 | 2.2614 | 0.99377 | 0.0018192 | 0.041667 | 0.29753 | 0.76457 | 0.18776 | 0.9893 | 1.1206 | 0 | 0 | 1.1307 | 2.7467 | 2.6606
|  |  | 43078.0833 | 7 | 2 | 8210 | 343 | 0.0045597 | 0.041667 | 2.2614 | 1.1932 | 0.0018192 | 0.041667 | 0.29753 | 1.1314 | 0.18776 | 0.75006 | 1.1206 | 0 | 0 | 0.91247 | 2.7467 | 3.1758
|  |  | 43078.125 | 7 | 3 | 8211 | 343 | 0.0045597 | 0.041667 | 2.2614 | 0.80763 | 0.0018192 | 0.041667 | 0.29753 | 1.0604 | 0.18776 | 1.212 | 1.1206 | 0 | 0 | 0.83342 | 2.7467 | 2.3695
|  |  | 43078.1667 | 7 | 4 | 8212 | 343 | 0.0045597 | 0.041667 | 2.2614 | 0.9948 | 0.0018192 | 0.041667 | 0.29753 | 1.1871 | 0.18776 | 0.94804 | 1.1206 | 0 | 0 | 0.76478 | 2.7467 | 2.7809
|  |  | 43078.2083 | 7 | 5 | 8213 | 343 | 0.0045597 | 0.041667 | 2.2614 | 1.0431 | 0.0018192 | 0.041667 | 0.29753 | 1.0669 | 0.18776 | 1.0506 | 1.1206 | 0 | 0 | 1.0235 | 2.7467 | 2.8736
|  |  | 43078.25 | 7 | 6 | 8214 | 343 | 0.0045597 | 0.041667 | 2.2614 | 0.8841 | 0.0018192 | 0.041667 | 0.29753 | 0.89772 | 0.18776 | 0.89475 | 1.1206 | 0 | 0 | 0.98316 | 2.7467 | 2.4344
|  |  | 43078.2917 | 7 | 7 | 8215 | 343 | 0.0045597 | 0.041667 | 2.2614 | 0.90118 | 0.0018192 | 0.041667 | 0.29753 | 1.1237 | 0.18776 | 1.1223 | 1.1206 | 0 | 0 | 0.88332 | 2.7467 | 2.583
|  |  | 43078.3333 | 7 | 8 | 8216 | 343 | 0.0045597 | 0.041667 | 2.2614 | 0.77931 | 0.0018192 | 0.041667 | 0.29753 | 1.0811 | 0.18776 | 1.1537 | 1.1206 | 0 | 0 | 0.92879 | 2.7467 | 2.3006
|  |  | 43078.375 | 7 | 9 | 8217 | 343 | 0.0045597 | 0.041667 | 2.2614 | 1.1825 | 0.0018192 | 0.041667 | 0.29753 | 1.1771 | 0.18776 | 1.1885 | 1.1206 | 0 | 0 | 1.2453 | 2.7467 | 3.2474
|  |  | 43078.4167 | 7 | 10 | 8218 | 343 | 0.0045597 | 0.041667 | 2.2614 | 1.0995 | 0.0018192 | 0.041667 | 0.29753 | 1.0789 | 0.18776 | 1.0495 | 1.1206 | 0 | 0 | 0.91467 | 2.7467 | 3.0045
|  |  | 43078.4583 | 7 | 11 | 8219 | 343 | 0.0045597 | 0.041667 | 2.2614 | 0.923 | 0.0018192 | 0.041667 | 0.29753 | 0.87005 | 0.18776 | 0.8918 | 1.1206 | 0 | 0 | 0.8073 | 2.7467 | 2.5136
|  |  | 43078.5 | 7 | 12 | 8220 | 343 | 0.0045597 | 0.041667 | 2.2614 | 1.0213 | 0.0018192 | 0.041667 | 0.29753 | 0.88288 | 0.18776 | 1.1895 | 1.1206 | 0 | 0 | 0.99837 | 2.7467 | 2.7956
|  |  | 43078.5417 | 7 | 13 | 8221 | 343 | 0.0045597 | 0.041667 | 2.2614 | 1.2452 | 0.0018192 | 0.041667 | 0.29753 | 1.211 | 0.18776 | 0.99615 | 1.1206 | 0 | 0 | 1.2094 | 2.7467 | 3.3633
|  |  | 43078.5833 | 7 | 14 | 8222 | 343 | 0.0045597 | 0.041667 | 2.2614 | 0.90758 | 0.0018192 | 0.041667 | 0.29753 | 0.97217 | 0.18776 | 0.85378 | 1.1206 | 0 | 0 | 1.1544 | 2.7467 | 2.502
|  |  | 43078.625 | 7 | 15 | 8223 | 343 | 0.0045597 | 0.041667 | 2.2614 | 0.83263 | 0.0018192 | 0.041667 | 0.29753 | 0.91986 | 0.18776 | 1.0742 | 1.1206 | 0 | 0 | 1.1565 | 2.7467 | 2.3583
|  |  | 43078.6667 | 7 | 16 | 8224 | 343 | 0.0045597 | 0.041667 | 2.2614 | 1.0552 | 0.0018192 | 0.041667 | 0.29753 | 0.92215 | 0.18776 | 1.1279 | 1.1206 | 0 | 0 | 0.84684 | 2.7467 | 2.8725
|  |  | 43078.7083 | 7 | 17 | 8225 | 343 | 0.0045597 | 0.041667 | 2.2614 | 1.0182 | 0.0018192 | 0.041667 | 0.29753 | 0.98112 | 0.18776 | 0.93031 | 1.1206 | 0 | 0 | 0.80801 | 2.7467 | 2.7691
|  |  | 43078.75 | 7 | 18 | 8226 | 343 | 0.0045597 | 0.041667 | 2.2614 | 0.97002 | 0.0018192 | 0.041667 | 0.29753 | 0.83341 | 0.18776 | 1.1339 | 1.1206 | 0 | 0 | 1.2408 | 2.7467 | 2.6545
|  |  | 43078.7917 | 7 | 19 | 8227 | 343 | 0.0045597 | 0.041667 | 2.2614 | 1.0527 | 0.0018192 | 0.041667 | 0.29753 | 0.9846 | 0.18776 | 1.0854 | 1.1206 | 0 | 0 | 0.77924 | 2.7467 | 2.8774
|  |  | 43078.8333 | 7 | 20 | 8228 | 343 | 0.0045597 | 0.041667 | 2.2614 | 0.84379 | 0.0018192 | 0.041667 | 0.29753 | 1.2277 | 0.18776 | 0.96643 | 1.1206 | 0 | 0 | 0.89893 | 2.7467 | 2.4549
|  |  | 43078.875 | 7 | 21 | 8229 | 343 | 0.0045597 | 0.041667 | 2.2614 | 1.0073 | 0.0018192 | 0.041667 | 0.29753 | 1.0694 | 0.18776 | 0.91197 | 1.1206 | 0 | 0 | 1.0374 | 2.7467 | 2.7673
|  |  | 43078.9167 | 7 | 22 | 8230 | 343 | 0.0045597 | 0.041667 | 2.2614 | 0.88487 | 0.0018192 | 0.041667 | 0.29753 | 0.9026 | 0.18776 | 0.99876 | 1.1206 | 0 | 0 | 1.2033 | 2.7467 | 2.4571
|  |  | 43078.9583 | 7 | 23 | 8231 | 343 | 0.0045597 | 0.041667 | 2.2614 | 0.77037 | 0.0018192 | 0.041667 | 0.29753 | 0.7774 | 0.18776 | 1.1147 | 1.1206 | 0 | 0 | 1.0174 | 2.7467 | 2.1827
|  |  | 43079 | 7 | 24 | 8232 | 343 | 0.0045597 | 0.041667 | 2.2614 | 0.88384 | 0.0018192 | 0.041667 | 0.29753 | 0.91824 | 0.18776 | 1.1197 | 1.1206 | 0 | 0 | 0.9061 | 2.7467 | 2.4822
|  |  | 43079.0417 | 1 | 1 | 8233 | 344 | 0.01059 | 0.011765 | 1.483 | 0.79258 | 0.0037108 | 0.013158 | 0.19166 | 1.1254 | 0.18776 | 0.96702 | 1.1368 | 0 | 0 | 1.0881 | 1.8624 | 1.5726
|  |  | 43079.0833 | 1 | 2 | 8234 | 344 | 0.01059 | 0.011765 | 1.483 | 0.91355 | 0.0037108 | 0.013158 | 0.19166 | 1.0641 | 0.18776 | 1.0537 | 1.1368 | 0 | 0 | 1.1335 | 1.8624 | 1.7565
|  |  | 43079.125 | 1 | 3 | 8235 | 344 | 0.01059 | 0.011765 | 1.483 | 0.97691 | 0.0037108 | 0.013158 | 0.19166 | 0.76873 | 0.18776 | 1.0412 | 1.1368 | 0 | 0 | 0.98165 | 1.8624 | 1.7916
|  |  | 43079.1667 | 1 | 4 | 8236 | 344 | 0.01059 | 0.058824 | 7.4148 | 1.1139 | 0.0037108 | 0.013158 | 0.19166 | 1.1782 | 0.18776 | 0.99791 | 1.1368 | 0 | 0 | 0.87638 | 7.7942 | 8.6726
|  |  | 43079.2083 | 1 | 5 | 8237 | 344 | 0.01059 | 0.11765 | 14.8296 | 0.97478 | 0.0037108 | 0.013158 | 0.19166 | 1.1115 | 0.18776 | 0.77137 | 1.1368 | 0 | 0 | 1.1587 | 15.2091 | 14.8135
|  |  | 43079.25 | 1 | 6 | 8238 | 344 | 0.01059 | 0.11765 | 14.8296 | 1.1782 | 0.0037108 | 0.013158 | 0.19166 | 1.0783 | 0.18776 | 1.04 | 1.1368 | 0.011628 | 0.12495 | 1.0062 | 15.334 | 17.9995
|  |  | 43079.2917 | 1 | 7 | 8239 | 344 | 0.01059 | 0.11765 | 14.8296 | 1.1667 | 0.0037108 | 0.013158 | 0.19166 | 0.97443 | 0.18776 | 1.0868 | 1.1368 | 0.05814 | 0.62475 | 0.99755 | 15.8338 | 18.316
|  |  | 43079.3333 | 1 | 8 | 8240 | 344 | 0.01059 | 0.082353 | 10.3808 | 1.1925 | 0.0037108 | 0.065789 | 0.95828 | 1.2258 | 0.18776 | 1.0946 | 1.1368 | 0.11628 | 1.2495 | 1.1197 | 12.7763 | 15.1583
|  |  | 43079.375 | 1 | 9 | 8241 | 344 | 0.01059 | 0.058824 | 7.4148 | 1.0861 | 0.0037108 | 0.065789 | 0.95828 | 1.0801 | 0.18776 | 1.1423 | 1.1368 | 0.11628 | 1.2495 | 1.142 | 9.8104 | 10.73
|  |  | 43079.4167 | 1 | 10 | 8242 | 344 | 0.01059 | 0.058824 | 7.4148 | 0.93833 | 0.0037108 | 0.13158 | 1.9166 | 1.1642 | 0.18776 | 1.1803 | 1.1368 | 0.11628 | 1.2495 | 0.94424 | 10.7686 | 10.5902
|  |  | 43079.4583 | 1 | 11 | 8243 | 344 | 0.01059 | 0.058824 | 7.4148 | 1.1505 | 0.0037108 | 0.13158 | 1.9166 | 0.9617 | 0.18776 | 1.0238 | 1.1368 | 0.11628 | 1.2495 | 0.9958 | 10.7686 | 11.8105
|  |  | 43079.5 | 1 | 12 | 8244 | 344 | 0.01059 | 0.058824 | 7.4148 | 1.0377 | 0.0037108 | 0.13158 | 1.9166 | 1.0221 | 0.18776 | 1.1944 | 1.1368 | 0.093023 | 0.9996 | 0.92074 | 10.5187 | 10.798
|  |  | 43079.5417 | 1 | 13 | 8245 | 344 | 0.01059 | 0.058824 | 7.4148 | 0.78413 | 0.0037108 | 0.13158 | 1.9166 | 1.171 | 0.18776 | 1.0395 | 1.1368 | 0.11628 | 1.2495 | 0.78807 | 10.7686 | 9.2384
|  |  | 43079.5833 | 1 | 14 | 8246 | 344 | 0.01059 | 0.035294 | 4.4489 | 1.1896 | 0.0037108 | 0.065789 | 0.95828 | 1.0096 | 0.18776 | 0.9751 | 1.1368 | 0.093023 | 0.9996 | 0.8219 | 6.5945 | 7.2645
|  |  | 43079.625 | 1 | 15 | 8247 | 344 | 0.01059 | 0.023529 | 2.9659 | 0.98428 | 0.0037108 | 0.065789 | 0.95828 | 0.88823 | 0.18776 | 0.83458 | 1.1368 | 0.093023 | 0.9996 | 1.1525 | 5.1116 | 5.0792
|  |  | 43079.6667 | 1 | 16 | 8248 | 344 | 0.01059 | 0.023529 | 2.9659 | 0.76845 | 0.0037108 | 0.013158 | 0.19166 | 0.93363 | 0.18776 | 1.0817 | 1.1368 | 0.05814 | 0.62475 | 1.1989 | 3.9701 | 3.4102
|  |  | 43079.7083 | 1 | 17 | 8249 | 344 | 0.01059 | 0.011765 | 1.483 | 1.2159 | 0.0037108 | 0.013158 | 0.19166 | 0.985 | 0.18776 | 1.1315 | 1.1368 | 0.011628 | 0.12495 | 0.81199 | 1.9873 | 2.3058
|  |  | 43079.75 | 1 | 18 | 8250 | 344 | 0.01059 | 0.011765 | 1.483 | 0.76885 | 0.0037108 | 0.013158 | 0.19166 | 0.78111 | 0.18776 | 1.1587 | 1.1368 | 0 | 0 | 0.94941 | 1.8624 | 1.5074
|  |  | 43079.7917 | 1 | 19 | 8251 | 344 | 0.01059 | 0.011765 | 1.483 | 1.1863 | 0.0037108 | 0.013158 | 0.19166 | 0.77616 | 0.18776 | 0.75119 | 1.1368 | 0 | 0 | 0.89712 | 1.8624 | 2.0491
|  |  | 43079.8333 | 1 | 20 | 8252 | 344 | 0.01059 | 0.011765 | 1.483 | 0.9568 | 0.0037108 | 0.013158 | 0.19166 | 0.924 | 0.18776 | 0.96469 | 1.1368 | 0 | 0 | 1.2201 | 1.8624 | 1.7771
|  |  | 43079.875 | 1 | 21 | 8253 | 344 | 0.01059 | 0.011765 | 1.483 | 0.89791 | 0.0037108 | 0.013158 | 0.19166 | 1.0999 | 0.18776 | 0.83934 | 1.1368 | 0 | 0 | 1.1084 | 1.8624 | 1.7
|  |  | 43079.9167 | 1 | 22 | 8254 | 344 | 0.01059 | 0.011765 | 1.483 | 0.83119 | 0.0037108 | 0.013158 | 0.19166 | 1.2102 | 0.18776 | 1.0275 | 1.1368 | 0 | 0 | 1.2475 | 1.8624 | 1.6575
|  |  | 43079.9583 | 1 | 23 | 8255 | 344 | 0.01059 | 0.011765 | 1.483 | 0.86568 | 0.0037108 | 0.013158 | 0.19166 | 1.196 | 0.18776 | 1.0941 | 1.1368 | 0 | 0 | 1.0832 | 1.8624 | 1.7184
|  |  | 43080 | 1 | 24 | 8256 | 344 | 0.01059 | 0.011765 | 1.483 | 1.1142 | 0.0037108 | 0.013158 | 0.19166 | 0.85661 | 0.18776 | 0.93446 | 1.1368 | 0 | 0 | 1.0745 | 1.8624 | 1.9919
|  |  | 43080.0417 | 2 | 1 | 8257 | 345 | 0.009182 | 0.011765 | 1.2858 | 0.94452 | 0.0037516 | 0.013158 | 0.19376 | 0.8491 | 0.18776 | 1.008 | 1.1456 | 0 | 0 | 1.0308 | 1.6673 | 1.5683
|  |  | 43080.0833 | 2 | 2 | 8258 | 345 | 0.009182 | 0.011765 | 1.2858 | 0.93537 | 0.0037516 | 0.013158 | 0.19376 | 1.0116 | 0.18776 | 0.91877 | 1.1456 | 0 | 0 | 0.95318 | 1.6673 | 1.5712
|  |  | 43080.125 | 2 | 3 | 8259 | 345 | 0.009182 | 0.011765 | 1.2858 | 1.1403 | 0.0037516 | 0.013158 | 0.19376 | 1.0265 | 0.18776 | 0.91259 | 1.1456 | 0 | 0 | 1.0976 | 1.6673 | 1.8365
|  |  | 43080.1667 | 2 | 4 | 8260 | 345 | 0.009182 | 0.058824 | 6.429 | 0.88889 | 0.0037516 | 0.013158 | 0.19376 | 0.98701 | 0.18776 | 1.0714 | 1.1456 | 0 | 0 | 1.0959 | 6.8105 | 6.1071
|  |  | 43080.2083 | 2 | 5 | 8261 | 345 | 0.009182 | 0.11765 | 12.858 | 0.90316 | 0.0037516 | 0.013158 | 0.19376 | 1.0346 | 0.18776 | 1.1297 | 1.1456 | 0 | 0 | 0.95728 | 13.2395 | 12.0254
|  |  | 43080.25 | 2 | 6 | 8262 | 345 | 0.009182 | 0.11765 | 12.858 | 1.1564 | 0.0037516 | 0.013158 | 0.19376 | 1.1932 | 0.18776 | 0.93572 | 1.1456 | 0.011628 | 0.12592 | 1.0537 | 13.3654 | 15.4083
|  |  | 43080.2917 | 2 | 7 | 8263 | 345 | 0.009182 | 0.11765 | 12.858 | 1.1589 | 0.0037516 | 0.013158 | 0.19376 | 1.1225 | 0.18776 | 0.91339 | 1.1456 | 0.05814 | 0.6296 | 1.0094 | 13.8691 | 15.9257
|  |  | 43080.3333 | 2 | 8 | 8264 | 345 | 0.009182 | 0.082353 | 9.0006 | 1.159 | 0.0037516 | 0.065789 | 0.96881 | 1.066 | 0.18776 | 1.0804 | 1.1456 | 0.11628 | 1.2592 | 1.0683 | 11.4164 | 13.0126
|  |  | 43080.375 | 2 | 9 | 8265 | 345 | 0.009182 | 0.058824 | 6.429 | 1.0924 | 0.0037516 | 0.065789 | 0.96881 | 0.97786 | 0.18776 | 0.94119 | 1.1456 | 0.11628 | 1.2592 | 1.0975 | 8.8448 | 9.5288
|  |  | 43080.4167 | 2 | 10 | 8266 | 345 | 0.009182 | 0.058824 | 6.429 | 0.8141 | 0.0037516 | 0.13158 | 1.9376 | 0.89242 | 0.18776 | 1.2024 | 1.1456 | 0.11628 | 1.2592 | 1.231 | 9.8136 | 8.7389
|  |  | 43080.4583 | 2 | 11 | 8267 | 345 | 0.009182 | 0.058824 | 6.429 | 1.058 | 0.0037516 | 0.13158 | 1.9376 | 0.76561 | 0.18776 | 0.76925 | 1.1456 | 0.11628 | 1.2592 | 1.092 | 9.8136 | 9.805
|  |  | 43080.5 | 2 | 12 | 8268 | 345 | 0.009182 | 0.058824 | 6.429 | 1.1017 | 0.0037516 | 0.13158 | 1.9376 | 1.0841 | 0.18776 | 1.0182 | 1.1456 | 0.093023 | 1.0074 | 0.92896 | 9.5617 | 10.3108
|  |  | 43080.5417 | 2 | 13 | 8269 | 345 | 0.009182 | 0.058824 | 6.429 | 1.039 | 0.0037516 | 0.13158 | 1.9376 | 0.77295 | 0.18776 | 1.0141 | 1.1456 | 0.11628 | 1.2592 | 1.2256 | 9.8136 | 9.9113
|  |  | 43080.5833 | 2 | 14 | 8270 | 345 | 0.009182 | 0.035294 | 3.8574 | 0.89126 | 0.0037516 | 0.065789 | 0.96881 | 1.027 | 0.18776 | 1.206 | 1.1456 | 0.093023 | 1.0074 | 1.1244 | 6.0213 | 5.792
|  |  | 43080.625 | 2 | 15 | 8271 | 345 | 0.009182 | 0.023529 | 2.5716 | 0.83896 | 0.0037516 | 0.065789 | 0.96881 | 0.85349 | 0.18776 | 1.1665 | 1.1456 | 0.093023 | 1.0074 | 0.90945 | 4.7355 | 4.1195
|  |  | 43080.6667 | 2 | 16 | 8272 | 345 | 0.009182 | 0.023529 | 2.5716 | 0.91185 | 0.0037516 | 0.013158 | 0.19376 | 1.1866 | 0.18776 | 0.93035 | 1.1456 | 0.05814 | 0.6296 | 1.2056 | 3.5827 | 3.5086
|  |  | 43080.7083 | 2 | 17 | 8273 | 345 | 0.009182 | 0.011765 | 1.2858 | 0.88002 | 0.0037516 | 0.013158 | 0.19376 | 1.1612 | 0.18776 | 0.88966 | 1.1456 | 0.011628 | 0.12592 | 1.2404 | 1.7932 | 1.6798
|  |  | 43080.75 | 2 | 18 | 8274 | 345 | 0.009182 | 0.011765 | 1.2858 | 0.83549 | 0.0037516 | 0.013158 | 0.19376 | 0.92093 | 0.18776 | 1.1538 | 1.1456 | 0 | 0 | 1.2426 | 1.6673 | 1.4693
|  |  | 43080.7917 | 2 | 19 | 8275 | 345 | 0.009182 | 0.011765 | 1.2858 | 1.0212 | 0.0037516 | 0.013158 | 0.19376 | 1.1859 | 0.18776 | 0.7776 | 1.1456 | 0 | 0 | 1.2069 | 1.6673 | 1.6888
|  |  | 43080.8333 | 2 | 20 | 8276 | 345 | 0.009182 | 0.011765 | 1.2858 | 0.83848 | 0.0037516 | 0.013158 | 0.19376 | 1.1237 | 0.18776 | 1.0682 | 1.1456 | 0 | 0 | 0.78804 | 1.6673 | 1.4964
|  |  | 43080.875 | 2 | 21 | 8277 | 345 | 0.009182 | 0.011765 | 1.2858 | 0.82906 | 0.0037516 | 0.013158 | 0.19376 | 1.1904 | 0.18776 | 0.96832 | 1.1456 | 0 | 0 | 0.83824 | 1.6673 | 1.4785
|  |  | 43080.9167 | 2 | 22 | 8278 | 345 | 0.009182 | 0.011765 | 1.2858 | 1.1788 | 0.0037516 | 0.013158 | 0.19376 | 0.82388 | 0.18776 | 0.88841 | 1.1456 | 0 | 0 | 1.051 | 1.6673 | 1.8422
|  |  | 43080.9583 | 2 | 23 | 8279 | 345 | 0.009182 | 0.011765 | 1.2858 | 0.92699 | 0.0037516 | 0.013158 | 0.19376 | 0.87359 | 0.18776 | 0.88255 | 1.1456 | 0 | 0 | 0.85244 | 1.6673 | 1.5269
|  |  | 43081 | 2 | 24 | 8280 | 345 | 0.009182 | 0.011765 | 1.2858 | 1.1778 | 0.0037516 | 0.013158 | 0.19376 | 0.83384 | 0.18776 | 1.0801 | 1.1456 | 0 | 0 | 0.77968 | 1.6673 | 1.8788
|  |  | 43081.0417 | 3 | 1 | 8281 | 346 | 0.0085945 | 0.011765 | 1.2035 | 1.1337 | 0.0036775 | 0.013158 | 0.18994 | 0.85647 | 0.18776 | 0.91132 | 1.1294 | 0 | 0 | 0.78998 | 1.5812 | 1.6982
|  |  | 43081.0833 | 3 | 2 | 8282 | 346 | 0.0085945 | 0.011765 | 1.2035 | 1.1788 | 0.0036775 | 0.013158 | 0.18994 | 0.85974 | 0.18776 | 0.9533 | 1.1294 | 0 | 0 | 0.92854 | 1.5812 | 1.761
|  |  | 43081.125 | 3 | 3 | 8283 | 346 | 0.0085945 | 0.011765 | 1.2035 | 1.1292 | 0.0036775 | 0.013158 | 0.18994 | 1.0561 | 0.18776 | 1.2341 | 1.1294 | 0 | 0 | 0.98683 | 1.5812 | 1.7914
|  |  | 43081.1667 | 3 | 4 | 8284 | 346 | 0.0085945 | 0.058824 | 6.0177 | 1.0071 | 0.0036775 | 0.013158 | 0.18994 | 0.98675 | 0.18776 | 0.81461 | 1.1294 | 0 | 0 | 0.8973 | 6.3954 | 6.4007
|  |  | 43081.2083 | 3 | 5 | 8285 | 346 | 0.0085945 | 0.11765 | 12.0354 | 1.1511 | 0.0036775 | 0.013158 | 0.18994 | 0.97232 | 0.18776 | 1.1435 | 1.1294 | 0 | 0 | 0.82574 | 12.4131 | 14.2534
|  |  | 43081.25 | 3 | 6 | 8286 | 346 | 0.0085945 | 0.11765 | 12.0354 | 1.2113 | 0.0036775 | 0.013158 | 0.18994 | 1.0357 | 0.18776 | 0.8573 | 1.1294 | 0.011628 | 0.12414 | 1.1951 | 12.5372 | 15.0847
|  |  | 43081.2917 | 3 | 7 | 8287 | 346 | 0.0085945 | 0.11765 | 12.0354 | 0.75346 | 0.0036775 | 0.013158 | 0.18994 | 0.83569 | 0.18776 | 0.98191 | 1.1294 | 0.05814 | 0.62071 | 1.1944 | 13.0338 | 10.1526
|  |  | 43081.3333 | 3 | 8 | 8288 | 346 | 0.0085945 | 0.082353 | 8.4248 | 1.2375 | 0.0036775 | 0.065789 | 0.94968 | 0.98272 | 0.18776 | 0.93164 | 1.1294 | 0.11628 | 1.2414 | 1.0748 | 10.8036 | 12.8678
|  |  | 43081.375 | 3 | 9 | 8289 | 346 | 0.0085945 | 0.058824 | 6.0177 | 1.1779 | 0.0036775 | 0.065789 | 0.94968 | 1.0749 | 0.18776 | 0.87002 | 1.1294 | 0.11628 | 1.2414 | 1.2089 | 8.3965 | 9.7733
|  |  | 43081.4167 | 3 | 10 | 8290 | 346 | 0.0085945 | 0.058824 | 6.0177 | 0.79208 | 0.0036775 | 0.13158 | 1.8994 | 1.1818 | 0.18776 | 1.0793 | 1.1294 | 0.11628 | 1.2414 | 1.1047 | 9.3462 | 8.5852
|  |  | 43081.4583 | 3 | 11 | 8291 | 346 | 0.0085945 | 0.058824 | 6.0177 | 1.0848 | 0.0036775 | 0.13158 | 1.8994 | 1.1094 | 0.18776 | 1.0848 | 1.1294 | 0.11628 | 1.2414 | 1.0144 | 9.3462 | 10.0983
|  |  | 43081.5 | 3 | 12 | 8292 | 346 | 0.0085945 | 0.058824 | 6.0177 | 0.77883 | 0.0036775 | 0.13158 | 1.8994 | 0.83492 | 0.18776 | 1.0049 | 1.1294 | 0.093023 | 0.99313 | 1.1043 | 9.0979 | 7.5579
|  |  | 43081.5417 | 3 | 13 | 8293 | 346 | 0.0085945 | 0.058824 | 6.0177 | 0.89371 | 0.0036775 | 0.13158 | 1.8994 | 1.2342 | 0.18776 | 0.95682 | 1.1294 | 0.11628 | 1.2414 | 0.94812 | 9.3462 | 9.0788
|  |  | 43081.5833 | 3 | 14 | 8294 | 346 | 0.0085945 | 0.035294 | 3.6106 | 0.90596 | 0.0036775 | 0.065789 | 0.94968 | 1.2429 | 0.18776 | 1.186 | 1.1294 | 0.093023 | 0.99313 | 0.96372 | 5.7412 | 5.6313
|  |  | 43081.625 | 3 | 15 | 8295 | 346 | 0.0085945 | 0.023529 | 2.4071 | 0.8794 | 0.0036775 | 0.065789 | 0.94968 | 1.2468 | 0.18776 | 1.0135 | 1.1294 | 0.093023 | 0.99313 | 1.0859 | 4.5376 | 4.5696
|  |  | 43081.6667 | 3 | 16 | 8296 | 346 | 0.0085945 | 0.023529 | 2.4071 | 1.2134 | 0.0036775 | 0.013158 | 0.18994 | 0.81922 | 0.18776 | 0.97413 | 1.1294 | 0.05814 | 0.62071 | 1.1876 | 3.4055 | 3.9964
|  |  | 43081.7083 | 3 | 17 | 8297 | 346 | 0.0085945 | 0.011765 | 1.2035 | 1.1135 | 0.0036775 | 0.013158 | 0.18994 | 0.96448 | 0.18776 | 0.8404 | 1.1294 | 0.011628 | 0.12414 | 0.97819 | 1.7054 | 1.8026
|  |  | 43081.75 | 3 | 18 | 8298 | 346 | 0.0085945 | 0.011765 | 1.2035 | 0.78539 | 0.0036775 | 0.013158 | 0.18994 | 1.2386 | 0.18776 | 1.0165 | 1.1294 | 0 | 0 | 0.93846 | 1.5812 | 1.3714
|  |  | 43081.7917 | 3 | 19 | 8299 | 346 | 0.0085945 | 0.011765 | 1.2035 | 1.0446 | 0.0036775 | 0.013158 | 0.18994 | 1.2181 | 0.18776 | 1.2217 | 1.1294 | 0 | 0 | 1.1031 | 1.5812 | 1.718
|  |  | 43081.8333 | 3 | 20 | 8300 | 346 | 0.0085945 | 0.011765 | 1.2035 | 1.0764 | 0.0036775 | 0.013158 | 0.18994 | 0.95988 | 0.18776 | 0.91835 | 1.1294 | 0 | 0 | 1.04 | 1.5812 | 1.6503
|  |  | 43081.875 | 3 | 21 | 8301 | 346 | 0.0085945 | 0.011765 | 1.2035 | 1.1657 | 0.0036775 | 0.013158 | 0.18994 | 0.8174 | 0.18776 | 1.1395 | 1.1294 | 0 | 0 | 1.0578 | 1.5812 | 1.7722
|  |  | 43081.9167 | 3 | 22 | 8302 | 346 | 0.0085945 | 0.011765 | 1.2035 | 1.1406 | 0.0036775 | 0.013158 | 0.18994 | 0.82805 | 0.18776 | 1.2037 | 1.1294 | 0 | 0 | 1.0115 | 1.5812 | 1.7561
|  |  | 43081.9583 | 3 | 23 | 8303 | 346 | 0.0085945 | 0.011765 | 1.2035 | 0.92511 | 0.0036775 | 0.013158 | 0.18994 | 1.1686 | 0.18776 | 0.91342 | 1.1294 | 0 | 0 | 1.0746 | 1.5812 | 1.5069
|  |  | 43082 | 3 | 24 | 8304 | 346 | 0.0085945 | 0.011765 | 1.2035 | 1.1597 | 0.0036775 | 0.013158 | 0.18994 | 0.85912 | 0.18776 | 1.1662 | 1.1294 | 0 | 0 | 0.89065 | 1.5812 | 1.7779
|  |  | 43082.0417 | 4 | 1 | 8305 | 347 | 0.0077328 | 0.011765 | 1.0829 | 0.97261 | 0.0036063 | 0.013158 | 0.18626 | 0.86317 | 0.18776 | 1.0734 | 1.1132 | 0 | 0 | 0.91511 | 1.4569 | 1.4155
|  |  | 43082.0833 | 4 | 2 | 8306 | 347 | 0.0077328 | 0.011765 | 1.0829 | 1.0839 | 0.0036063 | 0.013158 | 0.18626 | 0.83601 | 0.18776 | 0.96997 | 1.1132 | 0 | 0 | 1.2431 | 1.4569 | 1.5116
|  |  | 43082.125 | 4 | 3 | 8307 | 347 | 0.0077328 | 0.011765 | 1.0829 | 1.1758 | 0.0036063 | 0.013158 | 0.18626 | 0.80732 | 0.18776 | 1.1646 | 1.1132 | 0 | 0 | 0.84642 | 1.4569 | 1.6423
|  |  | 43082.1667 | 4 | 4 | 8308 | 347 | 0.0077328 | 0.058824 | 5.4143 | 0.92208 | 0.0036063 | 0.013158 | 0.18626 | 1.1642 | 0.18776 | 1.1642 | 1.1132 | 0 | 0 | 0.87008 | 5.7883 | 5.4279
|  |  | 43082.2083 | 4 | 5 | 8309 | 347 | 0.0077328 | 0.11765 | 10.8286 | 1.086 | 0.0036063 | 0.013158 | 0.18626 | 0.76323 | 0.18776 | 1.1148 | 1.1132 | 0 | 0 | 0.8413 | 11.2026 | 12.1113
|  |  | 43082.25 | 4 | 6 | 8310 | 347 | 0.0077328 | 0.11765 | 10.8286 | 0.7652 | 0.0036063 | 0.013158 | 0.18626 | 1.0215 | 0.18776 | 1.0731 | 1.1132 | 0.011628 | 0.12236 | 0.79339 | 11.325 | 8.7749
|  |  | 43082.2917 | 4 | 7 | 8311 | 347 | 0.0077328 | 0.11765 | 10.8286 | 0.84787 | 0.0036063 | 0.013158 | 0.18626 | 0.82702 | 0.18776 | 1.2032 | 1.1132 | 0.05814 | 0.61182 | 1.144 | 11.8144 | 10.2611
|  |  | 43082.3333 | 4 | 8 | 8312 | 347 | 0.0077328 | 0.082353 | 7.58 | 0.76747 | 0.0036063 | 0.065789 | 0.93128 | 1.1526 | 0.18776 | 0.98801 | 1.1132 | 0.11628 | 1.2236 | 1.0292 | 9.9227 | 8.3357
|  |  | 43082.375 | 4 | 9 | 8313 | 347 | 0.0077328 | 0.058824 | 5.4143 | 1.0252 | 0.0036063 | 0.065789 | 0.93128 | 1.0295 | 0.18776 | 0.81957 | 1.1132 | 0.11628 | 1.2236 | 0.91545 | 7.757 | 7.7835
|  |  | 43082.4167 | 4 | 10 | 8314 | 347 | 0.0077328 | 0.058824 | 5.4143 | 0.81058 | 0.0036063 | 0.13158 | 1.8626 | 0.83299 | 0.18776 | 0.83622 | 1.1132 | 0.11628 | 1.2236 | 0.90823 | 8.6883 | 7.2086
|  |  | 43082.4583 | 4 | 11 | 8315 | 347 | 0.0077328 | 0.058824 | 5.4143 | 1.2478 | 0.0036063 | 0.13158 | 1.8626 | 0.77808 | 0.18776 | 1.0208 | 1.1132 | 0.11628 | 1.2236 | 1.1383 | 8.6883 | 9.79
|  |  | 43082.5 | 4 | 12 | 8316 | 347 | 0.0077328 | 0.058824 | 5.4143 | 0.85606 | 0.0036063 | 0.13158 | 1.8626 | 1.0041 | 0.18776 | 0.87703 | 1.1132 | 0.093023 | 0.97891 | 1.1566 | 8.4435 | 7.802
|  |  | 43082.5417 | 4 | 13 | 8317 | 347 | 0.0077328 | 0.058824 | 5.4143 | 0.81824 | 0.0036063 | 0.13158 | 1.8626 | 0.84553 | 0.18776 | 0.9623 | 1.1132 | 0.11628 | 1.2236 | 0.94536 | 8.6883 | 7.3425
|  |  | 43082.5833 | 4 | 14 | 8318 | 347 | 0.0077328 | 0.035294 | 3.2486 | 0.93071 | 0.0036063 | 0.065789 | 0.93128 | 1.0603 | 0.18776 | 1.1195 | 1.1132 | 0.093023 | 0.97891 | 0.89657 | 5.3465 | 5.0988
|  |  | 43082.625 | 4 | 15 | 8319 | 347 | 0.0077328 | 0.023529 | 2.1657 | 1.0835 | 0.0036063 | 0.065789 | 0.93128 | 1.0869 | 0.18776 | 1.1767 | 1.1132 | 0.093023 | 0.97891 | 0.86477 | 4.2637 | 4.4263
|  |  | 43082.6667 | 4 | 16 | 8320 | 347 | 0.0077328 | 0.023529 | 2.1657 | 1.0096 | 0.0036063 | 0.013158 | 0.18626 | 1.0947 | 0.18776 | 1.0841 | 1.1132 | 0.05814 | 0.61182 | 0.75681 | 3.1516 | 3.0569
|  |  | 43082.7083 | 4 | 17 | 8321 | 347 | 0.0077328 | 0.011765 | 1.0829 | 1.0862 | 0.0036063 | 0.013158 | 0.18626 | 0.98699 | 0.18776 | 0.90774 | 1.1132 | 0.011628 | 0.12236 | 0.97924 | 1.5792 | 1.6503
|  |  | 43082.75 | 4 | 18 | 8322 | 347 | 0.0077328 | 0.011765 | 1.0829 | 1.248 | 0.0036063 | 0.013158 | 0.18626 | 0.86872 | 0.18776 | 1.2107 | 1.1132 | 0 | 0 | 0.76378 | 1.4569 | 1.7406
|  |  | 43082.7917 | 4 | 19 | 8323 | 347 | 0.0077328 | 0.011765 | 1.0829 | 0.8047 | 0.0036063 | 0.013158 | 0.18626 | 0.84095 | 0.18776 | 1.1817 | 1.1132 | 0 | 0 | 0.80954 | 1.4569 | 1.2499
|  |  | 43082.8333 | 4 | 20 | 8324 | 347 | 0.0077328 | 0.011765 | 1.0829 | 0.87224 | 0.0036063 | 0.013158 | 0.18626 | 0.85966 | 0.18776 | 0.85955 | 1.1132 | 0 | 0 | 1.1438 | 1.4569 | 1.266
|  |  | 43082.875 | 4 | 21 | 8325 | 347 | 0.0077328 | 0.011765 | 1.0829 | 0.98125 | 0.0036063 | 0.013158 | 0.18626 | 0.7531 | 0.18776 | 1.2389 | 1.1132 | 0 | 0 | 0.77109 | 1.4569 | 1.4355
|  |  | 43082.9167 | 4 | 22 | 8326 | 347 | 0.0077328 | 0.011765 | 1.0829 | 1.0297 | 0.0036063 | 0.013158 | 0.18626 | 1.2001 | 0.18776 | 0.93045 | 1.1132 | 0 | 0 | 0.86142 | 1.4569 | 1.5132
|  |  | 43082.9583 | 4 | 23 | 8327 | 347 | 0.0077328 | 0.011765 | 1.0829 | 1.1291 | 0.0036063 | 0.013158 | 0.18626 | 0.77615 | 0.18776 | 1.0611 | 1.1132 | 0 | 0 | 1.2138 | 1.4569 | 1.5664
|  |  | 43083 | 4 | 24 | 8328 | 347 | 0.0077328 | 0.011765 | 1.0829 | 1.1168 | 0.0036063 | 0.013158 | 0.18626 | 0.80895 | 0.18776 | 1.0735 | 1.1132 | 0 | 0 | 1.163 | 1.4569 | 1.5616
|  |  | 43083.0417 | 5 | 1 | 8329 | 348 | 0.0069241 | 0.011765 | 0.96962 | 1.0788 | 0.0035501 | 0.013158 | 0.18335 | 0.99881 | 0.18776 | 0.91764 | 1.1 | 0 | 0 | 1.02 | 1.3407 | 1.4014
|  |  | 43083.0833 | 5 | 2 | 8330 | 348 | 0.0069241 | 0.011765 | 0.96962 | 0.92919 | 0.0035501 | 0.013158 | 0.18335 | 0.88336 | 0.18776 | 0.82129 | 1.1 | 0 | 0 | 0.81842 | 1.3407 | 1.2171
|  |  | 43083.125 | 5 | 3 | 8331 | 348 | 0.0069241 | 0.011765 | 0.96962 | 0.89717 | 0.0035501 | 0.013158 | 0.18335 | 0.82378 | 0.18776 | 1.0432 | 1.1 | 0 | 0 | 1.0008 | 1.3407 | 1.2168
|  |  | 43083.1667 | 5 | 4 | 8332 | 348 | 0.0069241 | 0.058824 | 4.8481 | 0.88928 | 0.0035501 | 0.013158 | 0.18335 | 1.159 | 0.18776 | 1.1219 | 1.1 | 0 | 0 | 0.96322 | 5.2192 | 4.7345
|  |  | 43083.2083 | 5 | 5 | 8333 | 348 | 0.0069241 | 0.11765 | 9.6962 | 1.1683 | 0.0035501 | 0.013158 | 0.18335 | 1.0992 | 0.18776 | 1.0197 | 1.1 | 0 | 0 | 0.92039 | 10.0673 | 11.7213
|  |  | 43083.25 | 5 | 6 | 8334 | 348 | 0.0069241 | 0.11765 | 9.6962 | 0.78065 | 0.0035501 | 0.013158 | 0.18335 | 0.82627 | 0.18776 | 1.0772 | 1.1 | 0.011628 | 0.12091 | 0.86461 | 10.1882 | 8.0277
|  |  | 43083.2917 | 5 | 7 | 8335 | 348 | 0.0069241 | 0.11765 | 9.6962 | 1.0753 | 0.0035501 | 0.013158 | 0.18335 | 1.0626 | 0.18776 | 1.2013 | 1.1 | 0.05814 | 0.60454 | 1.2168 | 10.6719 | 11.5819
|  |  | 43083.3333 | 5 | 8 | 8336 | 348 | 0.0069241 | 0.082353 | 6.7873 | 0.94318 | 0.0035501 | 0.065789 | 0.91676 | 1.2148 | 0.18776 | 1.0924 | 1.1 | 0.11628 | 1.2091 | 0.77197 | 9.101 | 8.6539
|  |  | 43083.375 | 5 | 9 | 8337 | 348 | 0.0069241 | 0.058824 | 4.8481 | 1.1254 | 0.0035501 | 0.065789 | 0.91676 | 1.0449 | 0.18776 | 1.1923 | 1.1 | 0.11628 | 1.2091 | 1.0242 | 7.1617 | 7.8763
|  |  | 43083.4167 | 5 | 10 | 8338 | 348 | 0.0069241 | 0.058824 | 4.8481 | 0.83721 | 0.0035501 | 0.13158 | 1.8335 | 1.1018 | 0.18776 | 0.85542 | 1.1 | 0.11628 | 1.2091 | 0.97611 | 8.0785 | 7.4199
|  |  | 43083.4583 | 5 | 11 | 8339 | 348 | 0.0069241 | 0.058824 | 4.8481 | 1.0848 | 0.0035501 | 0.13158 | 1.8335 | 0.8504 | 0.18776 | 1.1002 | 1.1 | 0.11628 | 1.2091 | 0.78285 | 8.0785 | 7.9717
|  |  | 43083.5 | 5 | 12 | 8340 | 348 | 0.0069241 | 0.058824 | 4.8481 | 1.236 | 0.0035501 | 0.13158 | 1.8335 | 0.89215 | 0.18776 | 1.1615 | 1.1 | 0.093023 | 0.96727 | 1.0302 | 7.8367 | 8.8425
|  |  | 43083.5417 | 5 | 13 | 8341 | 348 | 0.0069241 | 0.058824 | 4.8481 | 1.181 | 0.0035501 | 0.13158 | 1.8335 | 1.1429 | 0.18776 | 1.1961 | 1.1 | 0.11628 | 1.2091 | 1.1778 | 8.0785 | 9.47
|  |  | 43083.5833 | 5 | 14 | 8342 | 348 | 0.0069241 | 0.035294 | 2.9089 | 0.87205 | 0.0035501 | 0.065789 | 0.91676 | 1.1573 | 0.18776 | 1.1162 | 1.1 | 0.093023 | 0.96727 | 1.1464 | 4.9807 | 4.9161
|  |  | 43083.625 | 5 | 15 | 8343 | 348 | 0.0069241 | 0.023529 | 1.9392 | 0.94557 | 0.0035501 | 0.065789 | 0.91676 | 1.2004 | 0.18776 | 1.0862 | 1.1 | 0.093023 | 0.96727 | 1.0877 | 4.011 | 4.1902
|  |  | 43083.6667 | 5 | 16 | 8344 | 348 | 0.0069241 | 0.023529 | 1.9392 | 1.1749 | 0.0035501 | 0.013158 | 0.18335 | 0.81978 | 0.18776 | 1.0261 | 1.1 | 0.05814 | 0.60454 | 0.99984 | 2.9149 | 3.2259
|  |  | 43083.7083 | 5 | 17 | 8345 | 348 | 0.0069241 | 0.011765 | 0.96962 | 0.93312 | 0.0035501 | 0.013158 | 0.18335 | 1.1592 | 0.18776 | 0.97371 | 1.1 | 0.011628 | 0.12091 | 0.92424 | 1.4616 | 1.4119
|  |  | 43083.75 | 5 | 18 | 8346 | 348 | 0.0069241 | 0.011765 | 0.96962 | 0.90454 | 0.0035501 | 0.013158 | 0.18335 | 1.1639 | 0.18776 | 1.1454 | 1.1 | 0 | 0 | 1.1976 | 1.3407 | 1.3055
|  |  | 43083.7917 | 5 | 19 | 8347 | 348 | 0.0069241 | 0.011765 | 0.96962 | 0.96577 | 0.0035501 | 0.013158 | 0.18335 | 0.87559 | 0.18776 | 0.7634 | 1.1 | 0 | 0 | 0.99556 | 1.3407 | 1.2403
|  |  | 43083.8333 | 5 | 20 | 8348 | 348 | 0.0069241 | 0.011765 | 0.96962 | 1.1172 | 0.0035501 | 0.013158 | 0.18335 | 1.2288 | 0.18776 | 0.95156 | 1.1 | 0 | 0 | 1.0656 | 1.3407 | 1.4872
|  |  | 43083.875 | 5 | 21 | 8349 | 348 | 0.0069241 | 0.011765 | 0.96962 | 1.0377 | 0.0035501 | 0.013158 | 0.18335 | 0.83941 | 0.18776 | 0.87447 | 1.1 | 0 | 0 | 0.79828 | 1.3407 | 1.3243
|  |  | 43083.9167 | 5 | 22 | 8350 | 348 | 0.0069241 | 0.011765 | 0.96962 | 1.0521 | 0.0035501 | 0.013158 | 0.18335 | 0.93166 | 0.18776 | 0.80955 | 1.1 | 0 | 0 | 1.0965 | 1.3407 | 1.343
|  |  | 43083.9583 | 5 | 23 | 8351 | 348 | 0.0069241 | 0.011765 | 0.96962 | 1.248 | 0.0035501 | 0.013158 | 0.18335 | 1.1877 | 0.18776 | 1.0337 | 1.1 | 0 | 0 | 0.89017 | 1.3407 | 1.6219
|  |  | 43084 | 5 | 24 | 8352 | 348 | 0.0069241 | 0.011765 | 0.96962 | 1.0709 | 0.0035501 | 0.013158 | 0.18335 | 1.022 | 0.18776 | 0.91709 | 1.1 | 0 | 0 | 1.004 | 1.3407 | 1.398
|  |  | 43084.0417 | 6 | 1 | 8353 | 349 | 0.0026405 | 0.041667 | 1.3096 | 0.95192 | 0.0017937 | 0.041667 | 0.29336 | 0.79829 | 0.18776 | 1.2239 | 1.1088 | 0 | 0 | 0.80695 | 1.7907 | 1.7106
|  |  | 43084.0833 | 6 | 2 | 8354 | 349 | 0.0026405 | 0.041667 | 1.3096 | 1.1429 | 0.0017937 | 0.041667 | 0.29336 | 1.1445 | 0.18776 | 1.1889 | 1.1088 | 0 | 0 | 0.91835 | 1.7907 | 2.0556
|  |  | 43084.125 | 6 | 3 | 8355 | 349 | 0.0026405 | 0.041667 | 1.3096 | 0.86342 | 0.0017937 | 0.041667 | 0.29336 | 0.76913 | 0.18776 | 0.91623 | 1.1088 | 0 | 0 | 0.76477 | 1.7907 | 1.5284
|  |  | 43084.1667 | 6 | 4 | 8356 | 349 | 0.0026405 | 0.041667 | 1.3096 | 0.77589 | 0.0017937 | 0.041667 | 0.29336 | 0.84068 | 0.18776 | 1.1803 | 1.1088 | 0 | 0 | 1.0402 | 1.7907 | 1.4843
|  |  | 43084.2083 | 6 | 5 | 8357 | 349 | 0.0026405 | 0.041667 | 1.3096 | 1.206 | 0.0017937 | 0.041667 | 0.29336 | 0.77572 | 0.18776 | 1.2157 | 1.1088 | 0 | 0 | 1.1591 | 1.7907 | 2.0352
|  |  | 43084.25 | 6 | 6 | 8358 | 349 | 0.0026405 | 0.041667 | 1.3096 | 1.0321 | 0.0017937 | 0.041667 | 0.29336 | 0.91982 | 0.18776 | 0.81364 | 1.1088 | 0 | 0 | 0.80406 | 1.7907 | 1.7742
|  |  | 43084.2917 | 6 | 7 | 8359 | 349 | 0.0026405 | 0.041667 | 1.3096 | 0.87522 | 0.0017937 | 0.041667 | 0.29336 | 1.183 | 0.18776 | 0.93258 | 1.1088 | 0 | 0 | 0.89314 | 1.7907 | 1.6683
|  |  | 43084.3333 | 6 | 8 | 8360 | 349 | 0.0026405 | 0.041667 | 1.3096 | 0.97726 | 0.0017937 | 0.041667 | 0.29336 | 0.98174 | 0.18776 | 1.0831 | 1.1088 | 0 | 0 | 0.98166 | 1.7907 | 1.7712
|  |  | 43084.375 | 6 | 9 | 8361 | 349 | 0.0026405 | 0.041667 | 1.3096 | 1.2416 | 0.0017937 | 0.041667 | 0.29336 | 0.93044 | 0.18776 | 1.1202 | 1.1088 | 0 | 0 | 0.84839 | 1.7907 | 2.1092
|  |  | 43084.4167 | 6 | 10 | 8362 | 349 | 0.0026405 | 0.041667 | 1.3096 | 0.89692 | 0.0017937 | 0.041667 | 0.29336 | 0.79808 | 0.18776 | 0.99067 | 1.1088 | 0 | 0 | 0.83531 | 1.7907 | 1.5947
|  |  | 43084.4583 | 6 | 11 | 8363 | 349 | 0.0026405 | 0.041667 | 1.3096 | 1.1607 | 0.0017937 | 0.041667 | 0.29336 | 0.93796 | 0.18776 | 1.0751 | 1.1088 | 0 | 0 | 0.80155 | 1.7907 | 1.9971
|  |  | 43084.5 | 6 | 12 | 8364 | 349 | 0.0026405 | 0.041667 | 1.3096 | 0.89585 | 0.0017937 | 0.041667 | 0.29336 | 0.94364 | 0.18776 | 0.98834 | 1.1088 | 0 | 0 | 1.0849 | 1.7907 | 1.6356
|  |  | 43084.5417 | 6 | 13 | 8365 | 349 | 0.0026405 | 0.041667 | 1.3096 | 1.1842 | 0.0017937 | 0.041667 | 0.29336 | 0.93954 | 0.18776 | 0.96461 | 1.1088 | 0 | 0 | 1.0072 | 1.7907 | 2.0075
|  |  | 43084.5833 | 6 | 14 | 8366 | 349 | 0.0026405 | 0.041667 | 1.3096 | 1.2064 | 0.0017937 | 0.041667 | 0.29336 | 0.99357 | 0.18776 | 1.2084 | 1.1088 | 0 | 0 | 1.1387 | 1.7907 | 2.0983
|  |  | 43084.625 | 6 | 15 | 8367 | 349 | 0.0026405 | 0.041667 | 1.3096 | 0.99489 | 0.0017937 | 0.041667 | 0.29336 | 0.86681 | 0.18776 | 1.199 | 1.1088 | 0 | 0 | 0.90898 | 1.7907 | 1.7823
|  |  | 43084.6667 | 6 | 16 | 8368 | 349 | 0.0026405 | 0.041667 | 1.3096 | 1.0808 | 0.0017937 | 0.041667 | 0.29336 | 0.8393 | 0.18776 | 1.1945 | 1.1088 | 0 | 0 | 1.0322 | 1.7907 | 1.8859
|  |  | 43084.7083 | 6 | 17 | 8369 | 349 | 0.0026405 | 0.041667 | 1.3096 | 1.2308 | 0.0017937 | 0.041667 | 0.29336 | 1.242 | 0.18776 | 0.76781 | 1.1088 | 0 | 0 | 0.77222 | 1.7907 | 2.1203
|  |  | 43084.75 | 6 | 18 | 8370 | 349 | 0.0026405 | 0.041667 | 1.3096 | 0.83868 | 0.0017937 | 0.041667 | 0.29336 | 1.1354 | 0.18776 | 1.0211 | 1.1088 | 0 | 0 | 1.1118 | 1.7907 | 1.6231
|  |  | 43084.7917 | 6 | 19 | 8371 | 349 | 0.0026405 | 0.041667 | 1.3096 | 1.0094 | 0.0017937 | 0.041667 | 0.29336 | 0.77972 | 0.18776 | 1.0802 | 1.1088 | 0 | 0 | 1.0991 | 1.7907 | 1.7534
|  |  | 43084.8333 | 6 | 20 | 8372 | 349 | 0.0026405 | 0.041667 | 1.3096 | 0.7624 | 0.0017937 | 0.041667 | 0.29336 | 1.0912 | 0.18776 | 0.77148 | 1.1088 | 0 | 0 | 1.0285 | 1.7907 | 1.4634
|  |  | 43084.875 | 6 | 21 | 8373 | 349 | 0.0026405 | 0.041667 | 1.3096 | 0.8418 | 0.0017937 | 0.041667 | 0.29336 | 0.79727 | 0.18776 | 0.90618 | 1.1088 | 0 | 0 | 1.1021 | 1.7907 | 1.5064
|  |  | 43084.9167 | 6 | 22 | 8374 | 349 | 0.0026405 | 0.041667 | 1.3096 | 1.0614 | 0.0017937 | 0.041667 | 0.29336 | 1.0293 | 0.18776 | 1.0354 | 1.1088 | 0 | 0 | 1.0426 | 1.7907 | 1.8864
|  |  | 43084.9583 | 6 | 23 | 8375 | 349 | 0.0026405 | 0.041667 | 1.3096 | 1.1104 | 0.0017937 | 0.041667 | 0.29336 | 1.1074 | 0.18776 | 0.85693 | 1.1088 | 0 | 0 | 1.0737 | 1.7907 | 1.9399
|  |  | 43085 | 6 | 24 | 8376 | 349 | 0.0026405 | 0.041667 | 1.3096 | 1.0663 | 0.0017937 | 0.041667 | 0.29336 | 0.81598 | 0.18776 | 1.2193 | 1.1088 | 0 | 0 | 1.1939 | 1.7907 | 1.8647
|  |  | 43085.0417 | 7 | 1 | 8377 | 350 | 0.0044552 | 0.041667 | 2.2096 | 0.88011 | 0.0017968 | 0.041667 | 0.29387 | 1.1495 | 0.18776 | 1.1326 | 1.1103 | 0 | 0 | 1.2048 | 2.6912 | 2.4951
|  |  | 43085.0833 | 7 | 2 | 8378 | 350 | 0.0044552 | 0.041667 | 2.2096 | 0.82602 | 0.0017968 | 0.041667 | 0.29387 | 1.1548 | 0.18776 | 1.014 | 1.1103 | 0 | 0 | 1.2424 | 2.6912 | 2.3549
|  |  | 43085.125 | 7 | 3 | 8379 | 350 | 0.0044552 | 0.041667 | 2.2096 | 1.2273 | 0.0017968 | 0.041667 | 0.29387 | 0.93188 | 0.18776 | 0.78991 | 1.1103 | 0 | 0 | 0.88284 | 2.6912 | 3.1339
|  |  | 43085.1667 | 7 | 4 | 8380 | 350 | 0.0044552 | 0.041667 | 2.2096 | 1.0987 | 0.0017968 | 0.041667 | 0.29387 | 1.0426 | 0.18776 | 0.92088 | 1.1103 | 0 | 0 | 0.99548 | 2.6912 | 2.907
|  |  | 43085.2083 | 7 | 5 | 8381 | 350 | 0.0044552 | 0.041667 | 2.2096 | 1.0599 | 0.0017968 | 0.041667 | 0.29387 | 1.1353 | 0.18776 | 1.2104 | 1.1103 | 0 | 0 | 1.037 | 2.6912 | 2.9029
|  |  | 43085.25 | 7 | 6 | 8382 | 350 | 0.0044552 | 0.041667 | 2.2096 | 1.2208 | 0.0017968 | 0.041667 | 0.29387 | 0.86123 | 0.18776 | 0.77963 | 1.1103 | 0 | 0 | 1.0821 | 2.6912 | 3.0969
|  |  | 43085.2917 | 7 | 7 | 8383 | 350 | 0.0044552 | 0.041667 | 2.2096 | 0.78085 | 0.0017968 | 0.041667 | 0.29387 | 0.96918 | 0.18776 | 0.96489 | 1.1103 | 0 | 0 | 0.88256 | 2.6912 | 2.1913
|  |  | 43085.3333 | 7 | 8 | 8384 | 350 | 0.0044552 | 0.041667 | 2.2096 | 0.87646 | 0.0017968 | 0.041667 | 0.29387 | 0.92341 | 0.18776 | 0.81834 | 1.1103 | 0 | 0 | 1.0792 | 2.6912 | 2.3616
|  |  | 43085.375 | 7 | 9 | 8385 | 350 | 0.0044552 | 0.041667 | 2.2096 | 0.82069 | 0.0017968 | 0.041667 | 0.29387 | 1.2093 | 0.18776 | 0.9398 | 1.1103 | 0 | 0 | 1.0967 | 2.6912 | 2.3452
|  |  | 43085.4167 | 7 | 10 | 8386 | 350 | 0.0044552 | 0.041667 | 2.2096 | 1.0051 | 0.0017968 | 0.041667 | 0.29387 | 0.87415 | 0.18776 | 1.238 | 1.1103 | 0 | 0 | 1.1077 | 2.6912 | 2.7101
|  |  | 43085.4583 | 7 | 11 | 8387 | 350 | 0.0044552 | 0.041667 | 2.2096 | 1.0563 | 0.0017968 | 0.041667 | 0.29387 | 1.0037 | 0.18776 | 0.94033 | 1.1103 | 0 | 0 | 0.97765 | 2.6912 | 2.8054
|  |  | 43085.5 | 7 | 12 | 8388 | 350 | 0.0044552 | 0.041667 | 2.2096 | 1.1804 | 0.0017968 | 0.041667 | 0.29387 | 0.82199 | 0.18776 | 1.0783 | 1.1103 | 0 | 0 | 0.96028 | 2.6912 | 3.0522
|  |  | 43085.5417 | 7 | 13 | 8389 | 350 | 0.0044552 | 0.041667 | 2.2096 | 1.0981 | 0.0017968 | 0.041667 | 0.29387 | 1.1039 | 0.18776 | 0.75414 | 1.1103 | 0 | 0 | 0.83129 | 2.6912 | 2.8924
|  |  | 43085.5833 | 7 | 14 | 8390 | 350 | 0.0044552 | 0.041667 | 2.2096 | 1.0888 | 0.0017968 | 0.041667 | 0.29387 | 1.0147 | 0.18776 | 0.90477 | 1.1103 | 0 | 0 | 0.86334 | 2.6912 | 2.8738
|  |  | 43085.625 | 7 | 15 | 8391 | 350 | 0.0044552 | 0.041667 | 2.2096 | 0.81701 | 0.0017968 | 0.041667 | 0.29387 | 1.1986 | 0.18776 | 0.77862 | 1.1103 | 0 | 0 | 0.85532 | 2.6912 | 2.3037
|  |  | 43085.6667 | 7 | 16 | 8392 | 350 | 0.0044552 | 0.041667 | 2.2096 | 1.0929 | 0.0017968 | 0.041667 | 0.29387 | 1.0751 | 0.18776 | 0.80491 | 1.1103 | 0 | 0 | 1.2497 | 2.6912 | 2.882
|  |  | 43085.7083 | 7 | 17 | 8393 | 350 | 0.0044552 | 0.041667 | 2.2096 | 1.0049 | 0.0017968 | 0.041667 | 0.29387 | 1.0589 | 0.18776 | 0.89034 | 1.1103 | 0 | 0 | 1.2209 | 2.6912 | 2.6987
|  |  | 43085.75 | 7 | 18 | 8394 | 350 | 0.0044552 | 0.041667 | 2.2096 | 0.7684 | 0.0017968 | 0.041667 | 0.29387 | 1.107 | 0.18776 | 1.2477 | 1.1103 | 0 | 0 | 0.88365 | 2.6912 | 2.2574
|  |  | 43085.7917 | 7 | 19 | 8395 | 350 | 0.0044552 | 0.041667 | 2.2096 | 0.80008 | 0.0017968 | 0.041667 | 0.29387 | 1.2139 | 0.18776 | 0.84369 | 1.1103 | 0 | 0 | 1.0744 | 2.6912 | 2.283
|  |  | 43085.8333 | 7 | 20 | 8396 | 350 | 0.0044552 | 0.041667 | 2.2096 | 0.89813 | 0.0017968 | 0.041667 | 0.29387 | 1.0562 | 0.18776 | 0.92735 | 1.1103 | 0 | 0 | 0.96635 | 2.6912 | 2.469
|  |  | 43085.875 | 7 | 21 | 8397 | 350 | 0.0044552 | 0.041667 | 2.2096 | 0.94979 | 0.0017968 | 0.041667 | 0.29387 | 0.98106 | 0.18776 | 1.1376 | 1.1103 | 0 | 0 | 1.1046 | 2.6912 | 2.6006
|  |  | 43085.9167 | 7 | 22 | 8398 | 350 | 0.0044552 | 0.041667 | 2.2096 | 0.88173 | 0.0017968 | 0.041667 | 0.29387 | 0.84862 | 0.18776 | 1.0411 | 1.1103 | 0 | 0 | 0.81756 | 2.6912 | 2.3931
|  |  | 43085.9583 | 7 | 23 | 8399 | 350 | 0.0044552 | 0.041667 | 2.2096 | 0.94688 | 0.0017968 | 0.041667 | 0.29387 | 1.0368 | 0.18776 | 1.2297 | 1.1103 | 0 | 0 | 0.80741 | 2.6912 | 2.6278
|  |  | 43086 | 7 | 24 | 8400 | 350 | 0.0044552 | 0.041667 | 2.2096 | 1.1881 | 0.0017968 | 0.041667 | 0.29387 | 0.83003 | 0.18776 | 1.0138 | 1.1103 | 0 | 0 | 1.0333 | 2.6912 | 3.0594
|  |  | 43086.0417 | 1 | 1 | 8401 | 351 | 0.0098546 | 0.011765 | 1.38 | 0.84029 | 0.0036644 | 0.013158 | 0.18926 | 0.93046 | 0.18776 | 1.1428 | 1.1265 | 0 | 0 | 0.9597 | 1.757 | 1.5503
|  |  | 43086.0833 | 1 | 2 | 8402 | 351 | 0.0098546 | 0.011765 | 1.38 | 1.1306 | 0.0036644 | 0.013158 | 0.18926 | 1.0114 | 0.18776 | 0.96989 | 1.1265 | 0 | 0 | 1.2088 | 1.757 | 1.9338
|  |  | 43086.125 | 1 | 3 | 8403 | 351 | 0.0098546 | 0.011765 | 1.38 | 1.1218 | 0.0036644 | 0.013158 | 0.18926 | 1.0352 | 0.18776 | 0.92549 | 1.1265 | 0 | 0 | 0.78353 | 1.757 | 1.9177
|  |  | 43086.1667 | 1 | 4 | 8404 | 351 | 0.0098546 | 0.058824 | 6.9 | 0.98495 | 0.0036644 | 0.013158 | 0.18926 | 1.0974 | 0.18776 | 1.0679 | 1.1265 | 0 | 0 | 0.95639 | 7.277 | 7.2044
|  |  | 43086.2083 | 1 | 5 | 8405 | 351 | 0.0098546 | 0.11765 | 13.7999 | 1.0274 | 0.0036644 | 0.013158 | 0.18926 | 0.8863 | 0.18776 | 0.9154 | 1.1265 | 0 | 0 | 1.1306 | 14.177 | 14.5171
|  |  | 43086.25 | 1 | 6 | 8406 | 351 | 0.0098546 | 0.11765 | 13.7999 | 0.79341 | 0.0036644 | 0.013158 | 0.18926 | 0.97449 | 0.18776 | 0.88468 | 1.1265 | 0.011628 | 0.12382 | 0.82661 | 14.3008 | 11.402
|  |  | 43086.2917 | 1 | 7 | 8407 | 351 | 0.0098546 | 0.11765 | 13.7999 | 1.0461 | 0.0036644 | 0.013158 | 0.18926 | 0.98778 | 0.18776 | 0.80062 | 1.1265 | 0.05814 | 0.61909 | 1.2465 | 14.7961 | 15.5445
|  |  | 43086.3333 | 1 | 8 | 8408 | 351 | 0.0098546 | 0.082353 | 9.66 | 0.99713 | 0.0036644 | 0.065789 | 0.94628 | 0.84259 | 0.18776 | 0.75148 | 1.1265 | 0.11628 | 1.2382 | 0.79046 | 12.0322 | 11.5494
|  |  | 43086.375 | 1 | 9 | 8409 | 351 | 0.0098546 | 0.058824 | 6.9 | 1.1454 | 0.0036644 | 0.065789 | 0.94628 | 1.2115 | 0.18776 | 1.1709 | 1.1265 | 0.11628 | 1.2382 | 0.8411 | 9.2722 | 10.311
|  |  | 43086.4167 | 1 | 10 | 8410 | 351 | 0.0098546 | 0.058824 | 6.9 | 1.139 | 0.0036644 | 0.13158 | 1.8926 | 0.76368 | 0.18776 | 0.95114 | 1.1265 | 0.11628 | 1.2382 | 1.1485 | 10.2185 | 10.9049
|  |  | 43086.4583 | 1 | 11 | 8411 | 351 | 0.0098546 | 0.058824 | 6.9 | 1.2291 | 0.0036644 | 0.13158 | 1.8926 | 0.94504 | 0.18776 | 0.83789 | 1.1265 | 0.11628 | 1.2382 | 0.94941 | 10.2185 | 11.6019
|  |  | 43086.5 | 1 | 12 | 8412 | 351 | 0.0098546 | 0.058824 | 6.9 | 1.0479 | 0.0036644 | 0.13158 | 1.8926 | 0.92031 | 0.18776 | 1.0344 | 1.1265 | 0.093023 | 0.99055 | 1.0851 | 9.9708 | 10.2414
|  |  | 43086.5417 | 1 | 13 | 8413 | 351 | 0.0098546 | 0.058824 | 6.9 | 1.1823 | 0.0036644 | 0.13158 | 1.8926 | 1.1465 | 0.18776 | 0.9257 | 1.1265 | 0.11628 | 1.2382 | 0.87676 | 10.2185 | 11.5868
|  |  | 43086.5833 | 1 | 14 | 8414 | 351 | 0.0098546 | 0.035294 | 4.14 | 1.1798 | 0.0036644 | 0.065789 | 0.94628 | 1.1211 | 0.18776 | 1.208 | 1.1265 | 0.093023 | 0.99055 | 0.77375 | 6.2646 | 6.9385
|  |  | 43086.625 | 1 | 15 | 8415 | 351 | 0.0098546 | 0.023529 | 2.76 | 0.93023 | 0.0036644 | 0.065789 | 0.94628 | 1.0362 | 0.18776 | 1.0454 | 1.1265 | 0.093023 | 0.99055 | 1.2265 | 4.8846 | 4.9591
|  |  | 43086.6667 | 1 | 16 | 8416 | 351 | 0.0098546 | 0.023529 | 2.76 | 0.98367 | 0.0036644 | 0.013158 | 0.18926 | 0.89581 | 0.18776 | 0.8422 | 1.1265 | 0.05814 | 0.61909 | 0.97449 | 3.7561 | 3.6459
|  |  | 43086.7083 | 1 | 17 | 8417 | 351 | 0.0098546 | 0.011765 | 1.38 | 0.95196 | 0.0036644 | 0.013158 | 0.18926 | 0.83948 | 0.18776 | 1.2488 | 1.1265 | 0.011628 | 0.12382 | 1.245 | 1.8808 | 1.8612
|  |  | 43086.75 | 1 | 18 | 8418 | 351 | 0.0098546 | 0.011765 | 1.38 | 1.027 | 0.0036644 | 0.013158 | 0.18926 | 0.81342 | 0.18776 | 0.81734 | 1.1265 | 0 | 0 | 1.1514 | 1.757 | 1.7247
|  |  | 43086.7917 | 1 | 19 | 8419 | 351 | 0.0098546 | 0.011765 | 1.38 | 0.98178 | 0.0036644 | 0.013158 | 0.18926 | 0.89844 | 0.18776 | 1.1399 | 1.1265 | 0 | 0 | 1.1723 | 1.757 | 1.7389
|  |  | 43086.8333 | 1 | 20 | 8420 | 351 | 0.0098546 | 0.011765 | 1.38 | 0.89033 | 0.0036644 | 0.013158 | 0.18926 | 1.2357 | 0.18776 | 0.85037 | 1.1265 | 0 | 0 | 1.0287 | 1.757 | 1.6222
|  |  | 43086.875 | 1 | 21 | 8421 | 351 | 0.0098546 | 0.011765 | 1.38 | 1.0139 | 0.0036644 | 0.013158 | 0.18926 | 0.93357 | 0.18776 | 1.0758 | 1.1265 | 0 | 0 | 1.024 | 1.757 | 1.7778
|  |  | 43086.9167 | 1 | 22 | 8422 | 351 | 0.0098546 | 0.011765 | 1.38 | 0.81727 | 0.0036644 | 0.013158 | 0.18926 | 0.91693 | 0.18776 | 1.2255 | 1.1265 | 0 | 0 | 1.1017 | 1.757 | 1.5315
|  |  | 43086.9583 | 1 | 23 | 8423 | 351 | 0.0098546 | 0.011765 | 1.38 | 1.1962 | 0.0036644 | 0.013158 | 0.18926 | 1.2097 | 0.18776 | 1.0153 | 1.1265 | 0 | 0 | 0.75623 | 1.757 | 2.0704
|  |  | 43087 | 1 | 24 | 8424 | 351 | 0.0098546 | 0.011765 | 1.38 | 1.0372 | 0.0036644 | 0.013158 | 0.18926 | 1.1013 | 0.18776 | 0.79685 | 1.1265 | 0 | 0 | 1.0141 | 1.757 | 1.7893
|  |  | 43087.0417 | 2 | 1 | 8425 | 352 | 0.0073831 | 0.011765 | 1.0339 | 0.84873 | 0.0035937 | 0.013158 | 0.1856 | 0.94759 | 0.18776 | 1.1678 | 1.1103 | 0 | 0 | 1.056 | 1.4073 | 1.2726
|  |  | 43087.0833 | 2 | 2 | 8426 | 352 | 0.0073831 | 0.011765 | 1.0339 | 0.89054 | 0.0035937 | 0.013158 | 0.1856 | 0.83886 | 0.18776 | 1.2376 | 1.1103 | 0 | 0 | 1.0074 | 1.4073 | 1.3088
|  |  | 43087.125 | 2 | 3 | 8427 | 352 | 0.0073831 | 0.011765 | 1.0339 | 1.1308 | 0.0035937 | 0.013158 | 0.1856 | 0.94432 | 0.18776 | 0.97416 | 1.1103 | 0 | 0 | 0.77252 | 1.4073 | 1.5274
|  |  | 43087.1667 | 2 | 4 | 8428 | 352 | 0.0073831 | 0.058824 | 5.1695 | 0.9841 | 0.0035937 | 0.013158 | 0.1856 | 0.98025 | 0.18776 | 1.1008 | 1.1103 | 0 | 0 | 0.81974 | 5.5429 | 5.4759
|  |  | 43087.2083 | 2 | 5 | 8429 | 352 | 0.0073831 | 0.11765 | 10.339 | 0.88217 | 0.0035937 | 0.013158 | 0.1856 | 1.1841 | 0.18776 | 0.89533 | 1.1103 | 0 | 0 | 1.1871 | 10.7124 | 9.5086
|  |  | 43087.25 | 2 | 6 | 8430 | 352 | 0.0073831 | 0.11765 | 10.339 | 0.98526 | 0.0035937 | 0.013158 | 0.1856 | 0.87271 | 0.18776 | 0.79999 | 1.1103 | 0.011628 | 0.12204 | 0.98424 | 10.8344 | 10.6189
|  |  | 43087.2917 | 2 | 7 | 8431 | 352 | 0.0073831 | 0.11765 | 10.339 | 0.95068 | 0.0035937 | 0.013158 | 0.1856 | 0.91943 | 0.18776 | 0.76097 | 1.1103 | 0.05814 | 0.6102 | 0.81524 | 11.3226 | 10.6401
|  |  | 43087.3333 | 2 | 8 | 8432 | 352 | 0.0073831 | 0.082353 | 7.2373 | 1.0001 | 0.0035937 | 0.065789 | 0.92802 | 0.91119 | 0.18776 | 1.1264 | 1.1103 | 0.11628 | 1.2204 | 0.98209 | 9.5735 | 9.4937
|  |  | 43087.375 | 2 | 9 | 8433 | 352 | 0.0073831 | 0.058824 | 5.1695 | 0.966 | 0.0035937 | 0.065789 | 0.92802 | 1.0033 | 0.18776 | 0.76531 | 1.1103 | 0.11628 | 1.2204 | 0.79506 | 7.5057 | 7.0388
|  |  | 43087.4167 | 2 | 10 | 8434 | 352 | 0.0073831 | 0.058824 | 5.1695 | 0.80417 | 0.0035937 | 0.13158 | 1.856 | 0.84213 | 0.18776 | 0.95357 | 1.1103 | 0.11628 | 1.2204 | 1.0034 | 8.4337 | 7.1237
|  |  | 43087.4583 | 2 | 11 | 8435 | 352 | 0.0073831 | 0.058824 | 5.1695 | 0.79078 | 0.0035937 | 0.13158 | 1.856 | 0.87731 | 0.18776 | 1.1216 | 1.1103 | 0.11628 | 1.2204 | 0.84435 | 8.4337 | 6.9573
|  |  | 43087.5 | 2 | 12 | 8436 | 352 | 0.0073831 | 0.058824 | 5.1695 | 1.0361 | 0.0035937 | 0.13158 | 1.856 | 1.0006 | 0.18776 | 1.0887 | 1.1103 | 0.093023 | 0.97632 | 1.2138 | 8.1896 | 8.6026
|  |  | 43087.5417 | 2 | 13 | 8437 | 352 | 0.0073831 | 0.058824 | 5.1695 | 1.1903 | 0.0035937 | 0.13158 | 1.856 | 0.95742 | 0.18776 | 1.1739 | 1.1103 | 0.11628 | 1.2204 | 0.95736 | 8.4337 | 9.3189
|  |  | 43087.5833 | 2 | 14 | 8438 | 352 | 0.0073831 | 0.035294 | 3.1017 | 0.84204 | 0.0035937 | 0.065789 | 0.92802 | 0.92997 | 0.18776 | 1.0944 | 1.1103 | 0.093023 | 0.97632 | 0.78402 | 5.1938 | 4.4457
|  |  | 43087.625 | 2 | 15 | 8439 | 352 | 0.0073831 | 0.023529 | 2.0678 | 1.0405 | 0.0035937 | 0.065789 | 0.92802 | 1.0136 | 0.18776 | 0.919 | 1.1103 | 0.093023 | 0.97632 | 1.2182 | 4.1599 | 4.454
|  |  | 43087.6667 | 2 | 16 | 8440 | 352 | 0.0073831 | 0.023529 | 2.0678 | 1.1903 | 0.0035937 | 0.013158 | 0.1856 | 1.0688 | 0.18776 | 1.09 | 1.1103 | 0.05814 | 0.6102 | 1.2173 | 3.0514 | 3.6071
|  |  | 43087.7083 | 2 | 17 | 8441 | 352 | 0.0073831 | 0.011765 | 1.0339 | 1.0269 | 0.0035937 | 0.013158 | 0.1856 | 1.1757 | 0.18776 | 0.88431 | 1.1103 | 0.011628 | 0.12204 | 0.98929 | 1.5293 | 1.5667
|  |  | 43087.75 | 2 | 18 | 8442 | 352 | 0.0073831 | 0.011765 | 1.0339 | 0.81521 | 0.0035937 | 0.013158 | 0.1856 | 0.95098 | 0.18776 | 1.0899 | 1.1103 | 0 | 0 | 1.2013 | 1.4073 | 1.224
|  |  | 43087.7917 | 2 | 19 | 8443 | 352 | 0.0073831 | 0.011765 | 1.0339 | 0.7595 | 0.0035937 | 0.013158 | 0.1856 | 1.1097 | 0.18776 | 0.81564 | 1.1103 | 0 | 0 | 1.0399 | 1.4073 | 1.1444
|  |  | 43087.8333 | 2 | 20 | 8444 | 352 | 0.0073831 | 0.011765 | 1.0339 | 0.79373 | 0.0035937 | 0.013158 | 0.1856 | 1.1345 | 0.18776 | 0.88395 | 1.1103 | 0 | 0 | 0.80996 | 1.4073 | 1.1972
|  |  | 43087.875 | 2 | 21 | 8445 | 352 | 0.0073831 | 0.011765 | 1.0339 | 0.99161 | 0.0035937 | 0.013158 | 0.1856 | 0.8196 | 0.18776 | 0.88638 | 1.1103 | 0 | 0 | 1.2429 | 1.4073 | 1.3438
|  |  | 43087.9167 | 2 | 22 | 8446 | 352 | 0.0073831 | 0.011765 | 1.0339 | 1.2238 | 0.0035937 | 0.013158 | 0.1856 | 1.0757 | 0.18776 | 1.0703 | 1.1103 | 0 | 0 | 1.1427 | 1.4073 | 1.6659
|  |  | 43087.9583 | 2 | 23 | 8447 | 352 | 0.0073831 | 0.011765 | 1.0339 | 0.90191 | 0.0035937 | 0.013158 | 0.1856 | 0.94851 | 0.18776 | 1.1283 | 1.1103 | 0 | 0 | 0.8479 | 1.4073 | 1.3204
|  |  | 43088 | 2 | 24 | 8448 | 352 | 0.0073831 | 0.011765 | 1.0339 | 1.2094 | 0.0035937 | 0.013158 | 0.1856 | 0.98251 | 0.18776 | 0.85406 | 1.1103 | 0 | 0 | 1.0911 | 1.4073 | 1.5931
|  |  | 43088.0417 | 3 | 1 | 8449 | 353 | 0.0060096 | 0.011765 | 0.84156 | 0.98731 | 0.0034543 | 0.013158 | 0.1784 | 1.1173 | 0.18776 | 1.1785 | 1.0765 | 0 | 0 | 0.93382 | 1.2077 | 1.2515
|  |  | 43088.0833 | 3 | 2 | 8450 | 353 | 0.0060096 | 0.011765 | 0.84156 | 1.2277 | 0.0034543 | 0.013158 | 0.1784 | 0.76851 | 0.18776 | 1.0039 | 1.0765 | 0 | 0 | 1.0439 | 1.2077 | 1.3588
|  |  | 43088.125 | 3 | 3 | 8451 | 353 | 0.0060096 | 0.011765 | 0.84156 | 0.84036 | 0.0034543 | 0.013158 | 0.1784 | 0.75539 | 0.18776 | 0.94207 | 1.0765 | 0 | 0 | 0.89454 | 1.2077 | 1.0189
|  |  | 43088.1667 | 3 | 4 | 8452 | 353 | 0.0060096 | 0.058824 | 4.2078 | 1.026 | 0.0034543 | 0.013158 | 0.1784 | 1.19 | 0.18776 | 1.2013 | 1.0765 | 0 | 0 | 1.106 | 4.574 | 4.7552
|  |  | 43088.2083 | 3 | 5 | 8453 | 353 | 0.0060096 | 0.11765 | 8.4156 | 0.82166 | 0.0034543 | 0.013158 | 0.1784 | 1.1482 | 0.18776 | 0.91872 | 1.0765 | 0 | 0 | 0.94746 | 8.7817 | 7.2921
|  |  | 43088.25 | 3 | 6 | 8454 | 353 | 0.0060096 | 0.11765 | 8.4156 | 0.96218 | 0.0034543 | 0.013158 | 0.1784 | 1.1307 | 0.18776 | 0.97345 | 1.0765 | 0.011628 | 0.11832 | 1.0819 | 8.9001 | 8.6098
|  |  | 43088.2917 | 3 | 7 | 8455 | 353 | 0.0060096 | 0.11765 | 8.4156 | 0.83834 | 0.0034543 | 0.013158 | 0.1784 | 1.1089 | 0.18776 | 1.0328 | 1.0765 | 0.05814 | 0.59161 | 0.90657 | 9.3734 | 7.9832
|  |  | 43088.3333 | 3 | 8 | 8456 | 353 | 0.0060096 | 0.082353 | 5.8909 | 1.048 | 0.0034543 | 0.065789 | 0.89202 | 0.85603 | 0.18776 | 0.80238 | 1.0765 | 0.11628 | 1.1832 | 0.85041 | 8.1539 | 8.0942
|  |  | 43088.375 | 3 | 9 | 8457 | 353 | 0.0060096 | 0.058824 | 4.2078 | 1.043 | 0.0034543 | 0.065789 | 0.89202 | 1.2268 | 0.18776 | 0.80684 | 1.0765 | 0.11628 | 1.1832 | 0.95947 | 6.4708 | 6.7697
|  |  | 43088.4167 | 3 | 10 | 8458 | 353 | 0.0060096 | 0.058824 | 4.2078 | 0.93764 | 0.0034543 | 0.13158 | 1.784 | 1.0394 | 0.18776 | 1.0573 | 1.0765 | 0.11628 | 1.1832 | 0.8247 | 7.3628 | 6.9741
|  |  | 43088.4583 | 3 | 11 | 8459 | 353 | 0.0060096 | 0.058824 | 4.2078 | 0.90328 | 0.0034543 | 0.13158 | 1.784 | 1.1174 | 0.18776 | 0.79683 | 1.0765 | 0.11628 | 1.1832 | 0.96384 | 7.3628 | 7.0844
|  |  | 43088.5 | 3 | 12 | 8460 | 353 | 0.0060096 | 0.058824 | 4.2078 | 0.89032 | 0.0034543 | 0.13158 | 1.784 | 1.2104 | 0.18776 | 0.79731 | 1.0765 | 0.093023 | 0.94658 | 0.75051 | 7.1262 | 6.7658
|  |  | 43088.5417 | 3 | 13 | 8461 | 353 | 0.0060096 | 0.058824 | 4.2078 | 1.1678 | 0.0034543 | 0.13158 | 1.784 | 0.90216 | 0.18776 | 1.1304 | 1.0765 | 0.11628 | 1.1832 | 0.77194 | 7.3628 | 7.6489
|  |  | 43088.5833 | 3 | 14 | 8462 | 353 | 0.0060096 | 0.035294 | 2.5247 | 0.8695 | 0.0034543 | 0.065789 | 0.89202 | 1.0928 | 0.18776 | 0.82225 | 1.0765 | 0.093023 | 0.94658 | 1.0717 | 4.551 | 4.3388
|  |  | 43088.625 | 3 | 15 | 8463 | 353 | 0.0060096 | 0.023529 | 1.6831 | 1.0473 | 0.0034543 | 0.065789 | 0.89202 | 0.81151 | 0.18776 | 1.1696 | 1.0765 | 0.093023 | 0.94658 | 0.86399 | 3.7095 | 3.524
|  |  | 43088.6667 | 3 | 16 | 8464 | 353 | 0.0060096 | 0.023529 | 1.6831 | 1.173 | 0.0034543 | 0.013158 | 0.1784 | 0.90545 | 0.18776 | 0.81318 | 1.0765 | 0.05814 | 0.59161 | 1.0085 | 2.6409 | 2.8851
|  |  | 43088.7083 | 3 | 17 | 8465 | 353 | 0.0060096 | 0.011765 | 0.84156 | 1.1892 | 0.0034543 | 0.013158 | 0.1784 | 1.1938 | 0.18776 | 0.83957 | 1.0765 | 0.011628 | 0.11832 | 0.786 | 1.326 | 1.4644
|  |  | 43088.75 | 3 | 18 | 8466 | 353 | 0.0060096 | 0.011765 | 0.84156 | 0.7743 | 0.0034543 | 0.013158 | 0.1784 | 1.0526 | 0.18776 | 0.96188 | 1.0765 | 0 | 0 | 1.0073 | 1.2077 | 1.02
|  |  | 43088.7917 | 3 | 19 | 8467 | 353 | 0.0060096 | 0.011765 | 0.84156 | 1.1957 | 0.0034543 | 0.013158 | 0.1784 | 0.83953 | 0.18776 | 0.87327 | 1.0765 | 0 | 0 | 0.99615 | 1.2077 | 1.32
|  |  | 43088.8333 | 3 | 20 | 8468 | 353 | 0.0060096 | 0.011765 | 0.84156 | 0.96904 | 0.0034543 | 0.013158 | 0.1784 | 0.9211 | 0.18776 | 1.1527 | 1.0765 | 0 | 0 | 1.0916 | 1.2077 | 1.1963
|  |  | 43088.875 | 3 | 21 | 8469 | 353 | 0.0060096 | 0.011765 | 0.84156 | 0.94258 | 0.0034543 | 0.013158 | 0.1784 | 0.78152 | 0.18776 | 0.76273 | 1.0765 | 0 | 0 | 0.77241 | 1.2077 | 1.0759
|  |  | 43088.9167 | 3 | 22 | 8470 | 353 | 0.0060096 | 0.011765 | 0.84156 | 1.1839 | 0.0034543 | 0.013158 | 0.1784 | 1.1427 | 0.18776 | 0.96345 | 1.0765 | 0 | 0 | 0.86895 | 1.2077 | 1.3811
|  |  | 43088.9583 | 3 | 23 | 8471 | 353 | 0.0060096 | 0.011765 | 0.84156 | 1.2 | 0.0034543 | 0.013158 | 0.1784 | 0.9303 | 0.18776 | 1.1081 | 1.0765 | 0 | 0 | 0.95276 | 1.2077 | 1.3839
|  |  | 43089 | 3 | 24 | 8472 | 353 | 0.0060096 | 0.011765 | 0.84156 | 0.90372 | 0.0034543 | 0.013158 | 0.1784 | 1.1721 | 0.18776 | 1.2266 | 1.0765 | 0 | 0 | 0.85587 | 1.2077 | 1.1999
|  |  | 43089.0417 | 4 | 1 | 8473 | 354 | 0.004783 | 0.011765 | 0.66979 | 0.88507 | 0.003358 | 0.013158 | 0.17343 | 0.75958 | 0.18776 | 1.0433 | 1.0515 | 0 | 0 | 0.95321 | 1.031 | 0.92045
|  |  | 43089.0833 | 4 | 2 | 8474 | 354 | 0.004783 | 0.011765 | 0.66979 | 0.9661 | 0.003358 | 0.013158 | 0.17343 | 1.1663 | 0.18776 | 1.2481 | 1.0515 | 0 | 0 | 1.1836 | 1.031 | 1.0837
|  |  | 43089.125 | 4 | 3 | 8475 | 354 | 0.004783 | 0.011765 | 0.66979 | 1.1266 | 0.003358 | 0.013158 | 0.17343 | 0.87094 | 0.18776 | 1.1556 | 1.0515 | 0 | 0 | 0.77752 | 1.031 | 1.1226
|  |  | 43089.1667 | 4 | 4 | 8476 | 354 | 0.004783 | 0.058824 | 3.349 | 0.94534 | 0.003358 | 0.013158 | 0.17343 | 0.78044 | 0.18776 | 0.90993 | 1.0515 | 0 | 0 | 0.94206 | 3.7102 | 3.4721
|  |  | 43089.2083 | 4 | 5 | 8477 | 354 | 0.004783 | 0.11765 | 6.6979 | 0.75705 | 0.003358 | 0.013158 | 0.17343 | 1.0848 | 0.18776 | 1.2446 | 1.0515 | 0 | 0 | 0.89816 | 7.0591 | 5.4925
|  |  | 43089.25 | 4 | 6 | 8478 | 354 | 0.004783 | 0.11765 | 6.6979 | 0.77393 | 0.003358 | 0.013158 | 0.17343 | 1.081 | 0.18776 | 1.1137 | 1.0515 | 0.011628 | 0.11557 | 1.1491 | 7.1747 | 5.7131
|  |  | 43089.2917 | 4 | 7 | 8479 | 354 | 0.004783 | 0.11765 | 6.6979 | 0.93336 | 0.003358 | 0.013158 | 0.17343 | 0.96394 | 0.18776 | 1.0803 | 1.0515 | 0.05814 | 0.57787 | 1.1833 | 7.637 | 7.3054
|  |  | 43089.3333 | 4 | 8 | 8480 | 354 | 0.004783 | 0.082353 | 4.6885 | 1.0305 | 0.003358 | 0.065789 | 0.86716 | 0.9237 | 0.18776 | 1.0597 | 1.0515 | 0.11628 | 1.1557 | 0.94082 | 6.8992 | 6.9187
|  |  | 43089.375 | 4 | 9 | 8481 | 354 | 0.004783 | 0.058824 | 3.349 | 1.1821 | 0.003358 | 0.065789 | 0.86716 | 1.1313 | 0.18776 | 1.1366 | 1.0515 | 0.11628 | 1.1557 | 0.77031 | 5.5596 | 6.0436
|  |  | 43089.4167 | 4 | 10 | 8482 | 354 | 0.004783 | 0.058824 | 3.349 | 0.78931 | 0.003358 | 0.13158 | 1.7343 | 0.77202 | 0.18776 | 0.94935 | 1.0515 | 0.11628 | 1.1557 | 0.82381 | 6.4268 | 5.1127
|  |  | 43089.4583 | 4 | 11 | 8483 | 354 | 0.004783 | 0.058824 | 3.349 | 1.0271 | 0.003358 | 0.13158 | 1.7343 | 1.0763 | 0.18776 | 1.1919 | 1.0515 | 0.11628 | 1.1557 | 1.0415 | 6.4268 | 6.7338
|  |  | 43089.5 | 4 | 12 | 8484 | 354 | 0.004783 | 0.058824 | 3.349 | 1.2442 | 0.003358 | 0.13158 | 1.7343 | 0.85852 | 0.18776 | 1.1913 | 1.0515 | 0.093023 | 0.9246 | 0.82963 | 6.1956 | 6.6465
|  |  | 43089.5417 | 4 | 13 | 8485 | 354 | 0.004783 | 0.058824 | 3.349 | 1.0949 | 0.003358 | 0.13158 | 1.7343 | 0.76806 | 0.18776 | 1.1741 | 1.0515 | 0.11628 | 1.1557 | 0.86391 | 6.4268 | 6.2178
|  |  | 43089.5833 | 4 | 14 | 8486 | 354 | 0.004783 | 0.035294 | 2.0094 | 1.0071 | 0.003358 | 0.065789 | 0.86716 | 1.1164 | 0.18776 | 1.1695 | 1.0515 | 0.093023 | 0.9246 | 0.93365 | 3.9889 | 4.0747
|  |  | 43089.625 | 4 | 15 | 8487 | 354 | 0.004783 | 0.023529 | 1.3396 | 0.8648 | 0.003358 | 0.065789 | 0.86716 | 1.2132 | 0.18776 | 1.2252 | 1.0515 | 0.093023 | 0.9246 | 0.95653 | 3.3191 | 3.325
|  |  | 43089.6667 | 4 | 16 | 8488 | 354 | 0.004783 | 0.023529 | 1.3396 | 1.2322 | 0.003358 | 0.013158 | 0.17343 | 1.1029 | 0.18776 | 1.1178 | 1.0515 | 0.05814 | 0.57787 | 1.0968 | 2.2787 | 2.6857
|  |  | 43089.7083 | 4 | 17 | 8489 | 354 | 0.004783 | 0.011765 | 0.66979 | 0.79014 | 0.003358 | 0.013158 | 0.17343 | 1.0505 | 0.18776 | 1.0892 | 1.0515 | 0.011628 | 0.11557 | 0.81474 | 1.1466 | 1.0101
|  |  | 43089.75 | 4 | 18 | 8490 | 354 | 0.004783 | 0.011765 | 0.66979 | 0.96332 | 0.003358 | 0.013158 | 0.17343 | 1.1489 | 0.18776 | 1.2106 | 1.0515 | 0 | 0 | 1.0665 | 1.031 | 1.0718
|  |  | 43089.7917 | 4 | 19 | 8491 | 354 | 0.004783 | 0.011765 | 0.66979 | 1.1469 | 0.003358 | 0.013158 | 0.17343 | 1.2279 | 0.18776 | 0.95079 | 1.0515 | 0 | 0 | 0.78895 | 1.031 | 1.1597
|  |  | 43089.8333 | 4 | 20 | 8492 | 354 | 0.004783 | 0.011765 | 0.66979 | 0.91343 | 0.003358 | 0.013158 | 0.17343 | 0.89287 | 0.18776 | 0.97049 | 1.0515 | 0 | 0 | 0.98186 | 1.031 | 0.94888
|  |  | 43089.875 | 4 | 21 | 8493 | 354 | 0.004783 | 0.011765 | 0.66979 | 1.1811 | 0.003358 | 0.013158 | 0.17343 | 1.1845 | 0.18776 | 0.99421 | 1.0515 | 0 | 0 | 0.77839 | 1.031 | 1.1832
|  |  | 43089.9167 | 4 | 22 | 8494 | 354 | 0.004783 | 0.011765 | 0.66979 | 1.2484 | 0.003358 | 0.013158 | 0.17343 | 0.81635 | 0.18776 | 0.90833 | 1.0515 | 0 | 0 | 0.86446 | 1.031 | 1.1483
|  |  | 43089.9583 | 4 | 23 | 8495 | 354 | 0.004783 | 0.011765 | 0.66979 | 1.0186 | 0.003358 | 0.013158 | 0.17343 | 0.99494 | 0.18776 | 1.1605 | 1.0515 | 0 | 0 | 0.82017 | 1.031 | 1.0727
|  |  | 43090 | 4 | 24 | 8496 | 354 | 0.004783 | 0.011765 | 0.66979 | 1.1619 | 0.003358 | 0.013158 | 0.17343 | 0.85201 | 0.18776 | 1.0811 | 1.0515 | 0 | 0 | 0.90718 | 1.031 | 1.129
|  |  | 43090.0417 | 5 | 1 | 8497 | 355 | 0.0041274 | 0.011765 | 0.57798 | 0.904 | 0.0033253 | 0.013158 | 0.17174 | 1.1732 | 0.18776 | 0.7994 | 1.0426 | 0 | 0 | 0.85124 | 0.93749 | 0.87408
|  |  | 43090.0833 | 5 | 2 | 8498 | 355 | 0.0041274 | 0.011765 | 0.57798 | 1.1336 | 0.0033253 | 0.013158 | 0.17174 | 0.97214 | 0.18776 | 1.1955 | 1.0426 | 0 | 0 | 0.8221 | 0.93749 | 1.0466
|  |  | 43090.125 | 5 | 3 | 8499 | 355 | 0.0041274 | 0.011765 | 0.57798 | 1.0156 | 0.0033253 | 0.013158 | 0.17174 | 0.90808 | 0.18776 | 0.93127 | 1.0426 | 0 | 0 | 1.2125 | 0.93749 | 0.91779
|  |  | 43090.1667 | 5 | 4 | 8500 | 355 | 0.0041274 | 0.058824 | 2.8899 | 1.1618 | 0.0033253 | 0.013158 | 0.17174 | 0.80844 | 0.18776 | 1.0544 | 1.0426 | 0 | 0 | 1.1705 | 3.2494 | 3.6944
|  |  | 43090.2083 | 5 | 5 | 8501 | 355 | 0.0041274 | 0.11765 | 5.7798 | 1.0632 | 0.0033253 | 0.013158 | 0.17174 | 0.80207 | 0.18776 | 1.2087 | 1.0426 | 0 | 0 | 0.97614 | 6.1393 | 6.5101
|  |  | 43090.25 | 5 | 6 | 8502 | 355 | 0.0041274 | 0.11765 | 5.7798 | 0.87376 | 0.0033253 | 0.013158 | 0.17174 | 0.94726 | 0.18776 | 0.8779 | 1.0426 | 0.011628 | 0.1146 | 1.2039 | 6.2539 | 5.5157
|  |  | 43090.2917 | 5 | 7 | 8503 | 355 | 0.0041274 | 0.11765 | 5.7798 | 1.2145 | 0.0033253 | 0.013158 | 0.17174 | 0.79739 | 0.18776 | 1.1399 | 1.0426 | 0.05814 | 0.57302 | 0.99313 | 6.7124 | 7.9398
|  |  | 43090.3333 | 5 | 8 | 8504 | 355 | 0.0041274 | 0.082353 | 4.0459 | 0.89451 | 0.0033253 | 0.065789 | 0.85872 | 1.1447 | 0.18776 | 0.98113 | 1.0426 | 0.11628 | 1.146 | 1.2265 | 6.2384 | 6.1918
|  |  | 43090.375 | 5 | 9 | 8505 | 355 | 0.0041274 | 0.058824 | 2.8899 | 0.81724 | 0.0033253 | 0.065789 | 0.85872 | 0.936 | 0.18776 | 0.77926 | 1.0426 | 0.11628 | 1.146 | 0.97728 | 5.0824 | 4.4318
|  |  | 43090.4167 | 5 | 10 | 8506 | 355 | 0.0041274 | 0.058824 | 2.8899 | 1.0157 | 0.0033253 | 0.13158 | 1.7174 | 0.86289 | 0.18776 | 1.1006 | 1.0426 | 0.11628 | 1.146 | 1.0876 | 5.9412 | 5.8702
|  |  | 43090.4583 | 5 | 11 | 8507 | 355 | 0.0041274 | 0.058824 | 2.8899 | 0.94913 | 0.0033253 | 0.13158 | 1.7174 | 1.2089 | 0.18776 | 1.1706 | 1.0426 | 0.11628 | 1.146 | 0.98149 | 5.9412 | 6.1638
|  |  | 43090.5 | 5 | 12 | 8508 | 355 | 0.0041274 | 0.058824 | 2.8899 | 1.0682 | 0.0033253 | 0.13158 | 1.7174 | 0.78885 | 0.18776 | 1.046 | 1.0426 | 0.093023 | 0.91684 | 0.98499 | 5.7119 | 5.5413
|  |  | 43090.5417 | 5 | 13 | 8509 | 355 | 0.0041274 | 0.058824 | 2.8899 | 1.2438 | 0.0033253 | 0.13158 | 1.7174 | 1.0684 | 0.18776 | 1.0079 | 1.0426 | 0.11628 | 1.146 | 0.91252 | 5.9412 | 6.6644
|  |  | 43090.5833 | 5 | 14 | 8510 | 355 | 0.0041274 | 0.035294 | 1.7339 | 0.8087 | 0.0033253 | 0.065789 | 0.85872 | 1.2349 | 0.18776 | 0.98506 | 1.0426 | 0.093023 | 0.91684 | 1.017 | 3.6973 | 3.58
|  |  | 43090.625 | 5 | 15 | 8511 | 355 | 0.0041274 | 0.023529 | 1.156 | 1.0559 | 0.0033253 | 0.065789 | 0.85872 | 0.84662 | 0.18776 | 1.1153 | 1.0426 | 0.093023 | 0.91684 | 0.824 | 3.1193 | 2.9124
|  |  | 43090.6667 | 5 | 16 | 8512 | 355 | 0.0041274 | 0.023529 | 1.156 | 1.151 | 0.0033253 | 0.013158 | 0.17174 | 1.0907 | 0.18776 | 0.80612 | 1.0426 | 0.05814 | 0.57302 | 0.78323 | 2.0885 | 2.118
|  |  | 43090.7083 | 5 | 17 | 8513 | 355 | 0.0041274 | 0.011765 | 0.57798 | 1.1501 | 0.0033253 | 0.013158 | 0.17174 | 0.81635 | 0.18776 | 1.131 | 1.0426 | 0.011628 | 0.1146 | 1.0136 | 1.0521 | 1.1335
|  |  | 43090.75 | 5 | 18 | 8514 | 355 | 0.0041274 | 0.011765 | 0.57798 | 1.0316 | 0.0033253 | 0.013158 | 0.17174 | 1.1535 | 0.18776 | 0.90131 | 1.0426 | 0 | 0 | 0.99697 | 0.93749 | 0.96359
|  |  | 43090.7917 | 5 | 19 | 8515 | 355 | 0.0041274 | 0.011765 | 0.57798 | 0.82915 | 0.0033253 | 0.013158 | 0.17174 | 1.0103 | 0.18776 | 1.0407 | 1.0426 | 0 | 0 | 0.98335 | 0.93749 | 0.84815
|  |  | 43090.8333 | 5 | 20 | 8516 | 355 | 0.0041274 | 0.011765 | 0.57798 | 0.93868 | 0.0033253 | 0.013158 | 0.17174 | 1.1971 | 0.18776 | 1.1113 | 1.0426 | 0 | 0 | 0.90762 | 0.93749 | 0.9568
|  |  | 43090.875 | 5 | 21 | 8517 | 355 | 0.0041274 | 0.011765 | 0.57798 | 1.0859 | 0.0033253 | 0.013158 | 0.17174 | 0.95742 | 0.18776 | 0.78264 | 1.0426 | 0 | 0 | 1.1501 | 0.93749 | 0.93902
|  |  | 43090.9167 | 5 | 22 | 8518 | 355 | 0.0041274 | 0.011765 | 0.57798 | 1.0471 | 0.0033253 | 0.013158 | 0.17174 | 1.1225 | 0.18776 | 0.79774 | 1.0426 | 0 | 0 | 1.015 | 0.93749 | 0.94779
|  |  | 43090.9583 | 5 | 23 | 8519 | 355 | 0.0041274 | 0.011765 | 0.57798 | 1.008 | 0.0033253 | 0.013158 | 0.17174 | 1.2085 | 0.18776 | 0.90218 | 1.0426 | 0 | 0 | 1.1427 | 0.93749 | 0.95955
|  |  | 43091 | 5 | 24 | 8520 | 355 | 0.0041274 | 0.011765 | 0.57798 | 1.0834 | 0.0033253 | 0.013158 | 0.17174 | 0.98487 | 0.18776 | 1.2195 | 1.0426 | 0 | 0 | 0.92323 | 0.93749 | 1.0243
|  |  | 43091.0417 | 6 | 1 | 8521 | 356 | 0.0018503 | 0.041667 | 0.91766 | 1.0929 | 0.0017271 | 0.041667 | 0.28247 | 1.1138 | 0.18776 | 0.9203 | 1.0765 | 0 | 0 | 1.2012 | 1.3879 | 1.4903
|  |  | 43091.0833 | 6 | 2 | 8522 | 356 | 0.0018503 | 0.041667 | 0.91766 | 0.76249 | 0.0017271 | 0.041667 | 0.28247 | 0.80657 | 0.18776 | 1.1745 | 1.0765 | 0 | 0 | 0.82425 | 1.3879 | 1.1481
|  |  | 43091.125 | 6 | 3 | 8523 | 356 | 0.0018503 | 0.041667 | 0.91766 | 1.1041 | 0.0017271 | 0.041667 | 0.28247 | 1.2046 | 0.18776 | 1.2342 | 1.0765 | 0 | 0 | 1.1837 | 1.3879 | 1.5852
|  |  | 43091.1667 | 6 | 4 | 8524 | 356 | 0.0018503 | 0.041667 | 0.91766 | 0.96052 | 0.0017271 | 0.041667 | 0.28247 | 0.89741 | 0.18776 | 0.99647 | 1.0765 | 0 | 0 | 1.0347 | 1.3879 | 1.322
|  |  | 43091.2083 | 6 | 5 | 8525 | 356 | 0.0018503 | 0.041667 | 0.91766 | 1.0885 | 0.0017271 | 0.041667 | 0.28247 | 1.2285 | 0.18776 | 1.0025 | 1.0765 | 0 | 0 | 1.0092 | 1.3879 | 1.5341
|  |  | 43091.25 | 6 | 6 | 8526 | 356 | 0.0018503 | 0.041667 | 0.91766 | 1.0582 | 0.0017271 | 0.041667 | 0.28247 | 0.98082 | 0.18776 | 0.93849 | 1.0765 | 0 | 0 | 0.85873 | 1.3879 | 1.4243
|  |  | 43091.2917 | 6 | 7 | 8527 | 356 | 0.0018503 | 0.041667 | 0.91766 | 0.77399 | 0.0017271 | 0.041667 | 0.28247 | 0.85484 | 0.18776 | 1.1961 | 1.0765 | 0 | 0 | 0.82389 | 1.3879 | 1.1763
|  |  | 43091.3333 | 6 | 8 | 8528 | 356 | 0.0018503 | 0.041667 | 0.91766 | 1.0077 | 0.0017271 | 0.041667 | 0.28247 | 1.1612 | 0.18776 | 1.247 | 1.0765 | 0 | 0 | 1.2206 | 1.3879 | 1.4869
|  |  | 43091.375 | 6 | 9 | 8529 | 356 | 0.0018503 | 0.041667 | 0.91766 | 0.99584 | 0.0017271 | 0.041667 | 0.28247 | 0.86615 | 0.18776 | 1.2334 | 1.0765 | 0 | 0 | 0.99815 | 1.3879 | 1.3901
|  |  | 43091.4167 | 6 | 10 | 8530 | 356 | 0.0018503 | 0.041667 | 0.91766 | 0.95841 | 0.0017271 | 0.041667 | 0.28247 | 1.0113 | 0.18776 | 1.0549 | 1.0765 | 0 | 0 | 0.94728 | 1.3879 | 1.3632
|  |  | 43091.4583 | 6 | 11 | 8531 | 356 | 0.0018503 | 0.041667 | 0.91766 | 0.88716 | 0.0017271 | 0.041667 | 0.28247 | 1.1406 | 0.18776 | 1.0997 | 1.0765 | 0 | 0 | 1.091 | 1.3879 | 1.3428
|  |  | 43091.5 | 6 | 12 | 8532 | 356 | 0.0018503 | 0.041667 | 0.91766 | 0.92657 | 0.0017271 | 0.041667 | 0.28247 | 1.2319 | 0.18776 | 0.88861 | 1.0765 | 0 | 0 | 1.0784 | 1.3879 | 1.3651
|  |  | 43091.5417 | 6 | 13 | 8533 | 356 | 0.0018503 | 0.041667 | 0.91766 | 1.2273 | 0.0017271 | 0.041667 | 0.28247 | 1.1577 | 0.18776 | 0.80086 | 1.0765 | 0 | 0 | 1.1214 | 1.3879 | 1.6037
|  |  | 43091.5833 | 6 | 14 | 8534 | 356 | 0.0018503 | 0.041667 | 0.91766 | 1.167 | 0.0017271 | 0.041667 | 0.28247 | 1.0348 | 0.18776 | 0.9928 | 1.0765 | 0 | 0 | 1.109 | 1.3879 | 1.5497
|  |  | 43091.625 | 6 | 15 | 8535 | 356 | 0.0018503 | 0.041667 | 0.91766 | 0.89117 | 0.0017271 | 0.041667 | 0.28247 | 1.1056 | 0.18776 | 0.83246 | 1.0765 | 0 | 0 | 0.96475 | 1.3879 | 1.2864
|  |  | 43091.6667 | 6 | 16 | 8536 | 356 | 0.0018503 | 0.041667 | 0.91766 | 0.90092 | 0.0017271 | 0.041667 | 0.28247 | 0.89436 | 0.18776 | 0.87825 | 1.0765 | 0 | 0 | 1.1348 | 1.3879 | 1.2443
|  |  | 43091.7083 | 6 | 17 | 8537 | 356 | 0.0018503 | 0.041667 | 0.91766 | 1.2085 | 0.0017271 | 0.041667 | 0.28247 | 1.0306 | 0.18776 | 1.0784 | 1.0765 | 0 | 0 | 0.92307 | 1.3879 | 1.6026
|  |  | 43091.75 | 6 | 18 | 8538 | 356 | 0.0018503 | 0.041667 | 0.91766 | 0.8489 | 0.0017271 | 0.041667 | 0.28247 | 0.99762 | 0.18776 | 0.99437 | 1.0765 | 0 | 0 | 1.0502 | 1.3879 | 1.2475
|  |  | 43091.7917 | 6 | 19 | 8539 | 356 | 0.0018503 | 0.041667 | 0.91766 | 1.0097 | 0.0017271 | 0.041667 | 0.28247 | 1.0595 | 0.18776 | 1.1103 | 1.0765 | 0 | 0 | 0.7953 | 1.3879 | 1.4343
|  |  | 43091.8333 | 6 | 20 | 8540 | 356 | 0.0018503 | 0.041667 | 0.91766 | 1.116 | 0.0017271 | 0.041667 | 0.28247 | 0.87111 | 0.18776 | 0.87637 | 1.0765 | 0 | 0 | 1.1475 | 1.3879 | 1.4347
|  |  | 43091.875 | 6 | 21 | 8541 | 356 | 0.0018503 | 0.041667 | 0.91766 | 1.162 | 0.0017271 | 0.041667 | 0.28247 | 1.0225 | 0.18776 | 0.81866 | 1.0765 | 0 | 0 | 0.80776 | 1.3879 | 1.5088
|  |  | 43091.9167 | 6 | 22 | 8542 | 356 | 0.0018503 | 0.041667 | 0.91766 | 0.98691 | 0.0017271 | 0.041667 | 0.28247 | 1.0045 | 0.18776 | 1.1719 | 1.0765 | 0 | 0 | 0.9012 | 1.3879 | 1.4094
|  |  | 43091.9583 | 6 | 23 | 8543 | 356 | 0.0018503 | 0.041667 | 0.91766 | 0.9858 | 0.0017271 | 0.041667 | 0.28247 | 0.80912 | 0.18776 | 0.9809 | 1.0765 | 0 | 0 | 1.02 | 1.3879 | 1.3174
|  |  | 43092 | 6 | 24 | 8544 | 356 | 0.0018503 | 0.041667 | 0.91766 | 0.82137 | 0.0017271 | 0.041667 | 0.28247 | 1.18 | 0.18776 | 0.77993 | 1.0765 | 0 | 0 | 0.90896 | 1.3879 | 1.2335
|  |  | 43092.0417 | 7 | 1 | 8545 | 357 | 0.0025546 | 0.041667 | 1.267 | 1.2018 | 0.0016546 | 0.041667 | 0.27061 | 1.0681 | 0.18776 | 0.92526 | 1.0382 | 0 | 0 | 1.1156 | 1.7254 | 1.9854
|  |  | 43092.0833 | 7 | 2 | 8546 | 357 | 0.0025546 | 0.041667 | 1.267 | 0.75781 | 0.0016546 | 0.041667 | 0.27061 | 0.91592 | 0.18776 | 1.2375 | 1.0382 | 0 | 0 | 0.98433 | 1.7254 | 1.4403
|  |  | 43092.125 | 7 | 3 | 8547 | 357 | 0.0025546 | 0.041667 | 1.267 | 0.96912 | 0.0016546 | 0.041667 | 0.27061 | 1.2166 | 0.18776 | 0.84503 | 1.0382 | 0 | 0 | 0.75286 | 1.7254 | 1.7158
|  |  | 43092.1667 | 7 | 4 | 8548 | 357 | 0.0025546 | 0.041667 | 1.267 | 1.0004 | 0.0016546 | 0.041667 | 0.27061 | 0.83887 | 0.18776 | 0.9018 | 1.0382 | 0 | 0 | 1.08 | 1.7254 | 1.6638
|  |  | 43092.2083 | 7 | 5 | 8549 | 357 | 0.0025546 | 0.041667 | 1.267 | 0.98873 | 0.0016546 | 0.041667 | 0.27061 | 0.86264 | 0.18776 | 0.99204 | 1.0382 | 0 | 0 | 1.0449 | 1.7254 | 1.6724
|  |  | 43092.25 | 7 | 6 | 8550 | 357 | 0.0025546 | 0.041667 | 1.267 | 1.1764 | 0.0016546 | 0.041667 | 0.27061 | 1.2003 | 0.18776 | 1.118 | 1.0382 | 0 | 0 | 0.88391 | 1.7254 | 2.0252
|  |  | 43092.2917 | 7 | 7 | 8551 | 357 | 0.0025546 | 0.041667 | 1.267 | 1.065 | 0.0016546 | 0.041667 | 0.27061 | 0.82305 | 0.18776 | 1.1378 | 1.0382 | 0 | 0 | 1.1697 | 1.7254 | 1.7857
|  |  | 43092.3333 | 7 | 8 | 8552 | 357 | 0.0025546 | 0.041667 | 1.267 | 0.95315 | 0.0016546 | 0.041667 | 0.27061 | 1.1052 | 0.18776 | 0.8844 | 1.0382 | 0 | 0 | 1.188 | 1.7254 | 1.6728
|  |  | 43092.375 | 7 | 9 | 8553 | 357 | 0.0025546 | 0.041667 | 1.267 | 0.83485 | 0.0016546 | 0.041667 | 0.27061 | 0.80788 | 0.18776 | 0.75384 | 1.0382 | 0 | 0 | 1.0719 | 1.7254 | 1.4179
|  |  | 43092.4167 | 7 | 10 | 8554 | 357 | 0.0025546 | 0.041667 | 1.267 | 0.85724 | 0.0016546 | 0.041667 | 0.27061 | 0.96367 | 0.18776 | 0.91914 | 1.0382 | 0 | 0 | 1.1401 | 1.7254 | 1.5195
|  |  | 43092.4583 | 7 | 11 | 8555 | 357 | 0.0025546 | 0.041667 | 1.267 | 0.88354 | 0.0016546 | 0.041667 | 0.27061 | 1.1112 | 0.18776 | 1.0509 | 1.0382 | 0 | 0 | 0.85295 | 1.7254 | 1.6175
|  |  | 43092.5 | 7 | 12 | 8556 | 357 | 0.0025546 | 0.041667 | 1.267 | 1.1367 | 0.0016546 | 0.041667 | 0.27061 | 1.0158 | 0.18776 | 1.0506 | 1.0382 | 0 | 0 | 0.80381 | 1.7254 | 1.9124
|  |  | 43092.5417 | 7 | 13 | 8557 | 357 | 0.0025546 | 0.041667 | 1.267 | 1.0103 | 0.0016546 | 0.041667 | 0.27061 | 0.94572 | 0.18776 | 0.82716 | 1.0382 | 0 | 0 | 1.1006 | 1.7254 | 1.6913
|  |  | 43092.5833 | 7 | 14 | 8558 | 357 | 0.0025546 | 0.041667 | 1.267 | 0.86441 | 0.0016546 | 0.041667 | 0.27061 | 0.81707 | 0.18776 | 0.75361 | 1.0382 | 0 | 0 | 1.1018 | 1.7254 | 1.4578
|  |  | 43092.625 | 7 | 15 | 8559 | 357 | 0.0025546 | 0.041667 | 1.267 | 0.85987 | 0.0016546 | 0.041667 | 0.27061 | 0.88441 | 0.18776 | 1.0497 | 1.0382 | 0 | 0 | 0.78883 | 1.7254 | 1.5259
|  |  | 43092.6667 | 7 | 16 | 8560 | 357 | 0.0025546 | 0.041667 | 1.267 | 1.1712 | 0.0016546 | 0.041667 | 0.27061 | 1.0039 | 0.18776 | 0.87403 | 1.0382 | 0 | 0 | 1.0335 | 1.7254 | 1.9197
|  |  | 43092.7083 | 7 | 17 | 8561 | 357 | 0.0025546 | 0.041667 | 1.267 | 0.98826 | 0.0016546 | 0.041667 | 0.27061 | 0.76132 | 0.18776 | 1.1739 | 1.0382 | 0 | 0 | 1.1401 | 1.7254 | 1.6786
|  |  | 43092.75 | 7 | 18 | 8562 | 357 | 0.0025546 | 0.041667 | 1.267 | 1.0159 | 0.0016546 | 0.041667 | 0.27061 | 1.2154 | 0.18776 | 1.2308 | 1.0382 | 0 | 0 | 0.83886 | 1.7254 | 1.8471
|  |  | 43092.7917 | 7 | 19 | 8563 | 357 | 0.0025546 | 0.041667 | 1.267 | 1.1208 | 0.0016546 | 0.041667 | 0.27061 | 1.1099 | 0.18776 | 0.76015 | 1.0382 | 0 | 0 | 0.93225 | 1.7254 | 1.8631
|  |  | 43092.8333 | 7 | 20 | 8564 | 357 | 0.0025546 | 0.041667 | 1.267 | 0.87053 | 0.0016546 | 0.041667 | 0.27061 | 0.94091 | 0.18776 | 1.0775 | 1.0382 | 0 | 0 | 1.0543 | 1.7254 | 1.5599
|  |  | 43092.875 | 7 | 21 | 8565 | 357 | 0.0025546 | 0.041667 | 1.267 | 1.0002 | 0.0016546 | 0.041667 | 0.27061 | 0.87066 | 0.18776 | 0.85905 | 1.0382 | 0 | 0 | 1.1691 | 1.7254 | 1.6641
|  |  | 43092.9167 | 7 | 22 | 8566 | 357 | 0.0025546 | 0.041667 | 1.267 | 0.90917 | 0.0016546 | 0.041667 | 0.27061 | 1.0351 | 0.18776 | 1.1411 | 1.0382 | 0 | 0 | 1.1403 | 1.7254 | 1.6463
|  |  | 43092.9583 | 7 | 23 | 8567 | 357 | 0.0025546 | 0.041667 | 1.267 | 1.0564 | 0.0016546 | 0.041667 | 0.27061 | 1.128 | 0.18776 | 1.009 | 1.0382 | 0 | 0 | 0.98414 | 1.7254 | 1.8331
|  |  | 43093 | 7 | 24 | 8568 | 357 | 0.0025546 | 0.041667 | 1.267 | 0.83532 | 0.0016546 | 0.041667 | 0.27061 | 1.1199 | 0.18776 | 0.92938 | 1.0382 | 0 | 0 | 0.79924 | 1.7254 | 1.5359
|  |  | 43093.0417 | 1 | 1 | 8569 | 358 | 0.0042727 | 0.011765 | 0.59832 | 0.99015 | 0.0032463 | 0.013158 | 0.16766 | 0.76026 | 0.18776 | 1.0573 | 1.0206 | 0 | 0 | 0.88871 | 0.95375 | 0.91842
|  |  | 43093.0833 | 1 | 2 | 8570 | 358 | 0.0042727 | 0.011765 | 0.59832 | 1.0131 | 0.0032463 | 0.013158 | 0.16766 | 0.90858 | 0.18776 | 0.89278 | 1.0206 | 0 | 0 | 1.0404 | 0.95375 | 0.92612
|  |  | 43093.125 | 1 | 3 | 8571 | 358 | 0.0042727 | 0.011765 | 0.59832 | 1.0339 | 0.0032463 | 0.013158 | 0.16766 | 0.97812 | 0.18776 | 1.0838 | 1.0206 | 0 | 0 | 0.83774 | 0.95375 | 0.98612
|  |  | 43093.1667 | 1 | 4 | 8572 | 358 | 0.0042727 | 0.058824 | 2.9916 | 1.1867 | 0.0032463 | 0.013158 | 0.16766 | 1.2348 | 0.18776 | 0.9435 | 1.0206 | 0 | 0 | 1.0305 | 3.347 | 3.9343
|  |  | 43093.2083 | 1 | 5 | 8573 | 358 | 0.0042727 | 0.11765 | 5.9832 | 0.80186 | 0.0032463 | 0.013158 | 0.16766 | 1.0877 | 0.18776 | 1.1422 | 1.0206 | 0 | 0 | 1.2291 | 6.3386 | 5.1945
|  |  | 43093.25 | 1 | 6 | 8574 | 358 | 0.0042727 | 0.11765 | 5.9832 | 0.91862 | 0.0032463 | 0.013158 | 0.16766 | 1.0852 | 0.18776 | 0.9749 | 1.0206 | 0.011628 | 0.11218 | 0.89791 | 6.4508 | 5.962
|  |  | 43093.2917 | 1 | 7 | 8575 | 358 | 0.0042727 | 0.11765 | 5.9832 | 0.94323 | 0.0032463 | 0.013158 | 0.16766 | 1.0332 | 0.18776 | 1.0254 | 1.0206 | 0.05814 | 0.5609 | 0.88621 | 6.8995 | 6.5064
|  |  | 43093.3333 | 1 | 8 | 8576 | 358 | 0.0042727 | 0.082353 | 4.1883 | 0.94056 | 0.0032463 | 0.065789 | 0.8383 | 1.1582 | 0.18776 | 1.0055 | 1.0206 | 0.11628 | 1.1218 | 0.94823 | 6.3361 | 6.1628
|  |  | 43093.375 | 1 | 9 | 8577 | 358 | 0.0042727 | 0.058824 | 2.9916 | 1.0779 | 0.0032463 | 0.065789 | 0.8383 | 1.2433 | 0.18776 | 1.0745 | 1.0206 | 0.11628 | 1.1218 | 1.1054 | 5.1395 | 5.7088
|  |  | 43093.4167 | 1 | 10 | 8578 | 358 | 0.0042727 | 0.058824 | 2.9916 | 1.0092 | 0.0032463 | 0.13158 | 1.6766 | 1.2304 | 0.18776 | 0.98116 | 1.0206 | 0.11628 | 1.1218 | 0.82076 | 5.9778 | 6.187
|  |  | 43093.4583 | 1 | 11 | 8579 | 358 | 0.0042727 | 0.058824 | 2.9916 | 0.81096 | 0.0032463 | 0.13158 | 1.6766 | 0.86013 | 0.18776 | 1.2286 | 1.0206 | 0.11628 | 1.1218 | 0.88248 | 5.9778 | 5.0888
|  |  | 43093.5 | 1 | 12 | 8580 | 358 | 0.0042727 | 0.058824 | 2.9916 | 0.98147 | 0.0032463 | 0.13158 | 1.6766 | 1.0465 | 0.18776 | 0.80043 | 1.0206 | 0.093023 | 0.89744 | 1.2057 | 5.7534 | 5.9231
|  |  | 43093.5417 | 1 | 13 | 8581 | 358 | 0.0042727 | 0.058824 | 2.9916 | 1.0513 | 0.0032463 | 0.13158 | 1.6766 | 0.81335 | 0.18776 | 1.0217 | 1.0206 | 0.11628 | 1.1218 | 0.8998 | 5.9778 | 5.71
|  |  | 43093.5833 | 1 | 14 | 8582 | 358 | 0.0042727 | 0.035294 | 1.795 | 0.87109 | 0.0032463 | 0.065789 | 0.8383 | 0.82235 | 0.18776 | 1.0111 | 1.0206 | 0.093023 | 0.89744 | 1.0259 | 3.7185 | 3.3635
|  |  | 43093.625 | 1 | 15 | 8583 | 358 | 0.0042727 | 0.023529 | 1.1966 | 1.2491 | 0.0032463 | 0.065789 | 0.8383 | 0.83601 | 0.18776 | 0.83344 | 1.0206 | 0.093023 | 0.89744 | 0.99702 | 3.1202 | 3.2468
|  |  | 43093.6667 | 1 | 16 | 8584 | 358 | 0.0042727 | 0.023529 | 1.1966 | 0.97354 | 0.0032463 | 0.013158 | 0.16766 | 0.84565 | 0.18776 | 0.77061 | 1.0206 | 0.05814 | 0.5609 | 1.1837 | 2.113 | 2.1154
|  |  | 43093.7083 | 1 | 17 | 8585 | 358 | 0.0042727 | 0.011765 | 0.59832 | 1.0707 | 0.0032463 | 0.013158 | 0.16766 | 0.97055 | 0.18776 | 0.85065 | 1.0206 | 0.011628 | 0.11218 | 1.1839 | 1.0659 | 1.0959
|  |  | 43093.75 | 1 | 18 | 8586 | 358 | 0.0042727 | 0.011765 | 0.59832 | 1.2467 | 0.0032463 | 0.013158 | 0.16766 | 0.88827 | 0.18776 | 0.92871 | 1.0206 | 0 | 0 | 0.93237 | 0.95375 | 1.0692
|  |  | 43093.7917 | 1 | 19 | 8587 | 358 | 0.0042727 | 0.011765 | 0.59832 | 1.13 | 0.0032463 | 0.013158 | 0.16766 | 0.9602 | 0.18776 | 1.1204 | 1.0206 | 0 | 0 | 1.1659 | 0.95375 | 1.0475
|  |  | 43093.8333 | 1 | 20 | 8588 | 358 | 0.0042727 | 0.011765 | 0.59832 | 1.2179 | 0.0032463 | 0.013158 | 0.16766 | 1.0605 | 0.18776 | 0.92243 | 1.0206 | 0 | 0 | 1.0066 | 0.95375 | 1.0797
|  |  | 43093.875 | 1 | 21 | 8589 | 358 | 0.0042727 | 0.011765 | 0.59832 | 0.75904 | 0.0032463 | 0.013158 | 0.16766 | 0.90978 | 0.18776 | 1.1064 | 1.0206 | 0 | 0 | 1.0826 | 0.95375 | 0.81443
|  |  | 43093.9167 | 1 | 22 | 8590 | 358 | 0.0042727 | 0.011765 | 0.59832 | 1.0799 | 0.0032463 | 0.013158 | 0.16766 | 1.1189 | 0.18776 | 1.2366 | 1.0206 | 0 | 0 | 0.91353 | 0.95375 | 1.0659
|  |  | 43093.9583 | 1 | 23 | 8591 | 358 | 0.0042727 | 0.011765 | 0.59832 | 1.2465 | 0.0032463 | 0.013158 | 0.16766 | 0.79837 | 0.18776 | 1.2397 | 1.0206 | 0 | 0 | 1.0426 | 0.95375 | 1.1125
|  |  | 43094 | 1 | 24 | 8592 | 358 | 0.0042727 | 0.011765 | 0.59832 | 0.82944 | 0.0032463 | 0.013158 | 0.16766 | 1.0074 | 0.18776 | 0.96933 | 1.0206 | 0 | 0 | 0.85042 | 0.95375 | 0.84718
|  |  | 43094.0417 | 2 | 1 | 8593 | 359 | 0.0032712 | 0.011765 | 0.45808 | 0.99975 | 0.0032722 | 0.013158 | 0.169 | 0.95293 | 0.18776 | 0.81097 | 1.0279 | 0 | 0 | 0.98382 | 0.81484 | 0.77128
|  |  | 43094.0833 | 2 | 2 | 8594 | 359 | 0.0032712 | 0.011765 | 0.45808 | 0.96602 | 0.0032722 | 0.013158 | 0.169 | 1.0617 | 0.18776 | 1.0868 | 1.0279 | 0 | 0 | 1.2123 | 0.81484 | 0.82601
|  |  | 43094.125 | 2 | 3 | 8595 | 359 | 0.0032712 | 0.011765 | 0.45808 | 0.77231 | 0.0032722 | 0.013158 | 0.169 | 0.83066 | 0.18776 | 0.85691 | 1.0279 | 0 | 0 | 1.2226 | 0.81484 | 0.65506
|  |  | 43094.1667 | 2 | 4 | 8596 | 359 | 0.0032712 | 0.058824 | 2.2904 | 1.2161 | 0.0032722 | 0.013158 | 0.169 | 0.86161 | 0.18776 | 1.2357 | 1.0279 | 0 | 0 | 0.82355 | 2.6472 | 3.1631
|  |  | 43094.2083 | 2 | 5 | 8597 | 359 | 0.0032712 | 0.11765 | 4.5808 | 0.93785 | 0.0032722 | 0.013158 | 0.169 | 0.95254 | 0.18776 | 1.1826 | 1.0279 | 0 | 0 | 1.0255 | 4.9376 | 4.6792
|  |  | 43094.25 | 2 | 6 | 8598 | 359 | 0.0032712 | 0.11765 | 4.5808 | 0.76531 | 0.0032722 | 0.013158 | 0.169 | 0.88331 | 0.18776 | 1.1604 | 1.0279 | 0.011628 | 0.11299 | 0.89358 | 5.0506 | 3.9739
|  |  | 43094.2917 | 2 | 7 | 8599 | 359 | 0.0032712 | 0.11765 | 4.5808 | 1.2227 | 0.0032722 | 0.013158 | 0.169 | 0.92643 | 0.18776 | 0.94231 | 1.0279 | 0.05814 | 0.56494 | 0.97729 | 5.5025 | 6.4865
|  |  | 43094.3333 | 2 | 8 | 8600 | 359 | 0.0032712 | 0.082353 | 3.2066 | 0.98399 | 0.0032722 | 0.065789 | 0.845 | 0.8992 | 0.18776 | 1.0459 | 1.0279 | 0.11628 | 1.1299 | 0.91509 | 5.3692 | 5.1454
|  |  | 43094.375 | 2 | 9 | 8601 | 359 | 0.0032712 | 0.058824 | 2.2904 | 0.82711 | 0.0032722 | 0.065789 | 0.845 | 0.91385 | 0.18776 | 0.96893 | 1.0279 | 0.11628 | 1.1299 | 1.1264 | 4.453 | 4.1212
|  |  | 43094.4167 | 2 | 10 | 8602 | 359 | 0.0032712 | 0.058824 | 2.2904 | 1.0876 | 0.0032722 | 0.13158 | 1.69 | 0.7591 | 0.18776 | 0.79923 | 1.0279 | 0.11628 | 1.1299 | 1.1999 | 5.298 | 5.2797
|  |  | 43094.4583 | 2 | 11 | 8603 | 359 | 0.0032712 | 0.058824 | 2.2904 | 0.7835 | 0.0032722 | 0.13158 | 1.69 | 0.80356 | 0.18776 | 1.2296 | 1.0279 | 0.11628 | 1.1299 | 1.0516 | 5.298 | 4.5715
|  |  | 43094.5 | 2 | 12 | 8604 | 359 | 0.0032712 | 0.058824 | 2.2904 | 0.8153 | 0.0032722 | 0.13158 | 1.69 | 1.1023 | 0.18776 | 0.81855 | 1.0279 | 0.093023 | 0.90391 | 0.87586 | 5.0721 | 4.6756
|  |  | 43094.5417 | 2 | 13 | 8605 | 359 | 0.0032712 | 0.058824 | 2.2904 | 0.79747 | 0.0032722 | 0.13158 | 1.69 | 1.0287 | 0.18776 | 0.81517 | 1.0279 | 0.11628 | 1.1299 | 1.0453 | 5.298 | 4.8991
|  |  | 43094.5833 | 2 | 14 | 8606 | 359 | 0.0032712 | 0.035294 | 1.3742 | 1.0033 | 0.0032722 | 0.065789 | 0.845 | 0.94501 | 0.18776 | 0.77189 | 1.0279 | 0.093023 | 0.90391 | 0.94042 | 3.3109 | 3.1722
|  |  | 43094.625 | 2 | 15 | 8607 | 359 | 0.0032712 | 0.023529 | 0.91616 | 0.91193 | 0.0032722 | 0.065789 | 0.845 | 0.82769 | 0.18776 | 1.0538 | 1.0279 | 0.093023 | 0.90391 | 1.2066 | 2.8528 | 2.8234
|  |  | 43094.6667 | 2 | 16 | 8608 | 359 | 0.0032712 | 0.023529 | 0.91616 | 1.1102 | 0.0032722 | 0.013158 | 0.169 | 0.76131 | 0.18776 | 0.96083 | 1.0279 | 0.05814 | 0.56494 | 1.2383 | 1.8379 | 2.0258
|  |  | 43094.7083 | 2 | 17 | 8609 | 359 | 0.0032712 | 0.011765 | 0.45808 | 0.77091 | 0.0032722 | 0.013158 | 0.169 | 1.1688 | 0.18776 | 1.0996 | 1.0279 | 0.011628 | 0.11299 | 0.80343 | 0.92783 | 0.84791
|  |  | 43094.75 | 2 | 18 | 8610 | 359 | 0.0032712 | 0.011765 | 0.45808 | 1.0511 | 0.0032722 | 0.013158 | 0.169 | 0.9965 | 0.18776 | 1.0439 | 1.0279 | 0 | 0 | 1.1717 | 0.81484 | 0.8459
|  |  | 43094.7917 | 2 | 19 | 8611 | 359 | 0.0032712 | 0.011765 | 0.45808 | 1.2364 | 0.0032722 | 0.013158 | 0.169 | 1.0152 | 0.18776 | 0.99556 | 1.0279 | 0 | 0 | 0.83954 | 0.81484 | 0.92486
|  |  | 43094.8333 | 2 | 20 | 8612 | 359 | 0.0032712 | 0.011765 | 0.45808 | 1.0555 | 0.0032722 | 0.013158 | 0.169 | 0.7879 | 0.18776 | 0.75465 | 1.0279 | 0 | 0 | 0.7779 | 0.81484 | 0.75834
|  |  | 43094.875 | 2 | 21 | 8613 | 359 | 0.0032712 | 0.011765 | 0.45808 | 0.98235 | 0.0032722 | 0.013158 | 0.169 | 0.8112 | 0.18776 | 1.2079 | 1.0279 | 0 | 0 | 0.86492 | 0.81484 | 0.81388
|  |  | 43094.9167 | 2 | 22 | 8614 | 359 | 0.0032712 | 0.011765 | 0.45808 | 0.83343 | 0.0032722 | 0.013158 | 0.169 | 0.9671 | 0.18776 | 1.0705 | 1.0279 | 0 | 0 | 1.245 | 0.81484 | 0.74622
|  |  | 43094.9583 | 2 | 23 | 8615 | 359 | 0.0032712 | 0.011765 | 0.45808 | 0.85418 | 0.0032722 | 0.013158 | 0.169 | 0.85326 | 0.18776 | 1.0096 | 1.0279 | 0 | 0 | 1.0187 | 0.81484 | 0.72504
|  |  | 43095 | 2 | 24 | 8616 | 359 | 0.0032712 | 0.011765 | 0.45808 | 1.0234 | 0.0032722 | 0.013158 | 0.169 | 0.87173 | 0.18776 | 1.1954 | 1.0279 | 0 | 0 | 1.0769 | 0.81484 | 0.84056
|  |  | 43095.0417 | 3 | 1 | 8617 | 360 | 0.0043556 | 0.011765 | 0.60994 | 1.112 | 0.0034197 | 0.013158 | 0.17662 | 0.91177 | 0.18776 | 1.0934 | 1.0676 | 0 | 0 | 1.0464 | 0.97432 | 1.0446
|  |  | 43095.0833 | 3 | 2 | 8618 | 360 | 0.0043556 | 0.011765 | 0.60994 | 1.0905 | 0.0034197 | 0.013158 | 0.17662 | 0.88754 | 0.18776 | 1.156 | 1.0676 | 0 | 0 | 0.98096 | 0.97432 | 1.039
|  |  | 43095.125 | 3 | 3 | 8619 | 360 | 0.0043556 | 0.011765 | 0.60994 | 1.0658 | 0.0034197 | 0.013158 | 0.17662 | 1.2445 | 0.18776 | 1.09 | 1.0676 | 0 | 0 | 1.1604 | 0.97432 | 1.0746
|  |  | 43095.1667 | 3 | 4 | 8620 | 360 | 0.0043556 | 0.058824 | 3.0497 | 0.91974 | 0.0034197 | 0.013158 | 0.17662 | 0.84846 | 0.18776 | 0.75341 | 1.0676 | 0 | 0 | 0.76115 | 3.4141 | 3.0963
|  |  | 43095.2083 | 3 | 5 | 8621 | 360 | 0.0043556 | 0.11765 | 6.0994 | 1.2134 | 0.0034197 | 0.013158 | 0.17662 | 0.87806 | 0.18776 | 0.80139 | 1.0676 | 0 | 0 | 1.1818 | 6.4638 | 7.7067
|  |  | 43095.25 | 3 | 6 | 8622 | 360 | 0.0043556 | 0.11765 | 6.0994 | 1.0538 | 0.0034197 | 0.013158 | 0.17662 | 1.1092 | 0.18776 | 0.9774 | 1.0676 | 0.011628 | 0.11735 | 1.0063 | 6.5812 | 6.9251
|  |  | 43095.2917 | 3 | 7 | 8623 | 360 | 0.0043556 | 0.11765 | 6.0994 | 0.82367 | 0.0034197 | 0.013158 | 0.17662 | 1.2277 | 0.18776 | 1.0707 | 1.0676 | 0.05814 | 0.58676 | 0.78871 | 7.0506 | 5.9046
|  |  | 43095.3333 | 3 | 8 | 8624 | 360 | 0.0043556 | 0.082353 | 4.2696 | 1.0206 | 0.0034197 | 0.065789 | 0.88309 | 0.86796 | 0.18776 | 1.2394 | 1.0676 | 0.11628 | 1.1735 | 0.90236 | 6.514 | 6.4156
|  |  | 43095.375 | 3 | 9 | 8625 | 360 | 0.0043556 | 0.058824 | 3.0497 | 1.2225 | 0.0034197 | 0.065789 | 0.88309 | 0.92808 | 0.18776 | 1.2359 | 1.0676 | 0.11628 | 1.1735 | 0.96386 | 5.2941 | 5.9111
|  |  | 43095.4167 | 3 | 10 | 8626 | 360 | 0.0043556 | 0.058824 | 3.0497 | 1.018 | 0.0034197 | 0.13158 | 1.7662 | 0.80489 | 0.18776 | 0.96595 | 1.0676 | 0.11628 | 1.1735 | 1.1888 | 6.1772 | 6.1025
|  |  | 43095.4583 | 3 | 11 | 8627 | 360 | 0.0043556 | 0.058824 | 3.0497 | 0.79724 | 0.0034197 | 0.13158 | 1.7662 | 1.0698 | 0.18776 | 0.95551 | 1.0676 | 0.11628 | 1.1735 | 1.2468 | 6.1772 | 5.9633
|  |  | 43095.5 | 3 | 12 | 8628 | 360 | 0.0043556 | 0.058824 | 3.0497 | 1.2143 | 0.0034197 | 0.13158 | 1.7662 | 0.80244 | 0.18776 | 0.79415 | 1.0676 | 0.093023 | 0.93882 | 1.1049 | 5.9425 | 6.307
|  |  | 43095.5417 | 3 | 13 | 8629 | 360 | 0.0043556 | 0.058824 | 3.0497 | 0.94157 | 0.0034197 | 0.13158 | 1.7662 | 0.89807 | 0.18776 | 1.1139 | 1.0676 | 0.11628 | 1.1735 | 1.0756 | 6.1772 | 5.929
|  |  | 43095.5833 | 3 | 14 | 8630 | 360 | 0.0043556 | 0.035294 | 1.8298 | 1.0454 | 0.0034197 | 0.065789 | 0.88309 | 1.0553 | 0.18776 | 0.87917 | 1.0676 | 0.093023 | 0.93882 | 0.77863 | 3.8395 | 3.7408
|  |  | 43095.625 | 3 | 15 | 8631 | 360 | 0.0043556 | 0.023529 | 1.2199 | 0.83224 | 0.0034197 | 0.065789 | 0.88309 | 1.1821 | 0.18776 | 1.1765 | 1.0676 | 0.093023 | 0.93882 | 0.90492 | 3.2296 | 3.1296
|  |  | 43095.6667 | 3 | 16 | 8632 | 360 | 0.0043556 | 0.023529 | 1.2199 | 0.83906 | 0.0034197 | 0.013158 | 0.17662 | 1.2457 | 0.18776 | 1.2342 | 1.0676 | 0.05814 | 0.58676 | 0.75391 | 2.171 | 1.9177
|  |  | 43095.7083 | 3 | 17 | 8633 | 360 | 0.0043556 | 0.011765 | 0.60994 | 0.93025 | 0.0034197 | 0.013158 | 0.17662 | 0.88827 | 0.18776 | 1.1801 | 1.0676 | 0.011628 | 0.11735 | 0.87784 | 1.0917 | 1.0489
|  |  | 43095.75 | 3 | 18 | 8634 | 360 | 0.0043556 | 0.011765 | 0.60994 | 0.78937 | 0.0034197 | 0.013158 | 0.17662 | 1.0143 | 0.18776 | 0.94474 | 1.0676 | 0 | 0 | 0.8094 | 0.97432 | 0.838
|  |  | 43095.7917 | 3 | 19 | 8635 | 360 | 0.0043556 | 0.011765 | 0.60994 | 1.0538 | 0.0034197 | 0.013158 | 0.17662 | 1.1624 | 0.18776 | 0.87642 | 1.0676 | 0 | 0 | 0.91414 | 0.97432 | 1.0126
|  |  | 43095.8333 | 3 | 20 | 8636 | 360 | 0.0043556 | 0.011765 | 0.60994 | 0.88343 | 0.0034197 | 0.013158 | 0.17662 | 0.82215 | 0.18776 | 1.2086 | 1.0676 | 0 | 0 | 0.99381 | 0.97432 | 0.91098
|  |  | 43095.875 | 3 | 21 | 8637 | 360 | 0.0043556 | 0.011765 | 0.60994 | 1.2213 | 0.0034197 | 0.013158 | 0.17662 | 0.82517 | 0.18776 | 1.1766 | 1.0676 | 0 | 0 | 1.2143 | 0.97432 | 1.1116
|  |  | 43095.9167 | 3 | 22 | 8638 | 360 | 0.0043556 | 0.011765 | 0.60994 | 0.98651 | 0.0034197 | 0.013158 | 0.17662 | 1.0516 | 0.18776 | 1.1432 | 1.0676 | 0 | 0 | 0.81106 | 0.97432 | 1.0021
|  |  | 43095.9583 | 3 | 23 | 8639 | 360 | 0.0043556 | 0.011765 | 0.60994 | 1.1786 | 0.0034197 | 0.013158 | 0.17662 | 0.82359 | 0.18776 | 1.0628 | 1.0676 | 0 | 0 | 1.204 | 0.97432 | 1.0639
|  |  | 43096 | 3 | 24 | 8640 | 360 | 0.0043556 | 0.011765 | 0.60994 | 1.1091 | 0.0034197 | 0.013158 | 0.17662 | 0.94811 | 0.18776 | 0.78422 | 1.0676 | 0 | 0 | 1.0331 | 0.97432 | 0.9912
|  |  | 43096.0417 | 4 | 1 | 8641 | 361 | 0.0051716 | 0.011765 | 0.72421 | 1.07 | 0.003466 | 0.013158 | 0.17901 | 1.1012 | 0.18776 | 0.86648 | 1.0794 | 0 | 0 | 0.95924 | 1.091 | 1.1347
|  |  | 43096.0833 | 4 | 2 | 8642 | 361 | 0.0051716 | 0.011765 | 0.72421 | 0.86438 | 0.003466 | 0.013158 | 0.17901 | 1.0644 | 0.18776 | 0.852 | 1.0794 | 0 | 0 | 1.1972 | 1.091 | 0.9765
|  |  | 43096.125 | 4 | 3 | 8643 | 361 | 0.0051716 | 0.011765 | 0.72421 | 0.79904 | 0.003466 | 0.013158 | 0.17901 | 0.94589 | 0.18776 | 0.85208 | 1.0794 | 0 | 0 | 1.1526 | 1.091 | 0.90799
|  |  | 43096.1667 | 4 | 4 | 8644 | 361 | 0.0051716 | 0.058824 | 3.6211 | 0.76604 | 0.003466 | 0.013158 | 0.17901 | 1.0524 | 0.18776 | 1.1095 | 1.0794 | 0 | 0 | 1.1025 | 3.9878 | 3.1706
|  |  | 43096.2083 | 4 | 5 | 8645 | 361 | 0.0051716 | 0.11765 | 7.2421 | 0.83281 | 0.003466 | 0.013158 | 0.17901 | 0.97239 | 0.18776 | 1.2004 | 1.0794 | 0 | 0 | 0.76662 | 7.6089 | 6.4308
|  |  | 43096.25 | 4 | 6 | 8646 | 361 | 0.0051716 | 0.11765 | 7.2421 | 0.78853 | 0.003466 | 0.013158 | 0.17901 | 0.85984 | 0.18776 | 1.2138 | 1.0794 | 0.011628 | 0.11865 | 1.0347 | 7.7275 | 6.2152
|  |  | 43096.2917 | 4 | 7 | 8647 | 361 | 0.0051716 | 0.11765 | 7.2421 | 0.7545 | 0.003466 | 0.013158 | 0.17901 | 0.87773 | 0.18776 | 1.2259 | 1.0794 | 0.05814 | 0.59323 | 1.1034 | 8.2021 | 6.5061
|  |  | 43096.3333 | 4 | 8 | 8648 | 361 | 0.0051716 | 0.082353 | 5.0695 | 1.1089 | 0.003466 | 0.065789 | 0.89504 | 1.0459 | 0.18776 | 0.83282 | 1.0794 | 0.11628 | 1.1865 | 1.1436 | 7.3387 | 8.0708
|  |  | 43096.375 | 4 | 9 | 8649 | 361 | 0.0051716 | 0.058824 | 3.6211 | 0.89064 | 0.003466 | 0.065789 | 0.89504 | 0.82929 | 0.18776 | 1.01 | 1.0794 | 0.11628 | 1.1865 | 1.2453 | 5.8903 | 5.6344
|  |  | 43096.4167 | 4 | 10 | 8650 | 361 | 0.0051716 | 0.058824 | 3.6211 | 1.0129 | 0.003466 | 0.13158 | 1.7901 | 1.0898 | 0.18776 | 1.0287 | 1.0794 | 0.11628 | 1.1865 | 1.246 | 6.7854 | 7.29
|  |  | 43096.4583 | 4 | 11 | 8651 | 361 | 0.0051716 | 0.058824 | 3.6211 | 0.95568 | 0.003466 | 0.13158 | 1.7901 | 1.0567 | 0.18776 | 1.1748 | 1.0794 | 0.11628 | 1.1865 | 0.78692 | 6.7854 | 6.5063
|  |  | 43096.5 | 4 | 12 | 8652 | 361 | 0.0051716 | 0.058824 | 3.6211 | 1.2354 | 0.003466 | 0.13158 | 1.7901 | 0.75662 | 0.18776 | 0.77797 | 1.0794 | 0.093023 | 0.94917 | 1.0085 | 6.5481 | 6.9312
|  |  | 43096.5417 | 4 | 13 | 8653 | 361 | 0.0051716 | 0.058824 | 3.6211 | 1.0255 | 0.003466 | 0.13158 | 1.7901 | 0.99625 | 0.18776 | 0.85332 | 1.0794 | 0.11628 | 1.1865 | 0.79563 | 6.7854 | 6.6008
|  |  | 43096.5833 | 4 | 14 | 8654 | 361 | 0.0051716 | 0.035294 | 2.1726 | 1.1422 | 0.003466 | 0.065789 | 0.89504 | 1.1097 | 0.18776 | 0.77274 | 1.0794 | 0.093023 | 0.94917 | 1.169 | 4.2046 | 4.7295
|  |  | 43096.625 | 4 | 15 | 8655 | 361 | 0.0051716 | 0.023529 | 1.4484 | 1.1103 | 0.003466 | 0.065789 | 0.89504 | 1.1653 | 0.18776 | 1.1288 | 1.0794 | 0.093023 | 0.94917 | 1.1268 | 3.4804 | 3.9327
|  |  | 43096.6667 | 4 | 16 | 8656 | 361 | 0.0051716 | 0.023529 | 1.4484 | 0.79313 | 0.003466 | 0.013158 | 0.17901 | 1.2339 | 0.18776 | 0.87192 | 1.0794 | 0.05814 | 0.59323 | 1.0263 | 2.4084 | 2.1422
|  |  | 43096.7083 | 4 | 17 | 8657 | 361 | 0.0051716 | 0.011765 | 0.72421 | 1.0138 | 0.003466 | 0.013158 | 0.17901 | 0.84466 | 0.18776 | 1.1195 | 1.0794 | 0.011628 | 0.11865 | 1.1441 | 1.2096 | 1.2314
|  |  | 43096.75 | 4 | 18 | 8658 | 361 | 0.0051716 | 0.011765 | 0.72421 | 1.1387 | 0.003466 | 0.013158 | 0.17901 | 1.1868 | 0.18776 | 0.9095 | 1.0794 | 0 | 0 | 1.1898 | 1.091 | 1.2079
|  |  | 43096.7917 | 4 | 19 | 8659 | 361 | 0.0051716 | 0.011765 | 0.72421 | 1.1815 | 0.003466 | 0.013158 | 0.17901 | 0.84485 | 0.18776 | 0.85114 | 1.0794 | 0 | 0 | 1.0305 | 1.091 | 1.1667
|  |  | 43096.8333 | 4 | 20 | 8660 | 361 | 0.0051716 | 0.011765 | 0.72421 | 0.81173 | 0.003466 | 0.013158 | 0.17901 | 1.1185 | 0.18776 | 0.8092 | 1.0794 | 0 | 0 | 0.95493 | 1.091 | 0.94003
|  |  | 43096.875 | 4 | 21 | 8661 | 361 | 0.0051716 | 0.011765 | 0.72421 | 0.96146 | 0.003466 | 0.013158 | 0.17901 | 0.93368 | 0.18776 | 1.1642 | 1.0794 | 0 | 0 | 1.0053 | 1.091 | 1.082
|  |  | 43096.9167 | 4 | 22 | 8662 | 361 | 0.0051716 | 0.011765 | 0.72421 | 1.219 | 0.003466 | 0.013158 | 0.17901 | 1.0389 | 0.18776 | 0.86568 | 1.0794 | 0 | 0 | 0.90641 | 1.091 | 1.2313
|  |  | 43096.9583 | 4 | 23 | 8663 | 361 | 0.0051716 | 0.011765 | 0.72421 | 0.98535 | 0.003466 | 0.013158 | 0.17901 | 0.80926 | 0.18776 | 0.90362 | 1.0794 | 0 | 0 | 1.2193 | 1.091 | 1.0281
|  |  | 43097 | 4 | 24 | 8664 | 361 | 0.0051716 | 0.011765 | 0.72421 | 1.0564 | 0.003466 | 0.013158 | 0.17901 | 0.7617 | 0.18776 | 1.1177 | 1.0794 | 0 | 0 | 1.1154 | 1.091 | 1.1113
|  |  | 43097.0417 | 5 | 1 | 8665 | 362 | 0.0062256 | 0.011765 | 0.87181 | 1.2443 | 0.0035501 | 0.013158 | 0.18335 | 1.026 | 0.18776 | 0.80846 | 1.1 | 0 | 0 | 1.2462 | 1.2429 | 1.4247
|  |  | 43097.0833 | 5 | 2 | 8666 | 362 | 0.0062256 | 0.011765 | 0.87181 | 0.95992 | 0.0035501 | 0.013158 | 0.18335 | 0.99816 | 0.18776 | 0.89941 | 1.1 | 0 | 0 | 1.0781 | 1.2429 | 1.1888
|  |  | 43097.125 | 5 | 3 | 8667 | 362 | 0.0062256 | 0.011765 | 0.87181 | 1.045 | 0.0035501 | 0.013158 | 0.18335 | 0.93566 | 0.18776 | 1.1103 | 1.1 | 0 | 0 | 1.1425 | 1.2429 | 1.2911
|  |  | 43097.1667 | 5 | 4 | 8668 | 362 | 0.0062256 | 0.058824 | 4.359 | 1.2124 | 0.0035501 | 0.013158 | 0.18335 | 0.78051 | 0.18776 | 1.0552 | 1.1 | 0 | 0 | 0.96963 | 4.7302 | 5.626
|  |  | 43097.2083 | 5 | 5 | 8669 | 362 | 0.0062256 | 0.11765 | 8.7181 | 1.0761 | 0.0035501 | 0.013158 | 0.18335 | 0.93048 | 0.18776 | 1.1725 | 1.1 | 0 | 0 | 0.77501 | 9.0892 | 9.7725
|  |  | 43097.25 | 5 | 6 | 8670 | 362 | 0.0062256 | 0.11765 | 8.7181 | 1.1633 | 0.0035501 | 0.013158 | 0.18335 | 1.0738 | 0.18776 | 0.8948 | 1.1 | 0.011628 | 0.12091 | 1.1827 | 9.2101 | 10.6497
|  |  | 43097.2917 | 5 | 7 | 8671 | 362 | 0.0062256 | 0.11765 | 8.7181 | 1.0652 | 0.0035501 | 0.013158 | 0.18335 | 1.1215 | 0.18776 | 0.99396 | 1.1 | 0.05814 | 0.60454 | 1.033 | 9.6938 | 10.303
|  |  | 43097.3333 | 5 | 8 | 8672 | 362 | 0.0062256 | 0.082353 | 6.1027 | 0.78998 | 0.0035501 | 0.065789 | 0.91676 | 1.1881 | 0.18776 | 1.2063 | 1.1 | 0.11628 | 1.2091 | 1.1536 | 8.4163 | 7.5314
|  |  | 43097.375 | 5 | 9 | 8673 | 362 | 0.0062256 | 0.058824 | 4.359 | 0.78458 | 0.0035501 | 0.065789 | 0.91676 | 1.2369 | 0.18776 | 1.0588 | 1.1 | 0.11628 | 1.2091 | 1.1923 | 6.6727 | 6.1944
|  |  | 43097.4167 | 5 | 10 | 8674 | 362 | 0.0062256 | 0.058824 | 4.359 | 0.95962 | 0.0035501 | 0.13158 | 1.8335 | 0.98848 | 0.18776 | 1.0762 | 1.1 | 0.11628 | 1.2091 | 1.124 | 7.5894 | 7.5565
|  |  | 43097.4583 | 5 | 11 | 8675 | 362 | 0.0062256 | 0.058824 | 4.359 | 0.84314 | 0.0035501 | 0.13158 | 1.8335 | 1.1296 | 0.18776 | 1.0227 | 1.1 | 0.11628 | 1.2091 | 0.96734 | 7.5894 | 7.1081
|  |  | 43097.5 | 5 | 12 | 8676 | 362 | 0.0062256 | 0.058824 | 4.359 | 1.0668 | 0.0035501 | 0.13158 | 1.8335 | 1.0315 | 0.18776 | 0.75666 | 1.1 | 0.093023 | 0.96727 | 0.86781 | 7.3476 | 7.5228
|  |  | 43097.5417 | 5 | 13 | 8677 | 362 | 0.0062256 | 0.058824 | 4.359 | 1.0423 | 0.0035501 | 0.13158 | 1.8335 | 0.81544 | 0.18776 | 0.89938 | 1.1 | 0.11628 | 1.2091 | 0.78716 | 7.5894 | 7.1591
|  |  | 43097.5833 | 5 | 14 | 8678 | 362 | 0.0062256 | 0.035294 | 2.6154 | 1.2497 | 0.0035501 | 0.065789 | 0.91676 | 1.1161 | 0.18776 | 0.97378 | 1.1 | 0.093023 | 0.96727 | 0.83666 | 4.6872 | 5.2838
|  |  | 43097.625 | 5 | 15 | 8679 | 362 | 0.0062256 | 0.023529 | 1.7436 | 1.2369 | 0.0035501 | 0.065789 | 0.91676 | 0.94807 | 0.18776 | 0.79187 | 1.1 | 0.093023 | 0.96727 | 0.91484 | 3.8154 | 4.0594
|  |  | 43097.6667 | 5 | 16 | 8680 | 362 | 0.0062256 | 0.023529 | 1.7436 | 1.1335 | 0.0035501 | 0.013158 | 0.18335 | 1.0674 | 0.18776 | 1.057 | 1.1 | 0.05814 | 0.60454 | 0.98346 | 2.7193 | 2.9651
|  |  | 43097.7083 | 5 | 17 | 8681 | 362 | 0.0062256 | 0.011765 | 0.87181 | 1.1827 | 0.0035501 | 0.013158 | 0.18335 | 1.1536 | 0.18776 | 1.1811 | 1.1 | 0.011628 | 0.12091 | 0.97758 | 1.3638 | 1.5826
|  |  | 43097.75 | 5 | 18 | 8682 | 362 | 0.0062256 | 0.011765 | 0.87181 | 1.0751 | 0.0035501 | 0.013158 | 0.18335 | 1.2124 | 0.18776 | 1.1309 | 1.1 | 0 | 0 | 0.86486 | 1.2429 | 1.3719
|  |  | 43097.7917 | 5 | 19 | 8683 | 362 | 0.0062256 | 0.011765 | 0.87181 | 0.99721 | 0.0035501 | 0.013158 | 0.18335 | 1.0275 | 0.18776 | 0.94419 | 1.1 | 0 | 0 | 1.1272 | 1.2429 | 1.235
|  |  | 43097.8333 | 5 | 20 | 8684 | 362 | 0.0062256 | 0.011765 | 0.87181 | 0.98385 | 0.0035501 | 0.013158 | 0.18335 | 1.1277 | 0.18776 | 0.94814 | 1.1 | 0 | 0 | 0.7519 | 1.2429 | 1.2425
|  |  | 43097.875 | 5 | 21 | 8685 | 362 | 0.0062256 | 0.011765 | 0.87181 | 0.96956 | 0.0035501 | 0.013158 | 0.18335 | 1.0342 | 0.18776 | 1.1838 | 1.1 | 0 | 0 | 0.89337 | 1.2429 | 1.2572
|  |  | 43097.9167 | 5 | 22 | 8686 | 362 | 0.0062256 | 0.011765 | 0.87181 | 1.0125 | 0.0035501 | 0.013158 | 0.18335 | 1.135 | 0.18776 | 1.2097 | 1.1 | 0 | 0 | 0.84248 | 1.2429 | 1.3179
|  |  | 43097.9583 | 5 | 23 | 8687 | 362 | 0.0062256 | 0.011765 | 0.87181 | 0.81611 | 0.0035501 | 0.013158 | 0.18335 | 1.0999 | 0.18776 | 1.0074 | 1.1 | 0 | 0 | 1.089 | 1.2429 | 1.1023
|  |  | 43098 | 5 | 24 | 8688 | 362 | 0.0062256 | 0.011765 | 0.87181 | 1.1225 | 0.0035501 | 0.013158 | 0.18335 | 0.96643 | 0.18776 | 1.0284 | 1.1 | 0 | 0 | 1.1144 | 1.2429 | 1.3489
|  |  | 43098.0417 | 6 | 1 | 8689 | 363 | 0.0026385 | 0.041667 | 1.3086 | 1.0058 | 0.0018032 | 0.041667 | 0.29491 | 1.1645 | 0.18776 | 1.0796 | 1.1132 | 0 | 0 | 0.9625 | 1.7912 | 1.8623
|  |  | 43098.0833 | 6 | 2 | 8690 | 363 | 0.0026385 | 0.041667 | 1.3086 | 1.1387 | 0.0018032 | 0.041667 | 0.29491 | 1.1774 | 0.18776 | 1.2473 | 1.1132 | 0 | 0 | 0.84879 | 1.7912 | 2.0715
|  |  | 43098.125 | 6 | 3 | 8691 | 363 | 0.0026385 | 0.041667 | 1.3086 | 0.78254 | 0.0018032 | 0.041667 | 0.29491 | 0.84387 | 0.18776 | 1.1945 | 1.1132 | 0 | 0 | 1.1525 | 1.7912 | 1.4971
|  |  | 43098.1667 | 6 | 4 | 8692 | 363 | 0.0026385 | 0.041667 | 1.3086 | 1.2191 | 0.0018032 | 0.041667 | 0.29491 | 1.1517 | 0.18776 | 0.81274 | 1.1132 | 0 | 0 | 1.1306 | 1.7912 | 2.0875
|  |  | 43098.2083 | 6 | 5 | 8693 | 363 | 0.0026385 | 0.041667 | 1.3086 | 1.2119 | 0.0018032 | 0.041667 | 0.29491 | 1.2169 | 0.18776 | 0.82379 | 1.1132 | 0 | 0 | 1.1331 | 1.7912 | 2.0995
|  |  | 43098.25 | 6 | 6 | 8694 | 363 | 0.0026385 | 0.041667 | 1.3086 | 0.89914 | 0.0018032 | 0.041667 | 0.29491 | 1.087 | 0.18776 | 1.0818 | 1.1132 | 0 | 0 | 0.79852 | 1.7912 | 1.7003
|  |  | 43098.2917 | 6 | 7 | 8695 | 363 | 0.0026385 | 0.041667 | 1.3086 | 1.1323 | 0.0018032 | 0.041667 | 0.29491 | 0.95303 | 0.18776 | 1.1198 | 1.1132 | 0 | 0 | 0.77554 | 1.7912 | 1.973
|  |  | 43098.3333 | 6 | 8 | 8696 | 363 | 0.0026385 | 0.041667 | 1.3086 | 1.2401 | 0.0018032 | 0.041667 | 0.29491 | 1.0398 | 0.18776 | 1.2263 | 1.1132 | 0 | 0 | 0.89353 | 1.7912 | 2.1596
|  |  | 43098.375 | 6 | 9 | 8697 | 363 | 0.0026385 | 0.041667 | 1.3086 | 0.97589 | 0.0018032 | 0.041667 | 0.29491 | 0.88916 | 0.18776 | 0.8387 | 1.1132 | 0 | 0 | 1.1019 | 1.7912 | 1.6967
|  |  | 43098.4167 | 6 | 10 | 8698 | 363 | 0.0026385 | 0.041667 | 1.3086 | 0.83828 | 0.0018032 | 0.041667 | 0.29491 | 1.1237 | 0.18776 | 1.165 | 1.1132 | 0 | 0 | 0.84083 | 1.7912 | 1.6471
|  |  | 43098.4583 | 6 | 11 | 8699 | 363 | 0.0026385 | 0.041667 | 1.3086 | 0.99101 | 0.0018032 | 0.041667 | 0.29491 | 0.8737 | 0.18776 | 0.84459 | 1.1132 | 0 | 0 | 0.97953 | 1.7912 | 1.713
|  |  | 43098.5 | 6 | 12 | 8700 | 363 | 0.0026385 | 0.041667 | 1.3086 | 0.77908 | 0.0018032 | 0.041667 | 0.29491 | 1.103 | 0.18776 | 0.96517 | 1.1132 | 0 | 0 | 0.96595 | 1.7912 | 1.526
|  |  | 43098.5417 | 6 | 13 | 8701 | 363 | 0.0026385 | 0.041667 | 1.3086 | 0.95509 | 0.0018032 | 0.041667 | 0.29491 | 1.2254 | 0.18776 | 0.84552 | 1.1132 | 0 | 0 | 0.79473 | 1.7912 | 1.7699
|  |  | 43098.5833 | 6 | 14 | 8702 | 363 | 0.0026385 | 0.041667 | 1.3086 | 1.0489 | 0.0018032 | 0.041667 | 0.29491 | 0.96001 | 0.18776 | 0.98524 | 1.1132 | 0 | 0 | 0.75437 | 1.7912 | 1.8406
|  |  | 43098.625 | 6 | 15 | 8703 | 363 | 0.0026385 | 0.041667 | 1.3086 | 0.77085 | 0.0018032 | 0.041667 | 0.29491 | 1.1034 | 0.18776 | 1.1289 | 1.1132 | 0 | 0 | 0.97333 | 1.7912 | 1.5461
|  |  | 43098.6667 | 6 | 16 | 8704 | 363 | 0.0026385 | 0.041667 | 1.3086 | 1.0479 | 0.0018032 | 0.041667 | 0.29491 | 1.1921 | 0.18776 | 0.9002 | 1.1132 | 0 | 0 | 1.0337 | 1.7912 | 1.8919
|  |  | 43098.7083 | 6 | 17 | 8705 | 363 | 0.0026385 | 0.041667 | 1.3086 | 1.0403 | 0.0018032 | 0.041667 | 0.29491 | 0.84388 | 0.18776 | 1.1752 | 1.1132 | 0 | 0 | 1.0058 | 1.7912 | 1.8309
|  |  | 43098.75 | 6 | 18 | 8706 | 363 | 0.0026385 | 0.041667 | 1.3086 | 1.2445 | 0.0018032 | 0.041667 | 0.29491 | 0.90897 | 0.18776 | 1.0173 | 1.1132 | 0 | 0 | 1.0681 | 1.7912 | 2.0876
|  |  | 43098.7917 | 6 | 19 | 8707 | 363 | 0.0026385 | 0.041667 | 1.3086 | 0.91661 | 0.0018032 | 0.041667 | 0.29491 | 0.94502 | 0.18776 | 1.0984 | 1.1132 | 0 | 0 | 0.90936 | 1.7912 | 1.6844
|  |  | 43098.8333 | 6 | 20 | 8708 | 363 | 0.0026385 | 0.041667 | 1.3086 | 0.86057 | 0.0018032 | 0.041667 | 0.29491 | 1.046 | 0.18776 | 1.1783 | 1.1132 | 0 | 0 | 1.0139 | 1.7912 | 1.6558
|  |  | 43098.875 | 6 | 21 | 8709 | 363 | 0.0026385 | 0.041667 | 1.3086 | 0.89321 | 0.0018032 | 0.041667 | 0.29491 | 0.99798 | 0.18776 | 1.1378 | 1.1132 | 0 | 0 | 0.87565 | 1.7912 | 1.6768
|  |  | 43098.9167 | 6 | 22 | 8710 | 363 | 0.0026385 | 0.041667 | 1.3086 | 0.98363 | 0.0018032 | 0.041667 | 0.29491 | 1.2046 | 0.18776 | 0.95591 | 1.1132 | 0 | 0 | 0.90202 | 1.7912 | 1.8219
|  |  | 43098.9583 | 6 | 23 | 8711 | 363 | 0.0026385 | 0.041667 | 1.3086 | 1.2154 | 0.0018032 | 0.041667 | 0.29491 | 0.87668 | 0.18776 | 1.1791 | 1.1132 | 0 | 0 | 0.76023 | 1.7912 | 2.0703
|  |  | 43099 | 6 | 24 | 8712 | 363 | 0.0026385 | 0.041667 | 1.3086 | 1.1244 | 0.0018032 | 0.041667 | 0.29491 | 1.1295 | 0.18776 | 0.95931 | 1.1132 | 0 | 0 | 0.98285 | 1.7912 | 1.9845
|  |  | 43099.0417 | 7 | 1 | 8713 | 364 | 0.0032691 | 0.041667 | 1.6213 | 1.0848 | 0.0016873 | 0.041667 | 0.27596 | 1.2211 | 0.18776 | 1.1817 | 1.0559 | 0 | 0 | 1.07 | 2.0851 | 2.3177
|  |  | 43099.0833 | 7 | 2 | 8714 | 364 | 0.0032691 | 0.041667 | 1.6213 | 1.1405 | 0.0016873 | 0.041667 | 0.27596 | 0.97129 | 0.18776 | 1.0587 | 1.0559 | 0 | 0 | 0.89 | 2.0851 | 2.3159
|  |  | 43099.125 | 7 | 3 | 8715 | 364 | 0.0032691 | 0.041667 | 1.6213 | 0.79337 | 0.0016873 | 0.041667 | 0.27596 | 1.0117 | 0.18776 | 0.98431 | 1.0559 | 0 | 0 | 1.1249 | 2.0851 | 1.7503
|  |  | 43099.1667 | 7 | 4 | 8716 | 364 | 0.0032691 | 0.041667 | 1.6213 | 1.2191 | 0.0016873 | 0.041667 | 0.27596 | 1.0386 | 0.18776 | 0.80296 | 1.0559 | 0 | 0 | 0.84176 | 2.0851 | 2.414
|  |  | 43099.2083 | 7 | 5 | 8717 | 364 | 0.0032691 | 0.041667 | 1.6213 | 1.045 | 0.0016873 | 0.041667 | 0.27596 | 0.7595 | 0.18776 | 0.92788 | 1.0559 | 0 | 0 | 1.1986 | 2.0851 | 2.0782
|  |  | 43099.25 | 7 | 6 | 8718 | 364 | 0.0032691 | 0.041667 | 1.6213 | 1.0934 | 0.0016873 | 0.041667 | 0.27596 | 1.0813 | 0.18776 | 1.1201 | 1.0559 | 0 | 0 | 1.2176 | 2.0851 | 2.2815
|  |  | 43099.2917 | 7 | 7 | 8719 | 364 | 0.0032691 | 0.041667 | 1.6213 | 0.9144 | 0.0016873 | 0.041667 | 0.27596 | 1.2477 | 0.18776 | 1.1521 | 1.0559 | 0 | 0 | 0.85326 | 2.0851 | 2.0432
|  |  | 43099.3333 | 7 | 8 | 8720 | 364 | 0.0032691 | 0.041667 | 1.6213 | 1.108 | 0.0016873 | 0.041667 | 0.27596 | 1.2309 | 0.18776 | 1.1381 | 1.0559 | 0 | 0 | 1.2088 | 2.0851 | 2.3498
|  |  | 43099.375 | 7 | 9 | 8721 | 364 | 0.0032691 | 0.041667 | 1.6213 | 0.82921 | 0.0016873 | 0.041667 | 0.27596 | 0.75729 | 0.18776 | 1.0722 | 1.0559 | 0 | 0 | 0.97344 | 2.0851 | 1.7547
|  |  | 43099.4167 | 7 | 10 | 8722 | 364 | 0.0032691 | 0.041667 | 1.6213 | 0.75874 | 0.0016873 | 0.041667 | 0.27596 | 0.76536 | 0.18776 | 1.0786 | 1.0559 | 0 | 0 | 1.0538 | 2.0851 | 1.6439
|  |  | 43099.4583 | 7 | 11 | 8723 | 364 | 0.0032691 | 0.041667 | 1.6213 | 1.0662 | 0.0016873 | 0.041667 | 0.27596 | 1.1473 | 0.18776 | 1.1182 | 1.0559 | 0 | 0 | 0.91171 | 2.0851 | 2.2552
|  |  | 43099.5 | 7 | 12 | 8724 | 364 | 0.0032691 | 0.041667 | 1.6213 | 1.1537 | 0.0016873 | 0.041667 | 0.27596 | 0.83557 | 0.18776 | 0.9618 | 1.0559 | 0 | 0 | 1.106 | 2.0851 | 2.2817
|  |  | 43099.5417 | 7 | 13 | 8725 | 364 | 0.0032691 | 0.041667 | 1.6213 | 1.0716 | 0.0016873 | 0.041667 | 0.27596 | 1.1129 | 0.18776 | 1.006 | 1.0559 | 0 | 0 | 1.2455 | 2.0851 | 2.2335
|  |  | 43099.5833 | 7 | 14 | 8726 | 364 | 0.0032691 | 0.041667 | 1.6213 | 0.94944 | 0.0016873 | 0.041667 | 0.27596 | 1.015 | 0.18776 | 1.1821 | 1.0559 | 0 | 0 | 1.0602 | 2.0851 | 2.0414
|  |  | 43099.625 | 7 | 15 | 8727 | 364 | 0.0032691 | 0.041667 | 1.6213 | 1.2361 | 0.0016873 | 0.041667 | 0.27596 | 0.88374 | 0.18776 | 1.0544 | 1.0559 | 0 | 0 | 1.0128 | 2.0851 | 2.4459
|  |  | 43099.6667 | 7 | 16 | 8728 | 364 | 0.0032691 | 0.041667 | 1.6213 | 1.1258 | 0.0016873 | 0.041667 | 0.27596 | 1.221 | 0.18776 | 1.1773 | 1.0559 | 0 | 0 | 1.2275 | 2.0851 | 2.3834
|  |  | 43099.7083 | 7 | 17 | 8729 | 364 | 0.0032691 | 0.041667 | 1.6213 | 0.79298 | 0.0016873 | 0.041667 | 0.27596 | 0.89531 | 0.18776 | 1.0094 | 1.0559 | 0 | 0 | 1.2092 | 2.0851 | 1.7223
|  |  | 43099.75 | 7 | 18 | 8730 | 364 | 0.0032691 | 0.041667 | 1.6213 | 1.2346 | 0.0016873 | 0.041667 | 0.27596 | 0.99539 | 0.18776 | 0.7776 | 1.0559 | 0 | 0 | 0.77245 | 2.0851 | 2.4224
|  |  | 43099.7917 | 7 | 19 | 8731 | 364 | 0.0032691 | 0.041667 | 1.6213 | 0.84745 | 0.0016873 | 0.041667 | 0.27596 | 0.9971 | 0.18776 | 0.84228 | 1.0559 | 0 | 0 | 1.0085 | 2.0851 | 1.8073
|  |  | 43099.8333 | 7 | 20 | 8732 | 364 | 0.0032691 | 0.041667 | 1.6213 | 0.95657 | 0.0016873 | 0.041667 | 0.27596 | 1.2041 | 0.18776 | 0.7967 | 1.0559 | 0 | 0 | 0.85567 | 2.0851 | 2.0328
|  |  | 43099.875 | 7 | 21 | 8733 | 364 | 0.0032691 | 0.041667 | 1.6213 | 1.1175 | 0.0016873 | 0.041667 | 0.27596 | 1.1972 | 0.18776 | 0.95677 | 1.0559 | 0 | 0 | 0.91981 | 2.0851 | 2.3218
|  |  | 43099.9167 | 7 | 22 | 8734 | 364 | 0.0032691 | 0.041667 | 1.6213 | 0.75379 | 0.0016873 | 0.041667 | 0.27596 | 0.97802 | 0.18776 | 0.96859 | 1.0559 | 0 | 0 | 0.95679 | 2.0851 | 1.6739
|  |  | 43099.9583 | 7 | 23 | 8735 | 364 | 0.0032691 | 0.041667 | 1.6213 | 1.0541 | 0.0016873 | 0.041667 | 0.27596 | 0.92486 | 0.18776 | 0.84049 | 1.0559 | 0 | 0 | 1.0239 | 2.0851 | 2.1222
|  |  | 43100 | 7 | 24 | 8736 | 364 | 0.0032691 | 0.041667 | 1.6213 | 1.019 | 0.0016873 | 0.041667 | 0.27596 | 0.76928 | 0.18776 | 1.0264 | 1.0559 | 0 | 0 | 1.0292 | 2.0851 | 2.0571
|  |  | 43100.0417 | 1 | 1 | 8737 | 365 | 0.0041269 | 0.011765 | 0.57791 | 0.9175 | 0.0031857 | 0.013158 | 0.16453 | 1.1286 | 0.18776 | 1.0763 | 1.0029 | 0 | 0 | 0.78111 | 0.9302 | 0.918
|  |  | 43100.0833 | 1 | 2 | 8738 | 365 | 0.0041269 | 0.011765 | 0.57791 | 1.0044 | 0.0031857 | 0.013158 | 0.16453 | 1.1149 | 0.18776 | 1.2435 | 1.0029 | 0 | 0 | 0.90352 | 0.9302 | 0.99738
|  |  | 43100.125 | 1 | 3 | 8739 | 365 | 0.0041269 | 0.011765 | 0.57791 | 0.85988 | 0.0031857 | 0.013158 | 0.16453 | 1.2202 | 0.18776 | 0.81407 | 1.0029 | 0 | 0 | 0.78645 | 0.9302 | 0.85055
|  |  | 43100.1667 | 1 | 4 | 8740 | 365 | 0.0041269 | 0.058824 | 2.8895 | 0.92758 | 0.0031857 | 0.013158 | 0.16453 | 1.1711 | 0.18776 | 0.824 | 1.0029 | 0 | 0 | 1.2463 | 3.2418 | 3.0277
|  |  | 43100.2083 | 1 | 5 | 8741 | 365 | 0.0041269 | 0.11765 | 5.7791 | 1.1125 | 0.0031857 | 0.013158 | 0.16453 | 0.96696 | 0.18776 | 1.1359 | 1.0029 | 0 | 0 | 0.94135 | 6.1314 | 6.8017
|  |  | 43100.25 | 1 | 6 | 8742 | 365 | 0.0041269 | 0.11765 | 5.7791 | 1.2404 | 0.0031857 | 0.013158 | 0.16453 | 1.2342 | 0.18776 | 0.97638 | 1.0029 | 0.011628 | 0.11024 | 1.1868 | 6.2416 | 7.6854
|  |  | 43100.2917 | 1 | 7 | 8743 | 365 | 0.0041269 | 0.11765 | 5.7791 | 0.82155 | 0.0031857 | 0.013158 | 0.16453 | 1.0098 | 0.18776 | 0.86687 | 1.0029 | 0.05814 | 0.5512 | 0.83017 | 6.6826 | 5.5343
|  |  | 43100.3333 | 1 | 8 | 8744 | 365 | 0.0041269 | 0.082353 | 4.0453 | 1.0101 | 0.0031857 | 0.065789 | 0.82266 | 0.78239 | 0.18776 | 1.0701 | 1.0029 | 0.11628 | 1.1024 | 0.97613 | 6.1582 | 6.0066
|  |  | 43100.375 | 1 | 9 | 8745 | 365 | 0.0041269 | 0.058824 | 2.8895 | 1.0336 | 0.0031857 | 0.065789 | 0.82266 | 0.85619 | 0.18776 | 1.0567 | 1.0029 | 0.11628 | 1.1024 | 0.83102 | 5.0024 | 4.8056
|  |  | 43100.4167 | 1 | 10 | 8746 | 365 | 0.0041269 | 0.058824 | 2.8895 | 1.2098 | 0.0031857 | 0.13158 | 1.6453 | 1.2229 | 0.18776 | 0.87429 | 1.0029 | 0.11628 | 1.1024 | 1.1909 | 5.825 | 6.985
|  |  | 43100.4583 | 1 | 11 | 8747 | 365 | 0.0041269 | 0.058824 | 2.8895 | 0.78909 | 0.0031857 | 0.13158 | 1.6453 | 1.2366 | 0.18776 | 1.1106 | 1.0029 | 0.11628 | 1.1024 | 1.0967 | 5.825 | 5.7322
|  |  | 43100.5 | 1 | 12 | 8748 | 365 | 0.0041269 | 0.058824 | 2.8895 | 1.0093 | 0.0031857 | 0.13158 | 1.6453 | 0.98876 | 0.18776 | 0.8288 | 1.0029 | 0.093023 | 0.88192 | 0.83458 | 5.6045 | 5.4348
|  |  | 43100.5417 | 1 | 13 | 8749 | 365 | 0.0041269 | 0.058824 | 2.8895 | 0.95458 | 0.0031857 | 0.13158 | 1.6453 | 0.89522 | 0.18776 | 1.1111 | 1.0029 | 0.11628 | 1.1024 | 1.0173 | 5.825 | 5.5613
|  |  | 43100.5833 | 1 | 14 | 8750 | 365 | 0.0041269 | 0.035294 | 1.7337 | 0.92365 | 0.0031857 | 0.065789 | 0.82266 | 1.2284 | 0.18776 | 1.0754 | 1.0029 | 0.093023 | 0.88192 | 0.84749 | 3.6261 | 3.5612
|  |  | 43100.625 | 1 | 15 | 8751 | 365 | 0.0041269 | 0.023529 | 1.1558 | 0.83237 | 0.0031857 | 0.065789 | 0.82266 | 0.85007 | 0.18776 | 0.95809 | 1.0029 | 0.093023 | 0.88192 | 1.1069 | 3.0482 | 2.8175
|  |  | 43100.6667 | 1 | 16 | 8752 | 365 | 0.0041269 | 0.023529 | 1.1558 | 1.1384 | 0.0031857 | 0.013158 | 0.16453 | 1.0864 | 0.18776 | 0.94265 | 1.0029 | 0.05814 | 0.5512 | 1.2296 | 2.0593 | 2.3492
|  |  | 43100.7083 | 1 | 17 | 8753 | 365 | 0.0041269 | 0.011765 | 0.57791 | 0.9344 | 0.0031857 | 0.013158 | 0.16453 | 1.2196 | 0.18776 | 0.87561 | 1.0029 | 0.011628 | 0.11024 | 1.0192 | 1.0404 | 1.0174
|  |  | 43100.75 | 1 | 18 | 8754 | 365 | 0.0041269 | 0.011765 | 0.57791 | 1.0515 | 0.0031857 | 0.013158 | 0.16453 | 0.87179 | 0.18776 | 1.1035 | 1.0029 | 0 | 0 | 0.91786 | 0.9302 | 0.95833
|  |  | 43100.7917 | 1 | 19 | 8755 | 365 | 0.0041269 | 0.011765 | 0.57791 | 1.1081 | 0.0031857 | 0.013158 | 0.16453 | 1.0868 | 0.18776 | 0.82752 | 1.0029 | 0 | 0 | 0.75273 | 0.9302 | 0.97457
|  |  | 43100.8333 | 1 | 20 | 8756 | 365 | 0.0041269 | 0.011765 | 0.57791 | 0.9929 | 0.0031857 | 0.013158 | 0.16453 | 0.94796 | 0.18776 | 0.84939 | 1.0029 | 0 | 0 | 0.79909 | 0.9302 | 0.88926
|  |  | 43100.875 | 1 | 21 | 8757 | 365 | 0.0041269 | 0.011765 | 0.57791 | 0.84239 | 0.0031857 | 0.013158 | 0.16453 | 0.83079 | 0.18776 | 0.93771 | 1.0029 | 0 | 0 | 1.1489 | 0.9302 | 0.79958
|  |  | 43100.9167 | 1 | 22 | 8758 | 365 | 0.0041269 | 0.011765 | 0.57791 | 0.80267 | 0.0031857 | 0.013158 | 0.16453 | 0.87671 | 0.18776 | 0.80436 | 1.0029 | 0 | 0 | 0.77543 | 0.9302 | 0.75914
|  |  | 43100.9583 | 1 | 23 | 8759 | 365 | 0.0041269 | 0.011765 | 0.57791 | 0.89049 | 0.0031857 | 0.013158 | 0.16453 | 0.854 | 0.18776 | 1.1498 | 1.0029 | 0 | 0 | 0.82946 | 0.9302 | 0.87101
|  |  | 43101 | 1 | 24 | 8760 | 365 | 0.0041269 | 0.011765 | 0.57791 | 0.78053 | 0.0031857 | 0.013158 | 0.16453 | 1.0912 | 0.18776 | 0.76686 | 1.0029 | 0 | 0 | 0.95312 | 0.9302 | 0.7746
[10 empty] | 11895.9626 | 1.0029 |  |  | 3925.1999 | 1 | 1644.8 | 1.0027 | 0.9966 | 261 | 2456.5933 | 0.99673 | 19922.5558 | 19946.0144

## Tages_Wochenprofil
Vorgaben | [8 empty] | In diesem Blatt sollten Zahlen nur bei Bedarf geändert werden.
Stunde | Nutzerstrom |  | Anteile |  | Stunde | Heizungsstrom |  | Anteile |  | Stunde | Warmwasserstrom (zentral, Zirkulation)
| Skala 1-10 |  |  |  |  | Skala 1-10 |  |  |  |  | Skala 1-10
| Mo - Fr | Sa - So | Mo - Fr | Sa - So |  | Mo - Fr | Sa - So | Mo - Fr | Sa - So |  | Mo - Fr | Sa - So | Mo - Fr | Sa - So
1 |  |  | 0 | 0 | 1 | 1 | 1 | 0.011765 | 0.041667 | 1 | 1 | 1 | 0.013158 | 0.041667
2 |  |  | 0 | 0 | 2 | 1 | 1 | 0.011765 | 0.041667 | 2 | 1 | 1 | 0.013158 | 0.041667
3 |  |  | 0 | 0 | 3 | 1 | 1 | 0.011765 | 0.041667 | 3 | 1 | 1 | 0.013158 | 0.041667
4 |  |  | 0 | 0 | 4 | 5 | 1 | 0.058824 | 0.041667 | 4 | 1 | 1 | 0.013158 | 0.041667
5 |  |  | 0 | 0 | 5 | 10 | 1 | 0.11765 | 0.041667 | 5 | 1 | 1 | 0.013158 | 0.041667
6 | 1 |  | 0.011628 | 0 | 6 | 10 | 1 | 0.11765 | 0.041667 | 6 | 1 | 1 | 0.013158 | 0.041667
7 | 5 |  | 0.05814 | 0 | 7 | 10 | 1 | 0.11765 | 0.041667 | 7 | 1 | 1 | 0.013158 | 0.041667
8 | 10 |  | 0.11628 | 0 | 8 | 7 | 1 | 0.082353 | 0.041667 | 8 | 5 | 1 | 0.065789 | 0.041667
9 | 10 |  | 0.11628 | 0 | 9 | 5 | 1 | 0.058824 | 0.041667 | 9 | 5 | 1 | 0.065789 | 0.041667
10 | 10 |  | 0.11628 | 0 | 10 | 5 | 1 | 0.058824 | 0.041667 | 10 | 10 | 1 | 0.13158 | 0.041667
11 | 10 |  | 0.11628 | 0 | 11 | 5 | 1 | 0.058824 | 0.041667 | 11 | 10 | 1 | 0.13158 | 0.041667
12 | 8 |  | 0.093023 | 0 | 12 | 5 | 1 | 0.058824 | 0.041667 | 12 | 10 | 1 | 0.13158 | 0.041667
13 | 10 |  | 0.11628 | 0 | 13 | 5 | 1 | 0.058824 | 0.041667 | 13 | 10 | 1 | 0.13158 | 0.041667
14 | 8 |  | 0.093023 | 0 | 14 | 3 | 1 | 0.035294 | 0.041667 | 14 | 5 | 1 | 0.065789 | 0.041667
15 | 8 |  | 0.093023 | 0 | 15 | 2 | 1 | 0.023529 | 0.041667 | 15 | 5 | 1 | 0.065789 | 0.041667
16 | 5 |  | 0.05814 | 0 | 16 | 2 | 1 | 0.023529 | 0.041667 | 16 | 1 | 1 | 0.013158 | 0.041667
17 | 1 |  | 0.011628 | 0 | 17 | 1 | 1 | 0.011765 | 0.041667 | 17 | 1 | 1 | 0.013158 | 0.041667
18 |  |  | 0 | 0 | 18 | 1 | 1 | 0.011765 | 0.041667 | 18 | 1 | 1 | 0.013158 | 0.041667
19 |  |  | 0 | 0 | 19 | 1 | 1 | 0.011765 | 0.041667 | 19 | 1 | 1 | 0.013158 | 0.041667
20 |  |  | 0 | 0 | 20 | 1 | 1 | 0.011765 | 0.041667 | 20 | 1 | 1 | 0.013158 | 0.041667
21 |  |  | 0 | 0 | 21 | 1 | 1 | 0.011765 | 0.041667 | 21 | 1 | 1 | 0.013158 | 0.041667
22 |  |  | 0 | 0 | 22 | 1 | 1 | 0.011765 | 0.041667 | 22 | 1 | 1 | 0.013158 | 0.041667
23 |  |  | 0 | 0 | 23 | 1 | 1 | 0.011765 | 0.041667 | 23 | 1 | 1 | 0.013158 | 0.041667
24 |  |  | 0 | 0 | 24 | 1 | 1 | 0.011765 | 0.041667 | 24 | 1 | 1 | 0.013158 | 0.041667
| 86 | 1e-06 | 1 | 1e-06 |  | 85 | 24 | 1 | 1 |  | 76 | 24 | 1 | 1

## Jahresprofil
Vorgaben |  | In diesem Blatt sollten Zahlen nur bei Bedarf geändert werden. | [6 empty] | Tag | Heizung | [9 empty] | Tag | Warmwasser zentral |  |  |  | Tag | Beleuchtung & Co
[10 empty] | Außentemperatur |  | Heiztag? | G | COP | Strom | Anteile | Wochentag | Faktor | Anteil |  | Faktor | COP | Wert | Anteil |  | Faktor
Heizgrenze |  | 15 | °C | [6 empty] | ist | gedämpft |  | kKh |  | kKh |  | (Mo-So) |  | korrigiert
[9 empty] | 1 | 2.5 | 1.691 | 1 | 0.31942 | 3.4169 | 0.093482 | 0.0067652 | 1 | 1.4 | 0.0094712 | 1 | 1.1667 | 2.6012 | 0.44851 | 0.0035874 | 1 | 1.1088
Zu- und Abschläge für Absenkung und Wiederaufheizung | [5 empty] | Intensität 1 - 10 |  |  | 2 | 1.8 | 1.947 | 1 | 0.31327 | 3.3255 | 0.094202 | 0.0068173 | 2 | 1.12 | 0.0076354 | 2 | 1.1667 | 2.5693 | 0.45407 | 0.0036319 | 2 | 1.1191
| Mo | Di | Mi | Do | Fr | Sa | So | Mittel | 3 | 4.1 | 3.209 | 1 | 0.28298 | 3.6257 | 0.078049 | 0.0056483 | 3 | 1.12 | 0.0063261 | 3 | 1.1667 | 2.6741 | 0.43628 | 0.0034896 | 3 | 1.0853
Anwesenheit | ja | ja | ja | ja | ja | nein | nein |  | 4 | 3.8 | 3.607 | 1 | 0.27343 | 3.5866 | 0.076238 | 0.0055173 | 4 | 1.12 | 0.0061793 | 4 | 1.1667 | 2.6604 | 0.43852 | 0.0035075 | 4 | 1.0897
Verbrauch | 8 | 8 | 8 | 8 | 8 | 5 | 5 |  | 5 | -2.4 | 0.308 | 1 | 0.35261 | 2.7773 | 0.12696 | 0.0091879 | 5 | 1.12 | 0.01029 | 5 | 1.1667 | 2.378 | 0.49061 | 0.0039241 | 5 | 1.1809
Wiederaufheizung | 2 | [7 empty] | 6 | -6.8 | -4.04 | 1 | 0.45696 | 2.203 | 0.20742 | 0.015011 | 6 | 0.42 | 0.0063046 | 6 | 0.58333 | 2.1776 | 0.26788 | 0.0021427 | 6 | 1.2456
Absenkung | [5 empty] | -2 |  |  | 7 | -1.5 | -3.163 | 1 | 0.43591 | 2.8948 | 0.15058 | 0.010898 | 7 | 0.7 | 0.0076283 | 7 | 0.58333 | 2.419 | 0.24115 | 0.0019288 | 7 | 1.1676
Summe | 10 | 8 | 8 | 8 | 8 | 3 | 5 | 7.1429 | 8 | 1.8 | -0.361 | 1 | 0.36866 | 3.3255 | 0.11086 | 0.0080227 | 1 | 1.4 | 0.011232 | 8 | 1.1667 | 2.5693 | 0.45407 | 0.0036319 | 8 | 1.1191
Faktoren | 140% | 112% | 112% | 112% | 112% | 42% | 70% | 100% | 9 | 2 | 1.452 | 1 | 0.32515 | 3.3516 | 0.097013 | 0.0070207 | 2 | 1.12 | 0.0078632 | 9 | 1.1667 | 2.5784 | 0.45247 | 0.0036191 | 9 | 1.1162
[9 empty] | 10 | 2.3 | 2.143 | 1 | 0.30857 | 3.3908 | 0.091002 | 0.0065857 | 3 | 1.12 | 0.007376 | 10 | 1.1667 | 2.5921 | 0.45008 | 0.0036 | 10 | 1.1118
Zu- und Abschläge für Trinkwarmwasser |  |  |  | Intensität 1 - 10 |  |  |  |  | 11 | 4.5 | 3.512 | 1 | 0.27571 | 3.6779 | 0.074964 | 0.0054251 | 4 | 1.12 | 0.0060761 | 11 | 1.1667 | 2.6923 | 0.43333 | 0.003466 | 11 | 1.0794
| Mo | Di | Mi | Do | Fr | Sa | So | Mittel | 12 | 4.1 | 3.964 | 1 | 0.26486 | 3.6257 | 0.073051 | 0.0052867 | 5 | 1.12 | 0.005921 | 12 | 1.1667 | 2.6741 | 0.43628 | 0.0034896 | 12 | 1.0853
Anwesenheit | ja | ja | ja | ja | ja | nein | nein |  | 13 | 1.2 | 2.503 | 1 | 0.29993 | 3.2472 | 0.092365 | 0.0066843 | 6 | 0.42 | 0.0028074 | 13 | 0.58333 | 2.542 | 0.22948 | 0.0018355 | 13 | 1.1279
Verbrauch | 10 | 10 | 10 | 10 | 10 | 5 | 5 | 8.5714 | 14 | 1.6 | 1.834 | 1 | 0.31598 | 3.2994 | 0.09577 | 0.0069307 | 7 | 0.7 | 0.0048515 | 14 | 0.58333 | 2.5602 | 0.22784 | 0.0018224 | 14 | 1.1221
Faktoren | 116.7% | 116.7% | 116.7% | 116.7% | 116.7% | 58.33% | 58.33% | 100% | 15 | -1.7 | -0.337 | 1 | 0.36809 | 2.8687 | 0.12831 | 0.0092858 | 1 | 1.4 | 0.013 | 15 | 1.1667 | 2.4099 | 0.48412 | 0.0038722 | 15 | 1.1706
[9 empty] | 16 | -5.8 | -3.575 | 1 | 0.4458 | 2.3336 | 0.19104 | 0.013825 | 2 | 1.12 | 0.015484 | 16 | 1.1667 | 2.2231 | 0.52479 | 0.0041975 | 16 | 1.2309
Zu- und Abschläge für Beleuchtung & Co im Winter/Sommer | [8 empty] | 17 | -7.1 | -5.967 | 1 | 0.50321 | 2.1639 | 0.23255 | 0.016829 | 3 | 1.12 | 0.018849 | 17 | 1.1667 | 2.1639 | 0.53915 | 0.0043124 | 17 | 1.25
|  | Faktor | °C | [5 empty] | 18 | -4.2 | -5.265 | 1 | 0.48636 | 2.5424 | 0.1913 | 0.013844 | 4 | 1.12 | 0.015505 | 18 | 1.1667 | 2.296 | 0.50813 | 0.0040643 | 18 | 1.2074
kältester Winter |  | 1.25 | -7.1 | [5 empty] | 19 | -2.5 | -3.637 | 1 | 0.44729 | 2.7643 | 0.16181 | 0.01171 | 5 | 1.12 | 0.013115 | 19 | 1.1667 | 2.3734 | 0.49155 | 0.0039316 | 19 | 1.1824
wärmster Sommer |  | 0.8 | 23.5 | [5 empty] | 20 | -2.4 | -2.681 | 1 | 0.42434 | 2.7773 | 0.15279 | 0.011057 | 6 | 0.42 | 0.004644 | 20 | 0.58333 | 2.378 | 0.2453 | 0.0019621 | 20 | 1.1809
[9 empty] | 21 | 1.3 | -0.305 | 1 | 0.36732 | 3.2603 | 0.11267 | 0.0081535 | 7 | 0.7 | 0.0057074 | 21 | 0.58333 | 2.5466 | 0.22907 | 0.0018322 | 21 | 1.1265
Arbeitszahl min und max für Heizung | [8 empty] | 22 | -1.5 | -0.814 | 1 | 0.37954 | 2.8948 | 0.13111 | 0.0094882 | 1 | 1.4 | 0.013284 | 22 | 1.1667 | 2.419 | 0.48229 | 0.0038576 | 22 | 1.1676
|  | COP | °C | [5 empty] | 23 | -0.7 | -0.652 | 1 | 0.37565 | 2.9992 | 0.12525 | 0.0090641 | 2 | 1.12 | 0.010152 | 23 | 1.1667 | 2.4554 | 0.47513 | 0.0038003 | 23 | 1.1559
schlechtester |  | 2.1639 | -7.1 | [5 empty] | 24 | 0 | -0.413 | 1 | 0.36991 | 3.0906 | 0.11969 | 0.0086618 | 3 | 1.12 | 0.0097012 | 24 | 1.1667 | 2.4873 | 0.46904 | 0.0037516 | 24 | 1.1456
Ende Heizzeit |  | 5.0484 | 15 | [5 empty] | 25 | -1.1 | -0.725 | 1 | 0.3774 | 2.947 | 0.12806 | 0.0092677 | 4 | 1.12 | 0.01038 | 25 | 1.1667 | 2.4372 | 0.47869 | 0.0038288 | 25 | 1.1618
[9 empty] | 26 | -0.9 | -0.832 | 1 | 0.37997 | 2.9731 | 0.1278 | 0.0092488 | 5 | 1.12 | 0.010359 | 26 | 1.1667 | 2.4463 | 0.4769 | 0.0038145 | 26 | 1.1588
Arbeitszahl min und max für Trinkwarmwasser | [8 empty] | 27 | 0 | -0.415 | 1 | 0.36996 | 3.0906 | 0.11971 | 0.0086629 | 6 | 0.42 | 0.0036384 | 27 | 0.58333 | 2.4873 | 0.23452 | 0.0018758 | 27 | 1.1456
|  | COP | °C | [5 empty] | 28 | 0.6 | 0.216 | 1 | 0.35482 | 3.1689 | 0.11197 | 0.008103 | 7 | 0.7 | 0.0056721 | 28 | 0.58333 | 2.5147 | 0.23197 | 0.0018554 | 28 | 1.1368
schlechtester |  | 2.1639 | -7.1 | [5 empty] | 29 | 3.8 | 2.34 | 1 | 0.30384 | 3.5866 | 0.084716 | 0.0061308 | 1 | 1.4 | 0.0085831 | 29 | 1.1667 | 2.6604 | 0.43852 | 0.0035075 | 29 | 1.0897
Sommer |  | 3.5579 | 23.5 | [5 empty] | 30 | 2 | 2.326 | 1 | 0.30418 | 3.3516 | 0.090755 | 0.0065678 | 2 | 1.12 | 0.007356 | 30 | 1.1667 | 2.5784 | 0.45247 | 0.0036191 | 30 | 1.1162
[9 empty] | 31 | 1.5 | 1.967 | 1 | 0.31279 | 3.2864 | 0.095179 | 0.006888 | 3 | 1.12 | 0.0077145 | 31 | 1.1667 | 2.5557 | 0.4565 | 0.0036513 | 31 | 1.1235
Tag | H | TWW | [6 empty] | 32 | 1.4 | 1.513 | 1 | 0.32369 | 3.2733 | 0.098887 | 0.0071563 | 4 | 1.12 | 0.0080151 | 32 | 1.1667 | 2.5511 | 0.45732 | 0.0036578 | 32 | 1.125
1 | 140% | 116.7% | [6 empty] | 33 | 4.1 | 2.953 | 1 | 0.28913 | 3.6257 | 0.079744 | 0.005771 | 5 | 1.12 | 0.0064635 | 33 | 1.1667 | 2.6741 | 0.43628 | 0.0034896 | 33 | 1.0853
2 | 112% | 116.7% | [6 empty] | 34 | 3.8 | 3.551 | 1 | 0.27478 | 3.5866 | 0.076613 | 0.0055444 | 6 | 0.42 | 0.0023286 | 34 | 0.58333 | 2.6604 | 0.21926 | 0.0017538 | 34 | 1.0897
3 | 112% | 116.7% | [6 empty] | 35 | 5.2 | 4.64 | 1 | 0.24864 | 3.7693 | 0.065965 | 0.0047738 | 7 | 0.7 | 0.0033417 | 35 | 0.58333 | 2.7242 | 0.21413 | 0.0017127 | 35 | 1.0691
4 | 112% | 116.7% | [6 empty] | 36 | 3 | 3.75 | 1 | 0.27 | 3.4821 | 0.077538 | 0.0056114 | 1 | 1.4 | 0.0078559 | 36 | 1.1667 | 2.624 | 0.44461 | 0.0035562 | 36 | 1.1015
5 | 112% | 116.7% | [6 empty] | 37 | 1.8 | 2.624 | 1 | 0.29702 | 3.3255 | 0.089317 | 0.0064637 | 2 | 1.12 | 0.0072394 | 37 | 1.1667 | 2.5693 | 0.45407 | 0.0036319 | 37 | 1.1191
6 | 42% | 58.33% | [6 empty] | 38 | -0.2 | 0.828 | 1 | 0.34013 | 3.0645 | 0.11099 | 0.0080322 | 3 | 1.12 | 0.0089961 | 38 | 1.1667 | 2.4782 | 0.47077 | 0.0037654 | 38 | 1.1485
7 | 70% | 58.33% | [6 empty] | 39 | -1.4 | -0.604 | 1 | 0.3745 | 2.9079 | 0.12879 | 0.0093202 | 4 | 1.12 | 0.010439 | 39 | 1.1667 | 2.4236 | 0.48139 | 0.0038504 | 39 | 1.1662
[9 empty] | 40 | -3 | -2.144 | 1 | 0.41146 | 2.699 | 0.15245 | 0.011032 | 5 | 1.12 | 0.012356 | 40 | 1.1667 | 2.3507 | 0.49631 | 0.0039697 | 40 | 1.1897
[9 empty] | 41 | -2.4 | -2.434 | 1 | 0.41842 | 2.7773 | 0.15065 | 0.010903 | 6 | 0.42 | 0.0045791 | 41 | 0.58333 | 2.378 | 0.2453 | 0.0019621 | 41 | 1.1809
[9 empty] | 42 | -1 | -1.686 | 1 | 0.40046 | 2.9601 | 0.13529 | 0.0097907 | 7 | 0.7 | 0.0068535 | 42 | 0.58333 | 2.4418 | 0.2389 | 0.0019108 | 42 | 1.1603
[9 empty] | 43 | -0.7 | -1.025 | 1 | 0.3846 | 2.9992 | 0.12823 | 0.0092801 | 1 | 1.4 | 0.012992 | 43 | 1.1667 | 2.4554 | 0.47513 | 0.0038003 | 43 | 1.1559
[9 empty] | 44 | -0.5 | -0.628 | 1 | 0.37507 | 3.0253 | 0.12398 | 0.0089721 | 2 | 1.12 | 0.010049 | 44 | 1.1667 | 2.4646 | 0.47338 | 0.0037863 | 44 | 1.1529
[9 empty] | 45 | 0.5 | 0.042 | 1 | 0.35899 | 3.1558 | 0.11375 | 0.0082323 | 3 | 1.12 | 0.0092202 | 45 | 1.1667 | 2.5101 | 0.46479 | 0.0037176 | 45 | 1.1382
[9 empty] | 46 | 2.9 | 1.728 | 1 | 0.31853 | 3.4691 | 0.091819 | 0.0066448 | 4 | 1.12 | 0.0074422 | 46 | 1.1667 | 2.6194 | 0.44539 | 0.0035624 | 46 | 1.1029
[9 empty] | 47 | 5.1 | 3.818 | 1 | 0.26837 | 3.7562 | 0.071446 | 0.0051705 | 5 | 1.12 | 0.0057909 | 47 | 1.1667 | 2.7197 | 0.42897 | 0.0034311 | 47 | 1.0706
[9 empty] | 48 | 5.8 | 5.191 | 1 | 0.23542 | 3.8476 | 0.061185 | 0.0044279 | 6 | 0.42 | 0.0018597 | 48 | 0.58333 | 2.7516 | 0.212 | 0.0016957 | 48 | 1.0603
[9 empty] | 49 | 4.2 | 4.79 | 1 | 0.24504 | 3.6388 | 0.067341 | 0.0048734 | 7 | 0.7 | 0.0034114 | 49 | 0.58333 | 2.6787 | 0.21777 | 0.0017418 | 49 | 1.0838
[9 empty] | 50 | 4.7 | 4.709 | 1 | 0.24698 | 3.704 | 0.06668 | 0.0048255 | 1 | 1.4 | 0.0067558 | 50 | 1.1667 | 2.7014 | 0.43187 | 0.0034543 | 50 | 1.0765
[9 empty] | 51 | 8.4 | 6.739 | 1 | 0.19826 | 4.187 | 0.047353 | 0.0034269 | 2 | 1.12 | 0.0038381 | 51 | 1.1667 | 2.87 | 0.4065 | 0.0032514 | 51 | 1.0221
[9 empty] | 52 | 7.5 | 7.369 | 1 | 0.18314 | 4.0695 | 0.045004 | 0.0032569 | 3 | 1.12 | 0.0036477 | 52 | 1.1667 | 2.829 | 0.41239 | 0.0032985 | 52 | 1.0353
[9 empty] | 53 | 8.5 | 8.196 | 1 | 0.1633 | 4.2 | 0.03888 | 0.0028137 | 4 | 1.12 | 0.0031513 | 53 | 1.1667 | 2.8746 | 0.40586 | 0.0032463 | 53 | 1.0206
[9 empty] | 54 | 6.7 | 7.334 | 1 | 0.18398 | 3.9651 | 0.046401 | 0.003358 | 5 | 1.12 | 0.003761 | 54 | 1.1667 | 2.7926 | 0.41778 | 0.0033416 | 54 | 1.0471
[9 empty] | 55 | 3.2 | 4.957 | 1 | 0.24103 | 3.5082 | 0.068704 | 0.0049721 | 6 | 0.42 | 0.0020883 | 55 | 0.58333 | 2.6331 | 0.22154 | 0.001772 | 55 | 1.0985
[9 empty] | 56 | 3.1 | 3.633 | 1 | 0.27281 | 3.4952 | 0.078052 | 0.0056486 | 7 | 0.7 | 0.003954 | 56 | 0.58333 | 2.6286 | 0.22192 | 0.001775 | 56 | 1.1
[9 empty] | 57 | 7.6 | 5.679 | 1 | 0.2237 | 4.0825 | 0.054795 | 0.0039655 | 1 | 1.4 | 0.0055517 | 57 | 1.1667 | 2.8336 | 0.41173 | 0.0032932 | 57 | 1.0338
[9 empty] | 58 | 10.3 | 8.509 | 1 | 0.15578 | 4.4349 | 0.035126 | 0.0025421 | 2 | 1.12 | 0.0028471 | 58 | 1.1667 | 2.9566 | 0.3946 | 0.0031562 | 58 | 0.99412
[9 empty] | 59 | 5.4 | 7.129 | 1 | 0.1889 | 3.7954 | 0.049772 | 0.0036019 | 3 | 1.12 | 0.0040342 | 59 | 1.1667 | 2.7333 | 0.42683 | 0.003414 | 59 | 1.0662
[9 empty] | 60 | 4.2 | 5.402 | 1 | 0.23035 | 3.6388 | 0.063305 | 0.0045813 | 4 | 1.12 | 0.0051311 | 60 | 1.1667 | 2.6787 | 0.43554 | 0.0034837 | 60 | 1.0838
[9 empty] | 61 | 4.6 | 4.596 | 1 | 0.2497 | 3.691 | 0.06765 | 0.0048958 | 5 | 1.12 | 0.0054833 | 61 | 1.1667 | 2.6969 | 0.4326 | 0.0034601 | 61 | 1.0779
[9 empty] | 62 | 6 | 5.342 | 1 | 0.23179 | 3.8737 | 0.059837 | 0.0043304 | 6 | 0.42 | 0.0018187 | 62 | 0.58333 | 2.7607 | 0.2113 | 0.0016901 | 62 | 1.0574
[9 empty] | 63 | 9 | 7.514 | 1 | 0.17966 | 4.2653 | 0.042123 | 0.0030484 | 7 | 0.7 | 0.0021339 | 63 | 0.58333 | 2.8973 | 0.20133 | 0.0016104 | 63 | 1.0132
[9 empty] | 64 | 8 | 8.01 | 1 | 0.16776 | 4.1347 | 0.040573 | 0.0029362 | 1 | 1.4 | 0.0041107 | 64 | 1.1667 | 2.8518 | 0.4091 | 0.0032722 | 64 | 1.0279
[9 empty] | 65 | 6 | 7 | 1 | 0.192 | 3.8737 | 0.049565 | 0.003587 | 2 | 1.12 | 0.0040174 | 65 | 1.1667 | 2.7607 | 0.4226 | 0.0033802 | 65 | 1.0574
[9 empty] | 66 | 3.4 | 4.798 | 1 | 0.24485 | 3.5344 | 0.069277 | 0.0050135 | 3 | 1.12 | 0.0056151 | 66 | 1.1667 | 2.6422 | 0.44155 | 0.0035317 | 66 | 1.0956
[9 empty] | 67 | 4.8 | 4.562 | 1 | 0.25051 | 3.7171 | 0.067395 | 0.0048773 | 4 | 1.12 | 0.0054626 | 67 | 1.1667 | 2.706 | 0.43114 | 0.0034485 | 67 | 1.075
[9 empty] | 68 | 7.1 | 5.915 | 1 | 0.21804 | 4.0173 | 0.054276 | 0.0039279 | 5 | 1.12 | 0.0043992 | 68 | 1.1667 | 2.8108 | 0.41507 | 0.0033199 | 68 | 1.0412
[9 empty] | 69 | 6.8 | 6.607 | 1 | 0.20143 | 3.9781 | 0.050635 | 0.0036644 | 6 | 0.42 | 0.001539 | 69 | 0.58333 | 2.7971 | 0.20855 | 0.0016681 | 69 | 1.0456
[9 empty] | 70 | 6.5 | 6.671 | 1 | 0.1999 | 3.939 | 0.050748 | 0.0036726 | 7 | 0.7 | 0.0025708 | 70 | 0.58333 | 2.7834 | 0.20957 | 0.0016763 | 70 | 1.05
[9 empty] | 71 | 5.9 | 6.2 | 1 | 0.2112 | 3.8607 | 0.054706 | 0.003959 | 1 | 1.4 | 0.0055426 | 71 | 1.1667 | 2.7561 | 0.4233 | 0.0033858 | 71 | 1.0588
[9 empty] | 72 | 5.9 | 5.984 | 1 | 0.21638 | 3.8607 | 0.056049 | 0.0040562 | 2 | 1.12 | 0.0045429 | 72 | 1.1667 | 2.7561 | 0.4233 | 0.0033858 | 72 | 1.0588
[9 empty] | 73 | 9.2 | 7.781 | 1 | 0.17326 | 4.2914 | 0.040373 | 0.0029218 | 3 | 1.12 | 0.0032724 | 73 | 1.1667 | 2.9064 | 0.40141 | 0.0032106 | 73 | 1.0103
[9 empty] | 74 | 8.5 | 8.339 | 1 | 0.15986 | 4.2 | 0.038063 | 0.0027546 | 4 | 1.12 | 0.0030851 | 74 | 1.1667 | 2.8746 | 0.40586 | 0.0032463 | 74 | 1.0206
[9 empty] | 75 | 8.1 | 8.37 | 1 | 0.15912 | 4.1478 | 0.038363 | 0.0027763 | 5 | 1.12 | 0.0031094 | 75 | 1.1667 | 2.8563 | 0.40845 | 0.003267 | 75 | 1.0265
[9 empty] | 76 | 7.7 | 7.928 | 1 | 0.16973 | 4.0956 | 0.041442 | 0.0029991 | 6 | 0.42 | 0.0012596 | 76 | 0.58333 | 2.8381 | 0.20554 | 0.001644 | 76 | 1.0324
[9 empty] | 77 | 6.6 | 7.129 | 1 | 0.1889 | 3.952 | 0.047799 | 0.0034592 | 7 | 0.7 | 0.0024214 | 77 | 0.58333 | 2.788 | 0.20923 | 0.0016735 | 77 | 1.0485
[9 empty] | 78 | 7.6 | 7.324 | 1 | 0.18422 | 4.0825 | 0.045125 | 0.0032656 | 1 | 1.4 | 0.0045719 | 78 | 1.1667 | 2.8336 | 0.41173 | 0.0032932 | 78 | 1.0338
[9 empty] | 79 | 10.6 | 9.17 | 1 | 0.13992 | 4.4741 | 0.031273 | 0.0022632 | 2 | 1.12 | 0.0025348 | 79 | 1.1667 | 2.9702 | 0.39279 | 0.0031417 | 79 | 0.98971
[9 empty] | 80 | 7.3 | 8.299 | 1 | 0.16082 | 4.0434 | 0.039775 | 0.0028784 | 3 | 1.12 | 0.0032239 | 80 | 1.1667 | 2.8199 | 0.41373 | 0.0033092 | 80 | 1.0382
[9 empty] | 81 | 6.1 | 7.078 | 1 | 0.19013 | 3.8868 | 0.048917 | 0.0035401 | 4 | 1.12 | 0.0039649 | 81 | 1.1667 | 2.7652 | 0.42191 | 0.0033746 | 81 | 1.0559
[9 empty] | 82 | 6.3 | 6.382 | 1 | 0.20683 | 3.9129 | 0.05286 | 0.0038254 | 5 | 1.12 | 0.0042844 | 82 | 1.1667 | 2.7743 | 0.42052 | 0.0033635 | 82 | 1.0529
[9 empty] | 83 | 7.4 | 6.899 | 1 | 0.19442 | 4.0564 | 0.04793 | 0.0034686 | 6 | 0.42 | 0.0014568 | 83 | 0.58333 | 2.8244 | 0.20653 | 0.0016519 | 83 | 1.0368
[9 empty] | 84 | 6.4 | 6.676 | 1 | 0.19978 | 3.9259 | 0.050886 | 0.0036826 | 7 | 0.7 | 0.0025778 | 84 | 0.58333 | 2.7789 | 0.20992 | 0.001679 | 84 | 1.0515
[9 empty] | 85 | 7.2 | 6.996 | 1 | 0.1921 | 4.0303 | 0.047663 | 0.0034493 | 1 | 1.4 | 0.004829 | 85 | 1.1667 | 2.8153 | 0.4144 | 0.0033145 | 85 | 1.0397
[9 empty] | 86 | 9.5 | 8.399 | 1 | 0.15842 | 4.3305 | 0.036583 | 0.0026475 | 2 | 1.12 | 0.0029652 | 86 | 1.1667 | 2.9201 | 0.39953 | 0.0031956 | 86 | 1.0059
[9 empty] | 87 | 10.9 | 9.976 | 1 | 0.12058 | 4.5133 | 0.026716 | 0.0019334 | 3 | 1.12 | 0.0021654 | 87 | 1.1667 | 2.9839 | 0.39099 | 0.0031273 | 87 | 0.98529
[9 empty] | 88 | 10.8 | 10.647 | 1 | 0.10447 | 4.5002 | 0.023215 | 0.00168 | 4 | 1.12 | 0.0018816 | 88 | 1.1667 | 2.9793 | 0.39159 | 0.0031321 | 88 | 0.98676
[9 empty] | 89 | 14.5 | 12.923 | 1 | 0.049848 | 4.9831 | 0.010003 | 0.00072393 | 5 | 1.12 | 0.0008108 | 89 | 1.1667 | 3.1479 | 0.37062 | 0.0029644 | 89 | 0.93235
[9 empty] | 90 | 15.8 | 14.723 | 1 | 0.006648 | 5.1528 | 0.0012902 | 9.3368e-05 | 6 | 0.42 | 3.9215e-05 | 90 | 0.58333 | 3.2071 | 0.18189 | 0.0014548 | 90 | 0.91324
[9 empty] | 91 | 13.7 | 14.421 | 1 | 0.013896 | 4.8787 | 0.0028483 | 0.00020613 | 7 | 0.7 | 0.00014429 | 91 | 0.58333 | 3.1114 | 0.18748 | 0.0014996 | 91 | 0.94412
[9 empty] | 92 | 11.2 | 12.569 | 1 | 0.058344 | 4.5524 | 0.012816 | 0.00092748 | 1 | 1.4 | 0.0012985 | 92 | 1.1667 | 2.9976 | 0.38921 | 0.0031131 | 92 | 0.98088
[9 empty] | 93 | 9.3 | 10.467 | 1 | 0.10879 | 4.3044 | 0.025274 | 0.0018291 | 2 | 1.12 | 0.0020486 | 93 | 1.1667 | 2.911 | 0.40078 | 0.0032056 | 93 | 1.0088
[9 empty] | 94 | 8.5 | 9.11 | 1 | 0.14136 | 4.2 | 0.033657 | 0.0024357 | 3 | 1.12 | 0.002728 | 94 | 1.1667 | 2.8746 | 0.40586 | 0.0032463 | 94 | 1.0206
[9 empty] | 95 | 7.4 | 7.985 | 1 | 0.16836 | 4.0564 | 0.041504 | 0.0030036 | 4 | 1.12 | 0.0033641 | 95 | 1.1667 | 2.8244 | 0.41306 | 0.0033039 | 95 | 1.0368
[9 empty] | 96 | 7.9 | 7.839 | 1 | 0.17186 | 4.1217 | 0.041697 | 0.0030176 | 5 | 1.12 | 0.0033797 | 96 | 1.1667 | 2.8472 | 0.40976 | 0.0032774 | 96 | 1.0294
[9 empty] | 97 | 10 | 9.027 | 1 | 0.14335 | 4.3958 | 0.032611 | 0.00236 | 6 | 0.42 | 0.00099122 | 97 | 0.58333 | 2.9429 | 0.19822 | 0.0015854 | 97 | 0.99853
[9 empty] | 98 | 9.9 | 9.649 | 1 | 0.12842 | 4.3827 | 0.029302 | 0.0021206 | 7 | 0.7 | 0.0014844 | 98 | 0.58333 | 2.9383 | 0.19852 | 0.0015879 | 98 | 1
[9 empty] | 99 | 10.6 | 10.313 | 1 | 0.11249 | 4.4741 | 0.025142 | 0.0018195 | 1 | 1.4 | 0.0025473 | 99 | 1.1667 | 2.9702 | 0.39279 | 0.0031417 | 99 | 0.98971
[9 empty] | 100 | 9.1 | 9.647 | 1 | 0.12847 | 4.2783 | 0.030029 | 0.0021731 | 2 | 1.12 | 0.0024339 | 100 | 1.1667 | 2.9019 | 0.40204 | 0.0032157 | 100 | 1.0118
[9 empty] | 101 | 8.1 | 8.74 | 1 | 0.15024 | 4.1478 | 0.036222 | 0.0026213 | 3 | 1.12 | 0.0029359 | 101 | 1.1667 | 2.8563 | 0.40845 | 0.003267 | 101 | 1.0265
[9 empty] | 102 | 9 | 8.753 | 1 | 0.14993 | 4.2653 | 0.035151 | 0.0025438 | 4 | 1.12 | 0.0028491 | 102 | 1.1667 | 2.8973 | 0.40267 | 0.0032207 | 102 | 1.0132
[9 empty] | 103 | 7.9 | 8.247 | 1 | 0.16207 | 4.1217 | 0.039322 | 0.0028457 | 5 | 1.12 | 0.0031871 | 103 | 1.1667 | 2.8472 | 0.40976 | 0.0032774 | 103 | 1.0294
[9 empty] | 104 | 6.9 | 7.484 | 1 | 0.18038 | 3.9912 | 0.045196 | 0.0032708 | 6 | 0.42 | 0.0013737 | 104 | 0.58333 | 2.8017 | 0.20821 | 0.0016654 | 104 | 1.0441
[9 empty] | 105 | 8.2 | 7.781 | 1 | 0.17326 | 4.1609 | 0.04164 | 0.0030134 | 7 | 0.7 | 0.0021094 | 105 | 0.58333 | 2.8609 | 0.2039 | 0.0016309 | 105 | 1.025
[9 empty] | 106 | 6.5 | 7.049 | 1 | 0.19082 | 3.939 | 0.048445 | 0.0035059 | 1 | 1.4 | 0.0049083 | 106 | 1.1667 | 2.7834 | 0.41914 | 0.0033525 | 106 | 1.05
[9 empty] | 107 | 5.6 | 6.225 | 1 | 0.2106 | 3.8215 | 0.055109 | 0.0039882 | 2 | 1.12 | 0.0044668 | 107 | 1.1667 | 2.7424 | 0.42541 | 0.0034026 | 107 | 1.0632
[9 empty] | 108 | 4.4 | 5.042 | 1 | 0.23899 | 3.6649 | 0.065212 | 0.0047193 | 3 | 1.12 | 0.0052856 | 108 | 1.1667 | 2.6878 | 0.43406 | 0.0034718 | 108 | 1.0809
[9 empty] | 109 | 4.2 | 4.454 | 1 | 0.2531 | 3.6388 | 0.069558 | 0.0050338 | 4 | 1.12 | 0.0056379 | 109 | 1.1667 | 2.6787 | 0.43554 | 0.0034837 | 109 | 1.0838
[9 empty] | 110 | 5.7 | 5.083 | 1 | 0.23801 | 3.8345 | 0.062069 | 0.0044919 | 5 | 1.12 | 0.0050309 | 110 | 1.1667 | 2.747 | 0.42471 | 0.003397 | 110 | 1.0618
[9 empty] | 111 | 9.8 | 7.827 | 1 | 0.17215 | 4.3697 | 0.039397 | 0.0028511 | 6 | 0.42 | 0.0011975 | 111 | 0.58333 | 2.9338 | 0.19883 | 0.0015904 | 111 | 1.0015
[9 empty] | 112 | 6.2 | 7.174 | 1 | 0.18782 | 3.8998 | 0.048162 | 0.0034855 | 7 | 0.7 | 0.0024398 | 112 | 0.58333 | 2.7698 | 0.21061 | 0.0016845 | 112 | 1.0544
[9 empty] | 113 | 5.4 | 6.248 | 1 | 0.21005 | 3.7954 | 0.055343 | 0.0040051 | 1 | 1.4 | 0.0056071 | 113 | 1.1667 | 2.7333 | 0.42683 | 0.003414 | 113 | 1.0662
[9 empty] | 114 | 7.1 | 6.481 | 1 | 0.20446 | 4.0173 | 0.050894 | 0.0036832 | 2 | 1.12 | 0.0041251 | 114 | 1.1667 | 2.8108 | 0.41507 | 0.0033199 | 114 | 1.0412
[9 empty] | 115 | 5.1 | 5.722 | 1 | 0.22267 | 3.7562 | 0.059281 | 0.0042901 | 3 | 1.12 | 0.0048049 | 115 | 1.1667 | 2.7197 | 0.42897 | 0.0034311 | 115 | 1.0706
[9 empty] | 116 | 4.9 | 5.266 | 1 | 0.23362 | 3.7301 | 0.062629 | 0.0045324 | 4 | 1.12 | 0.0050763 | 116 | 1.1667 | 2.7106 | 0.43042 | 0.0034427 | 116 | 1.0735
[9 empty] | 117 | 5.1 | 5.042 | 1 | 0.23899 | 3.7562 | 0.063625 | 0.0046045 | 5 | 1.12 | 0.005157 | 117 | 1.1667 | 2.7197 | 0.42897 | 0.0034311 | 117 | 1.0706
[9 empty] | 118 | 6.5 | 5.87 | 1 | 0.21912 | 3.939 | 0.055629 | 0.0040258 | 6 | 0.42 | 0.0016908 | 118 | 0.58333 | 2.7834 | 0.20957 | 0.0016763 | 118 | 1.05
[9 empty] | 119 | 6 | 6.019 | 1 | 0.21554 | 3.8737 | 0.055643 | 0.0040268 | 7 | 0.7 | 0.0028188 | 119 | 0.58333 | 2.7607 | 0.2113 | 0.0016901 | 119 | 1.0574
[9 empty] | 120 | 9.8 | 8.236 | 1 | 0.16234 | 4.3697 | 0.037151 | 0.0026885 | 1 | 1.4 | 0.003764 | 120 | 1.1667 | 2.9338 | 0.39767 | 0.0031807 | 120 | 1.0015
[9 empty] | 121 | 12 | 10.522 | 1 | 0.10747 | 4.6568 | 0.023078 | 0.0016702 | 2 | 1.12 | 0.0018706 | 121 | 1.1667 | 3.034 | 0.38453 | 0.0030757 | 121 | 0.96912
[9 empty] | 122 | 10.3 | 10.723 | 1 | 0.10265 | 4.4349 | 0.023145 | 0.001675 | 3 | 1.12 | 0.001876 | 122 | 1.1667 | 2.9566 | 0.3946 | 0.0031562 | 122 | 0.99412
[9 empty] | 123 | 11.4 | 11.165 | 1 | 0.09204 | 4.5785 | 0.020103 | 0.0014548 | 4 | 1.12 | 0.0016294 | 123 | 1.1667 | 3.0067 | 0.38803 | 0.0031036 | 123 | 0.97794
[9 empty] | 124 | 8.4 | 9.536 | 1 | 0.13114 | 4.187 | 0.03132 | 0.0022666 | 5 | 1.12 | 0.0025386 | 124 | 1.1667 | 2.87 | 0.4065 | 0.0032514 | 124 | 1.0221
[9 empty] | 125 | 7.4 | 8.25 | 1 | 0.162 | 4.0564 | 0.039937 | 0.0028902 | 6 | 0.42 | 0.0012139 | 125 | 0.58333 | 2.8244 | 0.20653 | 0.0016519 | 125 | 1.0368
[9 empty] | 126 | 11.4 | 9.82 | 1 | 0.12432 | 4.5785 | 0.027153 | 0.001965 | 7 | 0.7 | 0.0013755 | 126 | 0.58333 | 3.0067 | 0.19401 | 0.0015518 | 126 | 0.97794
[9 empty] | 127 | 12.6 | 11.524 | 1 | 0.083424 | 4.7351 | 0.017618 | 0.001275 | 1 | 1.4 | 0.001785 | 127 | 1.1667 | 3.0613 | 0.3811 | 0.0030482 | 127 | 0.96029
[9 empty] | 128 | 8.8 | 10.266 | 1 | 0.11362 | 4.2392 | 0.026802 | 0.0019396 | 2 | 1.12 | 0.0021723 | 128 | 1.1667 | 2.8882 | 0.40394 | 0.0032309 | 128 | 1.0162
[9 empty] | 129 | 6.8 | 8.192 | 1 | 0.16339 | 3.9781 | 0.041073 | 0.0029724 | 3 | 1.12 | 0.0033291 | 129 | 1.1667 | 2.7971 | 0.4171 | 0.0033361 | 129 | 1.0456
[9 empty] | 130 | 7.2 | 7.308 | 1 | 0.18461 | 4.0303 | 0.045805 | 0.0033148 | 4 | 1.12 | 0.0037126 | 130 | 1.1667 | 2.8153 | 0.4144 | 0.0033145 | 130 | 1.0397
[9 empty] | 131 | 13.1 | 10.507 | 1 | 0.10783 | 4.8004 | 0.022463 | 0.0016256 | 5 | 1.12 | 0.0018207 | 131 | 1.1667 | 3.0841 | 0.37828 | 0.0030257 | 131 | 0.95294
[9 empty] | 132 | 15.2 | 13.471 | 1 | 0.036696 | 5.0745 | 0.0072315 | 0.00052333 | 6 | 0.42 | 0.0002198 | 132 | 0.58333 | 3.1798 | 0.18345 | 0.0014673 | 132 | 0.92206
[9 empty] | 133 | 14.7 | 14.621 | 1 | 0.009096 | 5.0092 | 0.0018158 | 0.00013141 | 7 | 0.7 | 9.1988e-05 | 133 | 0.58333 | 3.157 | 0.18477 | 0.0014779 | 133 | 0.92941
[9 empty] | 134 | 15.2 | 15.055 | 0 | 0 | 5.0745 | 0 | 0 | 1 | 1.4 | 0 | 134 | 1.1667 | 3.1798 | 0.3669 | 0.0029347 | 134 | 0.92206
[9 empty] | 135 | 15 | 15.016 | 0 | 0 | 5.0484 | 0 | 0 | 2 | 1.12 | 0 | 135 | 1.1667 | 3.1707 | 0.36796 | 0.0029431 | 135 | 0.925
[9 empty] | 136 | 17.5 | 16.453 | 0 | 0 | 5.3747 | 0 | 0 | 3 | 1.12 | 0 | 136 | 1.1667 | 3.2846 | 0.3552 | 0.002841 | 136 | 0.88824
[9 empty] | 137 | 21.8 | 19.601 | 0 | 0 | 5.9359 | 0 | 0 | 4 | 1.12 | 0 | 137 | 1.1667 | 3.4805 | 0.33521 | 0.0026811 | 137 | 0.825
[9 empty] | 138 | 18.9 | 19.545 | 0 | 0 | 5.5574 | 0 | 0 | 5 | 1.12 | 0 | 138 | 1.1667 | 3.3483 | 0.34843 | 0.0027869 | 138 | 0.86765
[9 empty] | 139 | 14.6 | 16.855 | 0 | 0 | 4.9962 | 0 | 0 | 6 | 0.42 | 0 | 139 | 0.58333 | 3.1524 | 0.18504 | 0.00148 | 139 | 0.93088
[9 empty] | 140 | 13.8 | 14.746 | 1 | 0.006096 | 4.8918 | 0.0012462 | 9.0184e-05 | 7 | 0.7 | 6.3129e-05 | 140 | 0.58333 | 3.116 | 0.18721 | 0.0014974 | 140 | 0.94265
[9 empty] | 141 | 14.6 | 14.368 | 1 | 0.015168 | 4.9962 | 0.0030359 | 0.00021971 | 1 | 1.4 | 0.00030759 | 141 | 1.1667 | 3.1524 | 0.37008 | 0.0029601 | 141 | 0.93088
[9 empty] | 142 | 16.9 | 15.799 | 0 | 0 | 5.2964 | 0 | 0 | 2 | 1.12 | 0 | 142 | 1.1667 | 3.2572 | 0.35818 | 0.0028649 | 142 | 0.89706
[9 empty] | 143 | 16.7 | 16.464 | 0 | 0 | 5.2703 | 0 | 0 | 3 | 1.12 | 0 | 143 | 1.1667 | 3.2481 | 0.35918 | 0.0028729 | 143 | 0.9
[9 empty] | 144 | 13.7 | 15.018 | 0 | 0 | 4.8787 | 0 | 0 | 4 | 1.12 | 0 | 144 | 1.1667 | 3.1114 | 0.37496 | 0.0029991 | 144 | 0.94412
[9 empty] | 145 | 14.6 | 14.633 | 1 | 0.008808 | 4.9962 | 0.0017629 | 0.00012758 | 5 | 1.12 | 0.00014289 | 145 | 1.1667 | 3.1524 | 0.37008 | 0.0029601 | 145 | 0.93088
[9 empty] | 146 | 17.1 | 15.899 | 0 | 0 | 5.3225 | 0 | 0 | 6 | 0.42 | 0 | 146 | 0.58333 | 3.2663 | 0.17859 | 0.0014284 | 146 | 0.89412
[9 empty] | 147 | 21 | 18.973 | 0 | 0 | 5.8315 | 0 | 0 | 7 | 0.7 | 0 | 147 | 0.58333 | 3.444 | 0.16938 | 0.0013548 | 147 | 0.83676
[9 empty] | 148 | 20.5 | 20.169 | 0 | 0 | 5.7662 | 0 | 0 | 1 | 1.4 | 0 | 148 | 1.1667 | 3.4212 | 0.34101 | 0.0027275 | 148 | 0.84412
[9 empty] | 149 | 20.3 | 20.456 | 0 | 0 | 5.7401 | 0 | 0 | 2 | 1.12 | 0 | 149 | 1.1667 | 3.4121 | 0.34192 | 0.0027348 | 149 | 0.84706
[9 empty] | 150 | 20.6 | 20.499 | 0 | 0 | 5.7793 | 0 | 0 | 3 | 1.12 | 0 | 150 | 1.1667 | 3.4258 | 0.34055 | 0.0027239 | 150 | 0.84265
[9 empty] | 151 | 16 | 17.936 | 0 | 0 | 5.1789 | 0 | 0 | 4 | 1.12 | 0 | 151 | 1.1667 | 3.2162 | 0.36274 | 0.0029014 | 151 | 0.91029
[9 empty] | 152 | 14.2 | 15.618 | 0 | 0 | 4.944 | 0 | 0 | 5 | 1.12 | 0 | 152 | 1.1667 | 3.1342 | 0.37223 | 0.0029773 | 152 | 0.93676
[9 empty] | 153 | 18.6 | 16.96 | 0 | 0 | 5.5183 | 0 | 0 | 6 | 0.42 | 0 | 153 | 0.58333 | 3.3347 | 0.17493 | 0.0013992 | 153 | 0.87206
[9 empty] | 154 | 19.1 | 18.269 | 0 | 0 | 5.5835 | 0 | 0 | 7 | 0.7 | 0 | 154 | 0.58333 | 3.3574 | 0.17374 | 0.0013897 | 154 | 0.86471
[9 empty] | 155 | 16.3 | 17.434 | 0 | 0 | 5.2181 | 0 | 0 | 1 | 1.4 | 0 | 155 | 1.1667 | 3.2299 | 0.36121 | 0.0028891 | 155 | 0.90588
[9 empty] | 156 | 15.8 | 16.407 | 0 | 0 | 5.1528 | 0 | 0 | 2 | 1.12 | 0 | 156 | 1.1667 | 3.2071 | 0.36377 | 0.0029096 | 156 | 0.91324
[9 empty] | 157 | 16.3 | 16.155 | 0 | 0 | 5.2181 | 0 | 0 | 3 | 1.12 | 0 | 157 | 1.1667 | 3.2299 | 0.36121 | 0.0028891 | 157 | 0.90588
[9 empty] | 158 | 12.5 | 14.064 | 1 | 0.022464 | 4.7221 | 0.0047572 | 0.00034427 | 4 | 1.12 | 0.00038559 | 158 | 1.1667 | 3.0568 | 0.38166 | 0.0030527 | 158 | 0.96176
[9 empty] | 159 | 15.5 | 14.742 | 1 | 0.006192 | 5.1136 | 0.0012109 | 8.763e-05 | 5 | 1.12 | 9.8145e-05 | 159 | 1.1667 | 3.1934 | 0.36533 | 0.0029221 | 159 | 0.91765
[9 empty] | 160 | 16.5 | 15.65 | 0 | 0 | 5.2442 | 0 | 0 | 6 | 0.42 | 0 | 160 | 0.58333 | 3.239 | 0.1801 | 0.0014405 | 160 | 0.90294
[9 empty] | 161 | 16.6 | 16.417 | 0 | 0 | 5.2572 | 0 | 0 | 7 | 0.7 | 0 | 161 | 0.58333 | 3.2436 | 0.17984 | 0.0014385 | 161 | 0.90147
[9 empty] | 162 | 19.9 | 18.467 | 0 | 0 | 5.6879 | 0 | 0 | 1 | 1.4 | 0 | 162 | 1.1667 | 3.3939 | 0.34375 | 0.0027495 | 162 | 0.85294
[9 empty] | 163 | 16.2 | 17.329 | 0 | 0 | 5.205 | 0 | 0 | 2 | 1.12 | 0 | 163 | 1.1667 | 3.2253 | 0.36172 | 0.0028932 | 163 | 0.90735
[9 empty] | 164 | 15.9 | 16.547 | 0 | 0 | 5.1659 | 0 | 0 | 3 | 1.12 | 0 | 164 | 1.1667 | 3.2117 | 0.36326 | 0.0029055 | 164 | 0.91176
[9 empty] | 165 | 16 | 15.999 | 0 | 0 | 5.1789 | 0 | 0 | 4 | 1.12 | 0 | 165 | 1.1667 | 3.2162 | 0.36274 | 0.0029014 | 165 | 0.91029
[9 empty] | 166 | 19 | 17.696 | 0 | 0 | 5.5705 | 0 | 0 | 5 | 1.12 | 0 | 166 | 1.1667 | 3.3529 | 0.34796 | 0.0027831 | 166 | 0.86618
[9 empty] | 167 | 15.5 | 16.585 | 0 | 0 | 5.1136 | 0 | 0 | 6 | 0.42 | 0 | 167 | 0.58333 | 3.1934 | 0.18267 | 0.001461 | 167 | 0.91765
[9 empty] | 168 | 16.1 | 16.332 | 0 | 0 | 5.192 | 0 | 0 | 7 | 0.7 | 0 | 168 | 0.58333 | 3.2208 | 0.18112 | 0.0014486 | 168 | 0.90882
[9 empty] | 169 | 19.6 | 18.011 | 0 | 0 | 5.6488 | 0 | 0 | 1 | 1.4 | 0 | 169 | 1.1667 | 3.3802 | 0.34514 | 0.0027606 | 169 | 0.85735
[9 empty] | 170 | 23.5 | 21.333 | 0 | 0 | 6.1578 | 0 | 0 | 2 | 1.12 | 0 | 170 | 1.1667 | 3.5579 | 0.32791 | 0.0026228 | 170 | 0.8
[9 empty] | 171 | 20.2 | 21.073 | 0 | 0 | 5.7271 | 0 | 0 | 3 | 1.12 | 0 | 171 | 1.1667 | 3.4076 | 0.34238 | 0.0027385 | 171 | 0.84853
[9 empty] | 172 | 17.3 | 19.009 | 0 | 0 | 5.3486 | 0 | 0 | 4 | 1.12 | 0 | 172 | 1.1667 | 3.2754 | 0.35619 | 0.0028489 | 172 | 0.89118
[9 empty] | 173 | 21.5 | 20.1 | 0 | 0 | 5.8968 | 0 | 0 | 5 | 1.12 | 0 | 173 | 1.1667 | 3.4668 | 0.33653 | 0.0026917 | 173 | 0.82941
[9 empty] | 174 | 18.7 | 19.316 | 0 | 0 | 5.5313 | 0 | 0 | 6 | 0.42 | 0 | 174 | 0.58333 | 3.3392 | 0.17469 | 0.0013973 | 174 | 0.87059
[9 empty] | 175 | 16.9 | 18.066 | 0 | 0 | 5.2964 | 0 | 0 | 7 | 0.7 | 0 | 175 | 0.58333 | 3.2572 | 0.17909 | 0.0014324 | 175 | 0.89706
[9 empty] | 176 | 16.4 | 16.867 | 0 | 0 | 5.2311 | 0 | 0 | 1 | 1.4 | 0 | 176 | 1.1667 | 3.2344 | 0.3607 | 0.0028851 | 176 | 0.90441
[9 empty] | 177 | 15.6 | 16.014 | 0 | 0 | 5.1267 | 0 | 0 | 2 | 1.12 | 0 | 177 | 1.1667 | 3.198 | 0.36481 | 0.0029179 | 177 | 0.91618
[9 empty] | 178 | 15.5 | 15.655 | 0 | 0 | 5.1136 | 0 | 0 | 3 | 1.12 | 0 | 178 | 1.1667 | 3.1934 | 0.36533 | 0.0029221 | 178 | 0.91765
[9 empty] | 179 | 17.9 | 16.882 | 0 | 0 | 5.4269 | 0 | 0 | 4 | 1.12 | 0 | 179 | 1.1667 | 3.3028 | 0.35324 | 0.0028254 | 179 | 0.88235
[9 empty] | 180 | 17.5 | 17.336 | 0 | 0 | 5.3747 | 0 | 0 | 5 | 1.12 | 0 | 180 | 1.1667 | 3.2846 | 0.3552 | 0.002841 | 180 | 0.88824
[9 empty] | 181 | 15.6 | 16.473 | 0 | 0 | 5.1267 | 0 | 0 | 6 | 0.42 | 0 | 181 | 0.58333 | 3.198 | 0.18241 | 0.001459 | 181 | 0.91618
[9 empty] | 182 | 16.2 | 16.208 | 0 | 0 | 5.205 | 0 | 0 | 7 | 0.7 | 0 | 182 | 0.58333 | 3.2253 | 0.18086 | 0.0014466 | 182 | 0.90735
[9 empty] | 183 | 15.1 | 15.489 | 0 | 0 | 5.0614 | 0 | 0 | 1 | 1.4 | 0 | 183 | 1.1667 | 3.1752 | 0.36743 | 0.0029389 | 183 | 0.92353
[9 empty] | 184 | 15.8 | 15.653 | 0 | 0 | 5.1528 | 0 | 0 | 2 | 1.12 | 0 | 184 | 1.1667 | 3.2071 | 0.36377 | 0.0029096 | 184 | 0.91324
[9 empty] | 185 | 15.8 | 15.702 | 0 | 0 | 5.1528 | 0 | 0 | 3 | 1.12 | 0 | 185 | 1.1667 | 3.2071 | 0.36377 | 0.0029096 | 185 | 0.91324
[9 empty] | 186 | 16.4 | 16.142 | 0 | 0 | 5.2311 | 0 | 0 | 4 | 1.12 | 0 | 186 | 1.1667 | 3.2344 | 0.3607 | 0.0028851 | 186 | 0.90441
[9 empty] | 187 | 19.2 | 17.912 | 0 | 0 | 5.5966 | 0 | 0 | 5 | 1.12 | 0 | 187 | 1.1667 | 3.362 | 0.34702 | 0.0027756 | 187 | 0.86324
[9 empty] | 188 | 21.8 | 20.29 | 0 | 0 | 5.9359 | 0 | 0 | 6 | 0.42 | 0 | 188 | 0.58333 | 3.4805 | 0.1676 | 0.0013406 | 188 | 0.825
[9 empty] | 189 | 18.2 | 19.384 | 0 | 0 | 5.4661 | 0 | 0 | 7 | 0.7 | 0 | 189 | 0.58333 | 3.3164 | 0.17589 | 0.0014069 | 189 | 0.87794
[9 empty] | 190 | 17.5 | 18.305 | 0 | 0 | 5.3747 | 0 | 0 | 1 | 1.4 | 0 | 190 | 1.1667 | 3.2846 | 0.3552 | 0.002841 | 190 | 0.88824
[9 empty] | 191 | 17.6 | 17.655 | 0 | 0 | 5.3877 | 0 | 0 | 2 | 1.12 | 0 | 191 | 1.1667 | 3.2891 | 0.35471 | 0.0028371 | 191 | 0.88676
[9 empty] | 192 | 17.9 | 17.757 | 0 | 0 | 5.4269 | 0 | 0 | 3 | 1.12 | 0 | 192 | 1.1667 | 3.3028 | 0.35324 | 0.0028254 | 192 | 0.88235
[9 empty] | 193 | 15.2 | 16.319 | 0 | 0 | 5.0745 | 0 | 0 | 4 | 1.12 | 0 | 193 | 1.1667 | 3.1798 | 0.3669 | 0.0029347 | 193 | 0.92206
[9 empty] | 194 | 15.2 | 15.578 | 0 | 0 | 5.0745 | 0 | 0 | 5 | 1.12 | 0 | 194 | 1.1667 | 3.1798 | 0.3669 | 0.0029347 | 194 | 0.92206
[9 empty] | 195 | 15.2 | 15.2 | 0 | 0 | 5.0745 | 0 | 0 | 6 | 0.42 | 0 | 195 | 0.58333 | 3.1798 | 0.18345 | 0.0014673 | 195 | 0.92206
[9 empty] | 196 | 16.3 | 15.827 | 0 | 0 | 5.2181 | 0 | 0 | 7 | 0.7 | 0 | 196 | 0.58333 | 3.2299 | 0.1806 | 0.0014446 | 196 | 0.90588
[9 empty] | 197 | 17.1 | 16.602 | 0 | 0 | 5.3225 | 0 | 0 | 1 | 1.4 | 0 | 197 | 1.1667 | 3.2663 | 0.35718 | 0.0028569 | 197 | 0.89412
[9 empty] | 198 | 17.6 | 17.273 | 0 | 0 | 5.3877 | 0 | 0 | 2 | 1.12 | 0 | 198 | 1.1667 | 3.2891 | 0.35471 | 0.0028371 | 198 | 0.88676
[9 empty] | 199 | 17.3 | 17.359 | 0 | 0 | 5.3486 | 0 | 0 | 3 | 1.12 | 0 | 199 | 1.1667 | 3.2754 | 0.35619 | 0.0028489 | 199 | 0.89118
[9 empty] | 200 | 21.2 | 19.565 | 0 | 0 | 5.8576 | 0 | 0 | 4 | 1.12 | 0 | 200 | 1.1667 | 3.4531 | 0.33786 | 0.0027024 | 200 | 0.83382
[9 empty] | 201 | 19.9 | 19.913 | 0 | 0 | 5.6879 | 0 | 0 | 5 | 1.12 | 0 | 201 | 1.1667 | 3.3939 | 0.34375 | 0.0027495 | 201 | 0.85294
[9 empty] | 202 | 18.6 | 19.341 | 0 | 0 | 5.5183 | 0 | 0 | 6 | 0.42 | 0 | 202 | 0.58333 | 3.3347 | 0.17493 | 0.0013992 | 202 | 0.87206
[9 empty] | 203 | 19 | 19.01 | 0 | 0 | 5.5705 | 0 | 0 | 7 | 0.7 | 0 | 203 | 0.58333 | 3.3529 | 0.17398 | 0.0013916 | 203 | 0.86618
[9 empty] | 204 | 18 | 18.374 | 0 | 0 | 5.4399 | 0 | 0 | 1 | 1.4 | 0 | 204 | 1.1667 | 3.3073 | 0.35275 | 0.0028215 | 204 | 0.88088
[9 empty] | 205 | 15.4 | 16.658 | 0 | 0 | 5.1006 | 0 | 0 | 2 | 1.12 | 0 | 205 | 1.1667 | 3.1889 | 0.36585 | 0.0029263 | 205 | 0.91912
[9 empty] | 206 | 16.4 | 16.334 | 0 | 0 | 5.2311 | 0 | 0 | 3 | 1.12 | 0 | 206 | 1.1667 | 3.2344 | 0.3607 | 0.0028851 | 206 | 0.90441
[9 empty] | 207 | 18.3 | 17.343 | 0 | 0 | 5.4791 | 0 | 0 | 4 | 1.12 | 0 | 207 | 1.1667 | 3.321 | 0.3513 | 0.0028099 | 207 | 0.87647
[9 empty] | 208 | 18.6 | 18.205 | 0 | 0 | 5.5183 | 0 | 0 | 5 | 1.12 | 0 | 208 | 1.1667 | 3.3347 | 0.34986 | 0.0027983 | 208 | 0.87206
[9 empty] | 209 | 16.1 | 17.133 | 0 | 0 | 5.192 | 0 | 0 | 6 | 0.42 | 0 | 209 | 0.58333 | 3.2208 | 0.18112 | 0.0014486 | 209 | 0.90882
[9 empty] | 210 | 17.9 | 17.476 | 0 | 0 | 5.4269 | 0 | 0 | 7 | 0.7 | 0 | 210 | 0.58333 | 3.3028 | 0.17662 | 0.0014127 | 210 | 0.88235
[9 empty] | 211 | 20.4 | 19.073 | 0 | 0 | 5.7532 | 0 | 0 | 1 | 1.4 | 0 | 211 | 1.1667 | 3.4167 | 0.34146 | 0.0027312 | 211 | 0.84559
[9 empty] | 212 | 19.9 | 19.765 | 0 | 0 | 5.6879 | 0 | 0 | 2 | 1.12 | 0 | 212 | 1.1667 | 3.3939 | 0.34375 | 0.0027495 | 212 | 0.85294
[9 empty] | 213 | 19.9 | 19.97 | 0 | 0 | 5.6879 | 0 | 0 | 3 | 1.12 | 0 | 213 | 1.1667 | 3.3939 | 0.34375 | 0.0027495 | 213 | 0.85294
[9 empty] | 214 | 18.7 | 19.216 | 0 | 0 | 5.5313 | 0 | 0 | 4 | 1.12 | 0 | 214 | 1.1667 | 3.3392 | 0.34938 | 0.0027945 | 214 | 0.87059
[9 empty] | 215 | 19.9 | 19.552 | 0 | 0 | 5.6879 | 0 | 0 | 5 | 1.12 | 0 | 215 | 1.1667 | 3.3939 | 0.34375 | 0.0027495 | 215 | 0.85294
[9 empty] | 216 | 17.6 | 18.421 | 0 | 0 | 5.3877 | 0 | 0 | 6 | 0.42 | 0 | 216 | 0.58333 | 3.2891 | 0.17735 | 0.0014186 | 216 | 0.88676
[9 empty] | 217 | 15.8 | 16.896 | 0 | 0 | 5.1528 | 0 | 0 | 7 | 0.7 | 0 | 217 | 0.58333 | 3.2071 | 0.18189 | 0.0014548 | 217 | 0.91324
[9 empty] | 218 | 16.1 | 16.223 | 0 | 0 | 5.192 | 0 | 0 | 1 | 1.4 | 0 | 218 | 1.1667 | 3.2208 | 0.36223 | 0.0028973 | 218 | 0.90882
[9 empty] | 219 | 17.9 | 17.084 | 0 | 0 | 5.4269 | 0 | 0 | 2 | 1.12 | 0 | 219 | 1.1667 | 3.3028 | 0.35324 | 0.0028254 | 219 | 0.88235
[9 empty] | 220 | 17.5 | 17.42 | 0 | 0 | 5.3747 | 0 | 0 | 3 | 1.12 | 0 | 220 | 1.1667 | 3.2846 | 0.3552 | 0.002841 | 220 | 0.88824
[9 empty] | 221 | 17 | 17.271 | 0 | 0 | 5.3094 | 0 | 0 | 4 | 1.12 | 0 | 221 | 1.1667 | 3.2618 | 0.35768 | 0.0028609 | 221 | 0.89559
[9 empty] | 222 | 16.7 | 16.899 | 0 | 0 | 5.2703 | 0 | 0 | 5 | 1.12 | 0 | 222 | 1.1667 | 3.2481 | 0.35918 | 0.0028729 | 222 | 0.9
[9 empty] | 223 | 15 | 15.773 | 0 | 0 | 5.0484 | 0 | 0 | 6 | 0.42 | 0 | 223 | 0.58333 | 3.1707 | 0.18398 | 0.0014715 | 223 | 0.925
[9 empty] | 224 | 15.5 | 15.523 | 0 | 0 | 5.1136 | 0 | 0 | 7 | 0.7 | 0 | 224 | 0.58333 | 3.1934 | 0.18267 | 0.001461 | 224 | 0.91765
[9 empty] | 225 | 14.5 | 14.86 | 1 | 0.00336 | 4.9831 | 0.00067428 | 4.8797e-05 | 1 | 1.4 | 6.8315e-05 | 225 | 1.1667 | 3.1479 | 0.37062 | 0.0029644 | 225 | 0.93235
[9 empty] | 226 | 16.4 | 15.723 | 0 | 0 | 5.2311 | 0 | 0 | 2 | 1.12 | 0 | 226 | 1.1667 | 3.2344 | 0.3607 | 0.0028851 | 226 | 0.90441
[9 empty] | 227 | 20.3 | 18.357 | 0 | 0 | 5.7401 | 0 | 0 | 3 | 1.12 | 0 | 227 | 1.1667 | 3.4121 | 0.34192 | 0.0027348 | 227 | 0.84706
[9 empty] | 228 | 18.5 | 18.728 | 0 | 0 | 5.5052 | 0 | 0 | 4 | 1.12 | 0 | 228 | 1.1667 | 3.3301 | 0.35034 | 0.0028022 | 228 | 0.87353
[9 empty] | 229 | 18.1 | 18.524 | 0 | 0 | 5.453 | 0 | 0 | 5 | 1.12 | 0 | 229 | 1.1667 | 3.3119 | 0.35227 | 0.0028176 | 229 | 0.87941
[9 empty] | 230 | 17.3 | 17.7 | 0 | 0 | 5.3486 | 0 | 0 | 6 | 0.42 | 0 | 230 | 0.58333 | 3.2754 | 0.17809 | 0.0014245 | 230 | 0.89118
[9 empty] | 231 | 14.6 | 15.873 | 0 | 0 | 4.9962 | 0 | 0 | 7 | 0.7 | 0 | 231 | 0.58333 | 3.1524 | 0.18504 | 0.00148 | 231 | 0.93088
[9 empty] | 232 | 14 | 14.636 | 1 | 0.008736 | 4.9179 | 0.0017764 | 0.00012855 | 1 | 1.4 | 0.00017998 | 232 | 1.1667 | 3.1251 | 0.37332 | 0.002986 | 232 | 0.93971
[9 empty] | 233 | 14.6 | 14.426 | 1 | 0.013776 | 4.9962 | 0.0027573 | 0.00019954 | 2 | 1.12 | 0.00022349 | 233 | 1.1667 | 3.1524 | 0.37008 | 0.0029601 | 233 | 0.93088
[9 empty] | 234 | 13.6 | 13.946 | 1 | 0.025296 | 4.8657 | 0.0051989 | 0.00037624 | 3 | 1.12 | 0.00042139 | 234 | 1.1667 | 3.1069 | 0.37551 | 0.0030035 | 234 | 0.94559
[9 empty] | 235 | 15.1 | 14.595 | 1 | 0.00972 | 5.0614 | 0.0019204 | 0.00013898 | 4 | 1.12 | 0.00015565 | 235 | 1.1667 | 3.1752 | 0.36743 | 0.0029389 | 235 | 0.92353
[9 empty] | 236 | 17.8 | 16.429 | 0 | 0 | 5.4138 | 0 | 0 | 5 | 1.12 | 0 | 236 | 1.1667 | 3.2982 | 0.35373 | 0.0028293 | 236 | 0.88382
[9 empty] | 237 | 16.9 | 16.909 | 0 | 0 | 5.2964 | 0 | 0 | 6 | 0.42 | 0 | 237 | 0.58333 | 3.2572 | 0.17909 | 0.0014324 | 237 | 0.89706
[9 empty] | 238 | 18.3 | 17.824 | 0 | 0 | 5.4791 | 0 | 0 | 7 | 0.7 | 0 | 238 | 0.58333 | 3.321 | 0.17565 | 0.0014049 | 238 | 0.87647
[9 empty] | 239 | 16.6 | 17.135 | 0 | 0 | 5.2572 | 0 | 0 | 1 | 1.4 | 0 | 239 | 1.1667 | 3.2436 | 0.35969 | 0.0028769 | 239 | 0.90147
[9 empty] | 240 | 17.6 | 17.408 | 0 | 0 | 5.3877 | 0 | 0 | 2 | 1.12 | 0 | 240 | 1.1667 | 3.2891 | 0.35471 | 0.0028371 | 240 | 0.88676
[9 empty] | 241 | 20.5 | 19.113 | 0 | 0 | 5.7662 | 0 | 0 | 3 | 1.12 | 0 | 241 | 1.1667 | 3.4212 | 0.34101 | 0.0027275 | 241 | 0.84412
[9 empty] | 242 | 20.9 | 20.322 | 0 | 0 | 5.8185 | 0 | 0 | 4 | 1.12 | 0 | 242 | 1.1667 | 3.4395 | 0.3392 | 0.0027131 | 242 | 0.83824
[9 empty] | 243 | 15.7 | 17.88 | 0 | 0 | 5.1398 | 0 | 0 | 5 | 1.12 | 0 | 243 | 1.1667 | 3.2026 | 0.36429 | 0.0029138 | 243 | 0.91471
[9 empty] | 244 | 14 | 15.459 | 0 | 0 | 4.9179 | 0 | 0 | 6 | 0.42 | 0 | 244 | 0.58333 | 3.1251 | 0.18666 | 0.001493 | 244 | 0.93971
[9 empty] | 245 | 13 | 13.668 | 1 | 0.031968 | 4.7873 | 0.0066776 | 0.00048325 | 7 | 0.7 | 0.00033828 | 245 | 0.58333 | 3.0796 | 0.18942 | 0.0015151 | 245 | 0.95441
[9 empty] | 246 | 13.3 | 13.311 | 1 | 0.040536 | 4.8265 | 0.0083986 | 0.0006078 | 1 | 1.4 | 0.00085092 | 246 | 1.1667 | 3.0932 | 0.37717 | 0.0030168 | 246 | 0.95
[9 empty] | 247 | 14.6 | 13.999 | 1 | 0.024024 | 4.9962 | 0.0048085 | 0.00034798 | 2 | 1.12 | 0.00038974 | 247 | 1.1667 | 3.1524 | 0.37008 | 0.0029601 | 247 | 0.93088
[9 empty] | 248 | 16.5 | 15.501 | 0 | 0 | 5.2442 | 0 | 0 | 3 | 1.12 | 0 | 248 | 1.1667 | 3.239 | 0.36019 | 0.002881 | 248 | 0.90294
[9 empty] | 249 | 16 | 15.949 | 0 | 0 | 5.1789 | 0 | 0 | 4 | 1.12 | 0 | 249 | 1.1667 | 3.2162 | 0.36274 | 0.0029014 | 249 | 0.91029
[9 empty] | 250 | 14.4 | 15.158 | 0 | 0 | 4.9701 | 0 | 0 | 5 | 1.12 | 0 | 250 | 1.1667 | 3.1433 | 0.37116 | 0.0029687 | 250 | 0.93382
[9 empty] | 251 | 14.4 | 14.624 | 1 | 0.009024 | 4.9701 | 0.0018157 | 0.0001314 | 6 | 0.42 | 5.5187e-05 | 251 | 0.58333 | 3.1433 | 0.18558 | 0.0014843 | 251 | 0.93382
[9 empty] | 252 | 13.9 | 14.115 | 1 | 0.02124 | 4.9048 | 0.0043304 | 0.00031339 | 7 | 0.7 | 0.00021937 | 252 | 0.58333 | 3.1206 | 0.18693 | 0.0014952 | 252 | 0.94118
[9 empty] | 253 | 13.8 | 13.913 | 1 | 0.026088 | 4.8918 | 0.005333 | 0.00038595 | 1 | 1.4 | 0.00054033 | 253 | 1.1667 | 3.116 | 0.37441 | 0.0029947 | 253 | 0.94265
[9 empty] | 254 | 15.4 | 14.726 | 1 | 0.006576 | 5.1006 | 0.0012893 | 9.3302e-05 | 2 | 1.12 | 0.0001045 | 254 | 1.1667 | 3.1889 | 0.36585 | 0.0029263 | 254 | 0.91912
[9 empty] | 255 | 14 | 14.378 | 1 | 0.014928 | 4.9179 | 0.0030355 | 0.00021967 | 3 | 1.12 | 0.00024603 | 255 | 1.1667 | 3.1251 | 0.37332 | 0.002986 | 255 | 0.93971
[9 empty] | 256 | 13.3 | 13.797 | 1 | 0.028872 | 4.8265 | 0.005982 | 0.00043291 | 4 | 1.12 | 0.00048486 | 256 | 1.1667 | 3.0932 | 0.37717 | 0.0030168 | 256 | 0.95
[9 empty] | 257 | 12.1 | 12.714 | 1 | 0.054864 | 4.6699 | 0.011748 | 0.00085022 | 5 | 1.12 | 0.00095225 | 257 | 1.1667 | 3.0386 | 0.38395 | 0.003071 | 257 | 0.96765
[9 empty] | 258 | 12.4 | 12.439 | 1 | 0.061464 | 4.709 | 0.013052 | 0.00094458 | 6 | 0.42 | 0.00039673 | 258 | 0.58333 | 3.0522 | 0.19112 | 0.0015286 | 258 | 0.96324
[9 empty] | 259 | 10.7 | 11.389 | 1 | 0.086664 | 4.4872 | 0.019314 | 0.0013977 | 7 | 0.7 | 0.0009784 | 259 | 0.58333 | 2.9748 | 0.19609 | 0.0015684 | 259 | 0.98824
[9 empty] | 260 | 10.8 | 10.995 | 1 | 0.09612 | 4.5002 | 0.021359 | 0.0015457 | 1 | 1.4 | 0.002164 | 260 | 1.1667 | 2.9793 | 0.39159 | 0.0031321 | 260 | 0.98676
[9 empty] | 261 | 10.5 | 10.615 | 1 | 0.10524 | 4.461 | 0.023591 | 0.0017072 | 2 | 1.12 | 0.0019121 | 261 | 1.1667 | 2.9657 | 0.39339 | 0.0031465 | 261 | 0.99118
[9 empty] | 262 | 11 | 10.827 | 1 | 0.10015 | 4.5263 | 0.022127 | 0.0016013 | 3 | 1.12 | 0.0017934 | 262 | 1.1667 | 2.9884 | 0.39039 | 0.0031225 | 262 | 0.98382
[9 empty] | 263 | 11.9 | 11.443 | 1 | 0.085368 | 4.6438 | 0.018383 | 0.0013304 | 4 | 1.12 | 0.00149 | 263 | 1.1667 | 3.0294 | 0.38511 | 0.0030803 | 263 | 0.97059
[9 empty] | 264 | 13.4 | 12.629 | 1 | 0.056904 | 4.8396 | 0.011758 | 0.00085092 | 5 | 1.12 | 0.00095303 | 264 | 1.1667 | 3.0978 | 0.37661 | 0.0030123 | 264 | 0.94853
[9 empty] | 265 | 13.1 | 13.019 | 1 | 0.047544 | 4.8004 | 0.0099042 | 0.00071675 | 6 | 0.42 | 0.00030104 | 265 | 0.58333 | 3.0841 | 0.18914 | 0.0015128 | 265 | 0.95294
[9 empty] | 266 | 13.8 | 13.541 | 1 | 0.035016 | 4.8918 | 0.0071582 | 0.00051803 | 7 | 0.7 | 0.00036262 | 266 | 0.58333 | 3.116 | 0.18721 | 0.0014974 | 266 | 0.94265
[9 empty] | 267 | 14 | 13.816 | 1 | 0.028416 | 4.9179 | 0.0057781 | 0.00041816 | 1 | 1.4 | 0.00058542 | 267 | 1.1667 | 3.1251 | 0.37332 | 0.002986 | 267 | 0.93971
[9 empty] | 268 | 14.3 | 14.143 | 1 | 0.020568 | 4.957 | 0.0041493 | 0.00030028 | 2 | 1.12 | 0.00033631 | 268 | 1.1667 | 3.1388 | 0.37169 | 0.002973 | 268 | 0.93529
[9 empty] | 269 | 14.1 | 14.144 | 1 | 0.020544 | 4.9309 | 0.0041664 | 0.00030151 | 3 | 1.12 | 0.0003377 | 269 | 1.1667 | 3.1297 | 0.37278 | 0.0029816 | 269 | 0.93824
[9 empty] | 270 | 13.8 | 13.957 | 1 | 0.025032 | 4.8918 | 0.0051172 | 0.00037032 | 4 | 1.12 | 0.00041476 | 270 | 1.1667 | 3.116 | 0.37441 | 0.0029947 | 270 | 0.94265
[9 empty] | 271 | 14.3 | 14.127 | 1 | 0.020952 | 4.957 | 0.0042267 | 0.00030588 | 5 | 1.12 | 0.00034259 | 271 | 1.1667 | 3.1388 | 0.37169 | 0.002973 | 271 | 0.93529
[9 empty] | 272 | 16.9 | 15.712 | 0 | 0 | 5.2964 | 0 | 0 | 6 | 0.42 | 0 | 272 | 0.58333 | 3.2572 | 0.17909 | 0.0014324 | 272 | 0.89706
[9 empty] | 273 | 15.3 | 15.624 | 0 | 0 | 5.0875 | 0 | 0 | 7 | 0.7 | 0 | 273 | 0.58333 | 3.1843 | 0.18319 | 0.0014652 | 273 | 0.92059
[9 empty] | 274 | 12.5 | 13.928 | 1 | 0.025728 | 4.7221 | 0.0054484 | 0.0003943 | 1 | 1.4 | 0.00055202 | 274 | 1.1667 | 3.0568 | 0.38166 | 0.0030527 | 274 | 0.96176
[9 empty] | 275 | 14.1 | 13.804 | 1 | 0.028704 | 4.9309 | 0.0058212 | 0.00042128 | 2 | 1.12 | 0.00047183 | 275 | 1.1667 | 3.1297 | 0.37278 | 0.0029816 | 275 | 0.93824
[9 empty] | 276 | 12.2 | 12.793 | 1 | 0.052968 | 4.6829 | 0.011311 | 0.00081855 | 3 | 1.12 | 0.00091678 | 276 | 1.1667 | 3.0431 | 0.38338 | 0.0030664 | 276 | 0.96618
[9 empty] | 277 | 12.1 | 12.409 | 1 | 0.062184 | 4.6699 | 0.013316 | 0.00096366 | 4 | 1.12 | 0.0010793 | 277 | 1.1667 | 3.0386 | 0.38395 | 0.003071 | 277 | 0.96765
[9 empty] | 278 | 11.6 | 11.829 | 1 | 0.076104 | 4.6046 | 0.016528 | 0.0011961 | 5 | 1.12 | 0.0013396 | 278 | 1.1667 | 3.0158 | 0.38685 | 0.0030942 | 278 | 0.975
[9 empty] | 279 | 10.7 | 11.157 | 1 | 0.092232 | 4.4872 | 0.020555 | 0.0014875 | 6 | 0.42 | 0.00062476 | 279 | 0.58333 | 2.9748 | 0.19609 | 0.0015684 | 279 | 0.98824
[9 empty] | 280 | 10.9 | 10.94 | 1 | 0.09744 | 4.5133 | 0.02159 | 0.0015624 | 7 | 0.7 | 0.0010937 | 280 | 0.58333 | 2.9839 | 0.19549 | 0.0015637 | 280 | 0.98529
[9 empty] | 281 | 11.7 | 11.328 | 1 | 0.088128 | 4.6177 | 0.019085 | 0.0013812 | 1 | 1.4 | 0.0019336 | 281 | 1.1667 | 3.0203 | 0.38627 | 0.0030896 | 281 | 0.97353
[9 empty] | 282 | 10.2 | 10.733 | 1 | 0.10241 | 4.4219 | 0.023159 | 0.001676 | 2 | 1.12 | 0.0018771 | 282 | 1.1667 | 2.952 | 0.39521 | 0.0031611 | 282 | 0.99559
[9 empty] | 283 | 13.3 | 12.177 | 1 | 0.067752 | 4.8265 | 0.014037 | 0.0010159 | 3 | 1.12 | 0.0011378 | 283 | 1.1667 | 3.0932 | 0.37717 | 0.0030168 | 283 | 0.95
[9 empty] | 284 | 14.5 | 13.55 | 1 | 0.0348 | 4.9831 | 0.0069836 | 0.00050539 | 4 | 1.12 | 0.00056604 | 284 | 1.1667 | 3.1479 | 0.37062 | 0.0029644 | 284 | 0.93235
[9 empty] | 285 | 12.4 | 13.135 | 1 | 0.04476 | 4.709 | 0.0095051 | 0.00068788 | 5 | 1.12 | 0.00077042 | 285 | 1.1667 | 3.0522 | 0.38223 | 0.0030573 | 285 | 0.96324
[9 empty] | 286 | 13.4 | 13.264 | 1 | 0.041664 | 4.8396 | 0.0086091 | 0.00062303 | 6 | 0.42 | 0.00026167 | 286 | 0.58333 | 3.0978 | 0.18831 | 0.0015062 | 286 | 0.94853
[9 empty] | 287 | 15.3 | 14.343 | 1 | 0.015768 | 5.0875 | 0.0030993 | 0.0002243 | 7 | 0.7 | 0.00015701 | 287 | 0.58333 | 3.1843 | 0.18319 | 0.0014652 | 287 | 0.92059
[9 empty] | 288 | 14.6 | 14.635 | 1 | 0.00876 | 4.9962 | 0.0017533 | 0.00012689 | 1 | 1.4 | 0.00017764 | 288 | 1.1667 | 3.1524 | 0.37008 | 0.0029601 | 288 | 0.93088
[9 empty] | 289 | 16.8 | 15.952 | 0 | 0 | 5.2833 | 0 | 0 | 2 | 1.12 | 0 | 289 | 1.1667 | 3.2527 | 0.35868 | 0.0028689 | 289 | 0.89853
[9 empty] | 290 | 13.3 | 14.497 | 1 | 0.012072 | 4.8265 | 0.0025012 | 0.00018101 | 3 | 1.12 | 0.00020273 | 290 | 1.1667 | 3.0932 | 0.37717 | 0.0030168 | 290 | 0.95
[9 empty] | 291 | 11.9 | 12.992 | 1 | 0.048192 | 4.6438 | 0.010378 | 0.00075103 | 4 | 1.12 | 0.00084115 | 291 | 1.1667 | 3.0294 | 0.38511 | 0.0030803 | 291 | 0.97059
[9 empty] | 292 | 11.9 | 12.096 | 1 | 0.069696 | 4.6438 | 0.015008 | 0.0010861 | 5 | 1.12 | 0.0012165 | 292 | 1.1667 | 3.0294 | 0.38511 | 0.0030803 | 292 | 0.97059
[9 empty] | 293 | 13 | 12.527 | 1 | 0.059352 | 4.7873 | 0.012398 | 0.00089721 | 6 | 0.42 | 0.00037683 | 293 | 0.58333 | 3.0796 | 0.18942 | 0.0015151 | 293 | 0.95441
[9 empty] | 294 | 11.7 | 12.105 | 1 | 0.06948 | 4.6177 | 0.015047 | 0.0010889 | 7 | 0.7 | 0.00076223 | 294 | 0.58333 | 3.0203 | 0.19314 | 0.0015448 | 294 | 0.97353
[9 empty] | 295 | 10.2 | 11.027 | 1 | 0.095352 | 4.4219 | 0.021564 | 0.0015605 | 1 | 1.4 | 0.0021847 | 295 | 1.1667 | 2.952 | 0.39521 | 0.0031611 | 295 | 0.99559
[9 empty] | 296 | 10.8 | 10.752 | 1 | 0.10195 | 4.5002 | 0.022655 | 0.0016395 | 2 | 1.12 | 0.0018363 | 296 | 1.1667 | 2.9793 | 0.39159 | 0.0031321 | 296 | 0.98676
[9 empty] | 297 | 12.7 | 11.799 | 1 | 0.076824 | 4.7482 | 0.01618 | 0.0011709 | 3 | 1.12 | 0.0013114 | 297 | 1.1667 | 3.0659 | 0.38053 | 0.0030437 | 297 | 0.95882
[9 empty] | 298 | 13.5 | 12.89 | 1 | 0.05064 | 4.8526 | 0.010436 | 0.00075521 | 4 | 1.12 | 0.00084584 | 298 | 1.1667 | 3.1023 | 0.37606 | 0.0030079 | 298 | 0.94706
[9 empty] | 299 | 11.8 | 12.419 | 1 | 0.061944 | 4.6307 | 0.013377 | 0.00096806 | 5 | 1.12 | 0.0010842 | 299 | 1.1667 | 3.0249 | 0.38569 | 0.0030849 | 299 | 0.97206
[9 empty] | 300 | 10.9 | 11.525 | 1 | 0.0834 | 4.5133 | 0.018479 | 0.0013373 | 6 | 0.42 | 0.00056166 | 300 | 0.58333 | 2.9839 | 0.19549 | 0.0015637 | 300 | 0.98529
[9 empty] | 301 | 11.1 | 11.14 | 1 | 0.09264 | 4.5394 | 0.020408 | 0.0014769 | 7 | 0.7 | 0.0010338 | 301 | 0.58333 | 2.993 | 0.1949 | 0.0015589 | 301 | 0.98235
[9 empty] | 302 | 9.7 | 10.274 | 1 | 0.11342 | 4.3566 | 0.026035 | 0.0018841 | 1 | 1.4 | 0.0026378 | 302 | 1.1667 | 2.9292 | 0.39828 | 0.0031857 | 302 | 1.0029
[9 empty] | 303 | 6.8 | 8.243 | 1 | 0.16217 | 3.9781 | 0.040765 | 0.0029501 | 2 | 1.12 | 0.0033041 | 303 | 1.1667 | 2.7971 | 0.4171 | 0.0033361 | 303 | 1.0456
[9 empty] | 304 | 8 | 7.89 | 1 | 0.17064 | 4.1347 | 0.04127 | 0.0029866 | 3 | 1.12 | 0.003345 | 304 | 1.1667 | 2.8518 | 0.4091 | 0.0032722 | 304 | 1.0279
[9 empty] | 305 | 11.1 | 9.599 | 1 | 0.12962 | 4.5394 | 0.028556 | 0.0020665 | 4 | 1.12 | 0.0023145 | 305 | 1.1667 | 2.993 | 0.3898 | 0.0031178 | 305 | 0.98235
[9 empty] | 306 | 9.2 | 9.583 | 1 | 0.13001 | 4.2914 | 0.030295 | 0.0021924 | 5 | 1.12 | 0.0024555 | 306 | 1.1667 | 2.9064 | 0.40141 | 0.0032106 | 306 | 1.0103
[9 empty] | 307 | 7.8 | 8.668 | 1 | 0.15197 | 4.1086 | 0.036987 | 0.0026767 | 6 | 0.42 | 0.0011242 | 307 | 0.58333 | 2.8427 | 0.20521 | 0.0016413 | 307 | 1.0309
[9 empty] | 308 | 8.5 | 8.395 | 1 | 0.15852 | 4.2 | 0.037743 | 0.0027314 | 7 | 0.7 | 0.001912 | 308 | 0.58333 | 2.8746 | 0.20293 | 0.0016231 | 308 | 1.0206
[9 empty] | 309 | 8.6 | 8.459 | 1 | 0.15698 | 4.2131 | 0.037261 | 0.0026966 | 1 | 1.4 | 0.0037752 | 309 | 1.1667 | 2.8791 | 0.40522 | 0.0032411 | 309 | 1.0191
[9 empty] | 310 | 4.1 | 6.021 | 1 | 0.2155 | 3.6257 | 0.059435 | 0.0043013 | 2 | 1.12 | 0.0048174 | 310 | 1.1667 | 2.6741 | 0.43628 | 0.0034896 | 310 | 1.0853
[9 empty] | 311 | 2.5 | 3.818 | 1 | 0.26837 | 3.4169 | 0.078542 | 0.005684 | 3 | 1.12 | 0.006366 | 311 | 1.1667 | 2.6012 | 0.44851 | 0.0035874 | 311 | 1.1088
[9 empty] | 312 | 7.2 | 5.403 | 1 | 0.23033 | 4.0303 | 0.057149 | 0.0041358 | 4 | 1.12 | 0.0046321 | 312 | 1.1667 | 2.8153 | 0.4144 | 0.0033145 | 312 | 1.0397
[9 empty] | 313 | 7.6 | 6.77 | 1 | 0.19752 | 4.0825 | 0.048382 | 0.0035013 | 5 | 1.12 | 0.0039215 | 313 | 1.1667 | 2.8336 | 0.41173 | 0.0032932 | 313 | 1.0338
[9 empty] | 314 | 7.6 | 7.544 | 1 | 0.17894 | 4.0825 | 0.043832 | 0.003172 | 6 | 0.42 | 0.0013323 | 314 | 0.58333 | 2.8336 | 0.20587 | 0.0016466 | 314 | 1.0338
[9 empty] | 315 | 4.6 | 5.89 | 1 | 0.21864 | 3.691 | 0.059236 | 0.0042869 | 7 | 0.7 | 0.0030008 | 315 | 0.58333 | 2.6969 | 0.2163 | 0.0017301 | 315 | 1.0779
[9 empty] | 316 | 3.5 | 4.393 | 1 | 0.25457 | 3.5474 | 0.071762 | 0.0051933 | 1 | 1.4 | 0.0072706 | 316 | 1.1667 | 2.6468 | 0.44079 | 0.0035256 | 316 | 1.0941
[9 empty] | 317 | 4.1 | 3.996 | 1 | 0.2641 | 3.6257 | 0.07284 | 0.0052713 | 2 | 1.12 | 0.0059039 | 317 | 1.1667 | 2.6741 | 0.43628 | 0.0034896 | 317 | 1.0853
[9 empty] | 318 | 5.1 | 4.586 | 1 | 0.24994 | 3.7562 | 0.066539 | 0.0048153 | 3 | 1.12 | 0.0053932 | 318 | 1.1667 | 2.7197 | 0.42897 | 0.0034311 | 318 | 1.0706
[9 empty] | 319 | 8.8 | 7.069 | 1 | 0.19034 | 4.2392 | 0.044901 | 0.0032495 | 4 | 1.12 | 0.0036394 | 319 | 1.1667 | 2.8882 | 0.40394 | 0.0032309 | 319 | 1.0162
[9 empty] | 320 | 8.7 | 8.225 | 1 | 0.1626 | 4.2261 | 0.038475 | 0.0027844 | 5 | 1.12 | 0.0031185 | 320 | 1.1667 | 2.8837 | 0.40458 | 0.003236 | 320 | 1.0176
[9 empty] | 321 | 5.5 | 6.89 | 1 | 0.19464 | 3.8084 | 0.051107 | 0.0036986 | 6 | 0.42 | 0.0015534 | 321 | 0.58333 | 2.7379 | 0.21306 | 0.0017041 | 321 | 1.0647
[9 empty] | 322 | 4.9 | 5.606 | 1 | 0.22546 | 3.7301 | 0.060442 | 0.0043741 | 7 | 0.7 | 0.0030619 | 322 | 0.58333 | 2.7106 | 0.21521 | 0.0017213 | 322 | 1.0735
[9 empty] | 323 | 5.3 | 5.212 | 1 | 0.23491 | 3.7823 | 0.062108 | 0.0044947 | 1 | 1.4 | 0.0062925 | 323 | 1.1667 | 2.7288 | 0.42754 | 0.0034197 | 323 | 1.0676
[9 empty] | 324 | 4.5 | 4.788 | 1 | 0.24509 | 3.6779 | 0.066638 | 0.0048225 | 2 | 1.12 | 0.0054012 | 324 | 1.1667 | 2.6923 | 0.43333 | 0.003466 | 324 | 1.0794
[9 empty] | 325 | 8 | 6.607 | 1 | 0.20143 | 4.1347 | 0.048717 | 0.0035256 | 3 | 1.12 | 0.0039487 | 325 | 1.1667 | 2.8518 | 0.4091 | 0.0032722 | 325 | 1.0279
[9 empty] | 326 | 9.9 | 8.593 | 1 | 0.15377 | 4.3827 | 0.035085 | 0.0025391 | 4 | 1.12 | 0.0028437 | 326 | 1.1667 | 2.9383 | 0.39705 | 0.0031758 | 326 | 1
[9 empty] | 327 | 10.4 | 9.919 | 1 | 0.12194 | 4.448 | 0.027416 | 0.001984 | 5 | 1.12 | 0.0022221 | 327 | 1.1667 | 2.9611 | 0.394 | 0.0031514 | 327 | 0.99265
[9 empty] | 328 | 5.9 | 7.765 | 1 | 0.17364 | 3.8607 | 0.044977 | 0.0032549 | 6 | 0.42 | 0.0013671 | 328 | 0.58333 | 2.7561 | 0.21165 | 0.0016929 | 328 | 1.0588
[9 empty] | 329 | 2.8 | 4.763 | 1 | 0.24569 | 3.456 | 0.071089 | 0.0051447 | 7 | 0.7 | 0.0036013 | 329 | 0.58333 | 2.6149 | 0.22308 | 0.0017843 | 329 | 1.1044
[9 empty] | 330 | 3.5 | 3.633 | 1 | 0.27281 | 3.5474 | 0.076904 | 0.0055654 | 1 | 1.4 | 0.0077916 | 330 | 1.1667 | 2.6468 | 0.44079 | 0.0035256 | 330 | 1.0941
[9 empty] | 331 | 5 | 4.257 | 1 | 0.25783 | 3.7432 | 0.06888 | 0.0049848 | 2 | 1.12 | 0.005583 | 331 | 1.1667 | 2.7151 | 0.42969 | 0.0034369 | 331 | 1.0721
[9 empty] | 332 | 5.1 | 4.847 | 1 | 0.24367 | 3.7562 | 0.064871 | 0.0046947 | 3 | 1.12 | 0.005258 | 332 | 1.1667 | 2.7197 | 0.42897 | 0.0034311 | 332 | 1.0706
[9 empty] | 333 | 3 | 3.889 | 1 | 0.26666 | 3.4821 | 0.07658 | 0.005542 | 4 | 1.12 | 0.0062071 | 333 | 1.1667 | 2.624 | 0.44461 | 0.0035562 | 333 | 1.1015
[9 empty] | 334 | 2.6 | 3.066 | 1 | 0.28642 | 3.4299 | 0.083505 | 0.0060431 | 5 | 1.12 | 0.0067683 | 334 | 1.1667 | 2.6058 | 0.44772 | 0.0035811 | 334 | 1.1074
[9 empty] | 335 | 1.8 | 2.2 | 1 | 0.3072 | 3.3255 | 0.092376 | 0.0066852 | 6 | 0.42 | 0.0028078 | 335 | 0.58333 | 2.5693 | 0.22704 | 0.0018159 | 335 | 1.1191
[9 empty] | 336 | -0.1 | 0.829 | 1 | 0.3401 | 3.0775 | 0.11051 | 0.0079976 | 7 | 0.7 | 0.0055983 | 336 | 0.58333 | 2.4828 | 0.23495 | 0.0018793 | 336 | 1.1471
[9 empty] | 337 | 2.9 | 1.876 | 1 | 0.31498 | 3.4691 | 0.090795 | 0.0065707 | 1 | 1.4 | 0.009199 | 337 | 1.1667 | 2.6194 | 0.44539 | 0.0035624 | 337 | 1.1029
[9 empty] | 338 | 5.6 | 4.019 | 1 | 0.26354 | 3.8215 | 0.068964 | 0.0049908 | 2 | 1.12 | 0.0055897 | 338 | 1.1667 | 2.7424 | 0.42541 | 0.0034026 | 338 | 1.0632
[9 empty] | 339 | 7.5 | 6.305 | 1 | 0.20868 | 4.0695 | 0.051279 | 0.003711 | 3 | 1.12 | 0.0041563 | 339 | 1.1667 | 2.829 | 0.41239 | 0.0032985 | 339 | 1.0353
[9 empty] | 340 | 7.4 | 7.177 | 1 | 0.18775 | 4.0564 | 0.046285 | 0.0033496 | 4 | 1.12 | 0.0037515 | 340 | 1.1667 | 2.8244 | 0.41306 | 0.0033039 | 340 | 1.0368
[9 empty] | 341 | 6.1 | 6.673 | 1 | 0.19985 | 3.8868 | 0.051418 | 0.003721 | 5 | 1.12 | 0.0041676 | 341 | 1.1667 | 2.7652 | 0.42191 | 0.0033746 | 341 | 1.0559
[9 empty] | 342 | 2.6 | 4.287 | 1 | 0.25711 | 3.4299 | 0.074961 | 0.0054249 | 6 | 0.42 | 0.0022784 | 342 | 0.58333 | 2.6058 | 0.22386 | 0.0017905 | 342 | 1.1074
[9 empty] | 343 | 1.7 | 2.577 | 1 | 0.29815 | 3.3125 | 0.090009 | 0.0065138 | 7 | 0.7 | 0.0045597 | 343 | 0.58333 | 2.5648 | 0.22744 | 0.0018192 | 343 | 1.1206
[9 empty] | 344 | 0.6 | 1.199 | 1 | 0.33122 | 3.1689 | 0.10452 | 0.0075642 | 1 | 1.4 | 0.01059 | 344 | 1.1667 | 2.5147 | 0.46394 | 0.0037108 | 344 | 1.1368
[9 empty] | 345 | 0 | 0.412 | 1 | 0.35011 | 3.0906 | 0.11328 | 0.0081982 | 2 | 1.12 | 0.009182 | 345 | 1.1667 | 2.4873 | 0.46904 | 0.0037516 | 345 | 1.1456
[9 empty] | 346 | 1.1 | 0.711 | 1 | 0.34294 | 3.2342 | 0.10604 | 0.0076737 | 3 | 1.12 | 0.0085945 | 346 | 1.1667 | 2.5374 | 0.45978 | 0.0036775 | 346 | 1.1294
[9 empty] | 347 | 2.2 | 1.573 | 1 | 0.32225 | 3.3777 | 0.095404 | 0.0069043 | 4 | 1.12 | 0.0077328 | 347 | 1.1667 | 2.5876 | 0.45088 | 0.0036063 | 347 | 1.1132
[9 empty] | 348 | 3.1 | 2.559 | 1 | 0.29858 | 3.4952 | 0.085427 | 0.0061822 | 5 | 1.12 | 0.0069241 | 348 | 1.1667 | 2.6286 | 0.44384 | 0.0035501 | 348 | 1.1
[9 empty] | 349 | 2.5 | 2.632 | 1 | 0.29683 | 3.4169 | 0.086872 | 0.0062868 | 6 | 0.42 | 0.0026405 | 349 | 0.58333 | 2.6012 | 0.22425 | 0.0017937 | 349 | 1.1088
[9 empty] | 350 | 2.4 | 2.527 | 1 | 0.29935 | 3.4038 | 0.087946 | 0.0063645 | 7 | 0.7 | 0.0044552 | 350 | 0.58333 | 2.5967 | 0.22465 | 0.0017968 | 350 | 1.1103
[9 empty] | 351 | 1.3 | 1.787 | 1 | 0.31711 | 3.2603 | 0.097266 | 0.007039 | 1 | 1.4 | 0.0098546 | 351 | 1.1667 | 2.5466 | 0.45813 | 0.0036644 | 351 | 1.1265
[9 empty] | 352 | 2.4 | 2.081 | 1 | 0.31006 | 3.4038 | 0.09109 | 0.0065921 | 2 | 1.12 | 0.0073831 | 352 | 1.1667 | 2.5967 | 0.44929 | 0.0035937 | 352 | 1.1103
[9 empty] | 353 | 4.7 | 3.557 | 1 | 0.27463 | 3.704 | 0.074144 | 0.0053657 | 3 | 1.12 | 0.0060096 | 353 | 1.1667 | 2.7014 | 0.43187 | 0.0034543 | 353 | 1.0765
[9 empty] | 354 | 6.4 | 5.347 | 1 | 0.23167 | 3.9259 | 0.059011 | 0.0042706 | 4 | 1.12 | 0.004783 | 354 | 1.1667 | 2.7789 | 0.41983 | 0.003358 | 354 | 1.0515
[9 empty] | 355 | 7 | 6.504 | 1 | 0.2039 | 4.0042 | 0.050922 | 0.0036852 | 5 | 1.12 | 0.0041274 | 355 | 1.1667 | 2.8062 | 0.41574 | 0.0033253 | 355 | 1.0426
[9 empty] | 356 | 4.7 | 5.605 | 1 | 0.22548 | 3.704 | 0.060874 | 0.0044054 | 6 | 0.42 | 0.0018503 | 356 | 0.58333 | 2.7014 | 0.21593 | 0.0017271 | 356 | 1.0765
[9 empty] | 357 | 7.3 | 6.504 | 1 | 0.2039 | 4.0434 | 0.050429 | 0.0036495 | 7 | 0.7 | 0.0025546 | 357 | 0.58333 | 2.8199 | 0.20686 | 0.0016546 | 357 | 1.0382
[9 empty] | 358 | 8.5 | 7.62 | 1 | 0.17712 | 4.2 | 0.042171 | 0.0030519 | 1 | 1.4 | 0.0042727 | 358 | 1.1667 | 2.8746 | 0.40586 | 0.0032463 | 358 | 1.0206
[9 empty] | 359 | 8 | 8.047 | 1 | 0.16687 | 4.1347 | 0.040358 | 0.0029207 | 2 | 1.12 | 0.0032712 | 359 | 1.1667 | 2.8518 | 0.4091 | 0.0032722 | 359 | 1.0279
[9 empty] | 360 | 5.3 | 6.531 | 1 | 0.20326 | 3.7823 | 0.053738 | 0.003889 | 3 | 1.12 | 0.0043556 | 360 | 1.1667 | 2.7288 | 0.42754 | 0.0034197 | 360 | 1.0676
[9 empty] | 361 | 4.5 | 5.222 | 1 | 0.23467 | 3.6779 | 0.063806 | 0.0046175 | 4 | 1.12 | 0.0051716 | 361 | 1.1667 | 2.6923 | 0.43333 | 0.003466 | 361 | 1.0794
[9 empty] | 362 | 3.1 | 3.814 | 1 | 0.26846 | 3.4952 | 0.076809 | 0.0055586 | 5 | 1.12 | 0.0062256 | 362 | 1.1667 | 2.6286 | 0.44384 | 0.0035501 | 362 | 1.1
[9 empty] | 363 | 2.2 | 2.783 | 1 | 0.29321 | 3.3777 | 0.086806 | 0.0062821 | 6 | 0.42 | 0.0026385 | 363 | 0.58333 | 2.5876 | 0.22544 | 0.0018032 | 363 | 1.1132
[9 empty] | 364 | 6.1 | 4.549 | 1 | 0.25082 | 3.8868 | 0.064533 | 0.0046702 | 7 | 0.7 | 0.0032691 | 364 | 0.58333 | 2.7652 | 0.21095 | 0.0016873 | 364 | 1.0559
[9 empty] | 365 | 9.7 | 7.606 | 1 | 0.17746 | 4.3566 | 0.040732 | 0.0029478 | 1 | 1.4 | 0.0041269 | 365 | 1.1667 | 2.9292 | 0.39828 | 0.0031857 | 365 | 1.0029
[12 empty] | 258 | 48.9306 |  | 13.8181 | 1 |  | 1.0011 | 0.99941 |  |  |  | 125.0237 | 1 |  | 0.9966

## Außentemperatur
In diesem Blatt werden | Jahre | [25 empty] | Summenabweichung zum Mittel |  |  |  |  | repräsentativer | 3-Tageswert
keine Eingaben getätigt. | 2000 | 2001 | 2002 | 2003 | 2004 | 2005 | 2006 | 2007 | 2008 | 2009 | 2010 | 2011 | 2012 | 2013 | 2014 | 2015 | 2016 | 2017 | 2018 | 2019 | 2020 | 2021 | 2022 | 2023 | 2024 | Mittel | 2006 | 2011 | 2008 | 2016 | 2017 | Tageswert | gedämpft
Wetterstation | 3.6 | 1.4 | 0.5 | -2.9 | -3.2 | 5.8 | 4 | 8 | -0.9 | -0.7 | -1.6 | 2.4 | 10.8 | 6.9 | 4.8 | 3.1 | 4 | 2.5 | 6.5 | 6.6 | -1.9 | 2.5 | 12.2 | 13.1 | 7.1 | 3.784 | 0.216 | 1.384 | 4.684 | 0.216 | 1.284 | 2.5 | 1.691
Bremen | 6.2 | 5.4 | 1.5 | 4.2 | -1.3 | 5.3 | 2 | 4.8 | 0.2 | -1.4 | -4 | 1.1 | 7.5 | 5.6 | 7.6 | 6.4 | 2.4 | 1.8 | 5 | 3.5 | -0.5 | 3.7 | 11.4 | 9.8 | 7 | 3.808 | 1.808 | 2.708 | 3.608 | 1.408 | 2.008 | 1.8 | 1.947
ohne Schalttag | 7.8 | 4.4 | -3.7 | 0.3 | -1.9 | 5.8 | -1.5 | 5.4 | -1.8 | -1.3 | -5.2 | -0.9 | 5.8 | 8.6 | 6.7 | 4.3 | -4 | 4.1 | 6.6 | 0.8 | 6.7 | 3.2 | 8.8 | 4.9 | 8.9 | 2.912 | 4.412 | 3.812 | 4.712 | 6.912 | 1.188 | 4.1 | 3.209
| 6.1 | 6.4 | -5.9 | -3.3 | -1.4 | 7.8 | -0.2 | 8.2 | -2.8 | 2.5 | -5.1 | 0.3 | 5.7 | 8.8 | 6.4 | 3.5 | -5.7 | 3.8 | 6.6 | 3.7 | 4.9 | 2.8 | 5.7 | 10 | 2.9 | 2.868 | 3.068 | 2.568 | 5.668 | 8.568 | 0.932 | 3.8 | 3.607
| 3.4 | 7.5 | -4 | -4.9 | -1.8 | 5.6 | 0.9 | 7.9 | 2.5 | -3 | -2 | -3.2 | 6.3 | 7.7 | 4.7 | 2.6 | -5.4 | -2.4 | 5.9 | 7.7 | 3.9 | 2.8 | 3.5 | 8.9 | 2 | 2.284 | 1.384 | 5.484 | 0.216 | 7.684 | 4.684 | -2.4 | 0.308
| 6.6 | 5.7 | 2.1 | -4 | 2 | 6.4 | -0.5 | 7.5 | 3.3 | -7.1 | -4.4 | 2.3 | 5.2 | 7.2 | 7.9 | 2.7 | -5.3 | -6.8 | 4.4 | 7 | 4.7 | 1.3 | 1.5 | 8.5 | 0.2 | 2.336 | 2.836 | 0.036 | 0.964 | 7.636 | 9.136 | -6.8 | -4.04
| 5.1 | 5.1 | 3.4 | -8.6 | 4.1 | 10.3 | -0.5 | 5.9 | 4.3 | -3.5 | -5.9 | 2.1 | 5.7 | 6.6 | 10.3 | 4.3 | -3.6 | -1.5 | -0.1 | 6.4 | 6.1 | 0.7 | 2.5 | 9.4 | -1.7 | 2.676 | 3.176 | 0.576 | 1.624 | 6.276 | 4.176 | -1.5 | -3.163
| 5.5 | 4.6 | 1.5 | -6.8 | 2.6 | 9.3 | -1.6 | 7.4 | 5.5 | -7 | -4.9 | 8.2 | 5.9 | 7.1 | 8.3 | 5.4 | 4.2 | 1.8 | -1.5 | 6.3 | 9.3 | 1.2 | 2 | 8.3 | -1.8 | 3.232 | 4.832 | 4.968 | 2.268 | 0.968 | 1.432 | 1.8 | -0.361
| 1.3 | 4.7 | 0 | -11.1 | 4.5 | 6.7 | -4.4 | 12.2 | 5.3 | -2.4 | -1.4 | 4.3 | 6.3 | 6.6 | 8.5 | 7.7 | 1.8 | 2 | 1.1 | 3.5 | 10.8 | 0.8 | 3.8 | 6.3 | -4.3 | 2.984 | 7.384 | 1.316 | 2.316 | 1.184 | 0.984 | 2 | 1.452
| 0.4 | 2.3 | -1.9 | -8 | 4.7 | 11.3 | -0.8 | 11.2 | 6.3 | -1.7 | 0.1 | 0.8 | 4.8 | 3.1 | 5.9 | 9.3 | 4.3 | 2.3 | 3.2 | 1.4 | 7.6 | 2.1 | 2.7 | 5.7 | -4.7 | 2.896 | 3.696 | 2.096 | 3.404 | 1.404 | 0.596 | 2.3 | 2.143
| 1.2 | -1.1 | -1 | -2.6 | 6.6 | 9.1 | 3.2 | 6.5 | 9.9 | -1.9 | -0.4 | 0.7 | 7.9 | -0.7 | 5 | 4.6 | 4 | 4.5 | 2.4 | 5.5 | 3.8 | 3.3 | -0.1 | 8.6 | -2.6 | 3.056 | 0.144 | 2.356 | 6.844 | 0.944 | 1.444 | 4.5 | 3.512
| 1.3 | -2.1 | 2.4 | 0.4 | 4.8 | 8.2 | 2.2 | 9 | 7 | 3.6 | -3.5 | 3.3 | 7.3 | -3.3 | 2.7 | 7.3 | 5.4 | 4.1 | 2.6 | 6.5 | 6.7 | 4.2 | 3.8 | 9.5 | 1.3 | 3.788 | 1.588 | 0.488 | 3.212 | 1.612 | 0.312 | 4.1 | 3.964
| 0.4 | -3.3 | 2 | 3.5 | 5.6 | 4.2 | -0.6 | 11.2 | 3.5 | 4.5 | -2.7 | 7.6 | 4.3 | -1.7 | 4.3 | 8.3 | 3.5 | 1.2 | 2.1 | 7.6 | 6.2 | 2.4 | 4.6 | 8.1 | 3.3 | 3.604 | 4.204 | 3.996 | 0.104 | 0.104 | 2.404 | 1.2 | 2.503
| 1.8 | -1.7 | 0.1 | 7 | 4.9 | 3.3 | -1 | 7.2 | 3.2 | 3.4 | -0.5 | 10 | 2.9 | -4.2 | 2.9 | 3.8 | 1.7 | 1.6 | 0.4 | 2.9 | 9.8 | 1.1 | 6.2 | 7.4 | 2.8 | 3.08 | 4.08 | 6.92 | 0.12 | 1.38 | 1.48 | 1.6 | 1.834
| 1.2 | -2 | 0.9 | 5.5 | 4.2 | -0.5 | -3.3 | 4.9 | 8.3 | 2.4 | -0.5 | 8.4 | -0.9 | -6.2 | 3.5 | 6.8 | 1.6 | -1.7 | 2.4 | 5.3 | 11.2 | 0 | 4.5 | 6.1 | 1.1 | 2.528 | 5.828 | 5.872 | 5.772 | 0.928 | 4.228 | -1.7 | -0.337
| 5.8 | -4.1 | 1.6 | 5.9 | 4.7 | -0.7 | -3 | 6.5 | 7.9 | 1.1 | -0.6 | 9 | 0.2 | -4.6 | 5.2 | 5.5 | 0 | -5.8 | 3.4 | 6.5 | 6.2 | -0.7 | 4.2 | 4.6 | -0.4 | 2.336 | 5.336 | 6.664 | 5.564 | 2.336 | 8.136 | -5.8 | -3.575
| 7.1 | -4.3 | 3.1 | 3.3 | 4.2 | 4.7 | 0.6 | 9.1 | 5.7 | 2.4 | -0.9 | 7.9 | 0.6 | -2.3 | 6.8 | 1.7 | -2.6 | -7.1 | 1.9 | 3.4 | 7.6 | -0.2 | 6.4 | 2.3 | -1.6 | 2.392 | 1.792 | 5.508 | 3.308 | 4.992 | 9.492 | -7.1 | -5.967
| 4 | -1.9 | 3.6 | 3.3 | -0.7 | 3.9 | 2.4 | 8.1 | 7.8 | 4.3 | 1.7 | 4.8 | 1.3 | -1.6 | 6 | 1.4 | -5.2 | -4.2 | 2.7 | -0.7 | 4 | 3.9 | 6 | -0.2 | -2.8 | 2.076 | 0.324 | 2.724 | 5.724 | 7.276 | 6.276 | -4.2 | -5.265
| 0 | -1.8 | 4.8 | 3.3 | 3.2 | 2.8 | 0.5 | 7.9 | 9.8 | 3.1 | 1.7 | 3.2 | 4.7 | -4.4 | 3.7 | 0.3 | -4.9 | -2.5 | 1.5 | -1.6 | 3.4 | 6.3 | 3.7 | 2.1 | 0.8 | 2.064 | 1.564 | 1.136 | 7.736 | 6.964 | 4.564 | -2.5 | -3.637
| 5.3 | -1.5 | 6.6 | 7 | 1.1 | 6.9 | 6.2 | 9.1 | 9.7 | 3.4 | 0.5 | 0.4 | 2.7 | -5 | -0.2 | -1.3 | -0.8 | -2.4 | 1.7 | -3.1 | 4.5 | 8.4 | 1.3 | 0.7 | 0.7 | 2.476 | 3.724 | 2.076 | 7.224 | 3.276 | 4.876 | -2.4 | -2.681
| 2.3 | -1.1 | 9.7 | 6.6 | -1.3 | 3.7 | 3.3 | 5.2 | 8.1 | 1 | -3.6 | -0.3 | 4.1 | -3.5 | -0.6 | -2.8 | -6.5 | 1.3 | 0.8 | -3.3 | 3.5 | 7.6 | 3.1 | 0.7 | 3.1 | 1.644 | 1.656 | 1.944 | 6.456 | 8.144 | 0.344 | 1.3 | -0.305
| 1.8 | 0.6 | 7.5 | 5.1 | -1.7 | 2.7 | -4.3 | 1.3 | 3.2 | 2 | -5 | 2.1 | 5.3 | -5.9 | -1 | -0.8 | -5.5 | -1.5 | 2.6 | -1.7 | 4.7 | 4.5 | 6.2 | 2 | 8.7 | 1.316 | 5.616 | 0.784 | 1.884 | 6.816 | 2.816 | -1.5 | -0.814
| -4.1 | 4.6 | 7.3 | 5.1 | 0.7 | 0.7 | -8 | -4.5 | 4 | 2.4 | -5.3 | 2 | 4.2 | -4.7 | -2.1 | -1.9 | 3.9 | -0.7 | 6.8 | -4.7 | 3.1 | 1.9 | 5.8 | 2.9 | 7 | 1.056 | 9.056 | 0.944 | 2.944 | 2.844 | 1.756 | -0.7 | -0.652
| -4 | 6.3 | 8.4 | 2.3 | 0.2 | -0.4 | -6.3 | -2.7 | 7.7 | 3.9 | -7 | 3.1 | 2.6 | -2.5 | -3.7 | -0.6 | 5.7 | 0 | 11.6 | -4.3 | 0.4 | 0.7 | 4.9 | 1.8 | 9.9 | 1.52 | 7.82 | 1.58 | 6.18 | 4.18 | 1.52 | 0 | -0.413
| -0.6 | 5.4 | 3.4 | 2.9 | 2.7 | -1 | -1.6 | -2.7 | 5.8 | 2.2 | -7.6 | 3.6 | 1.2 | -8.1 | -7.2 | 1.4 | 9.7 | -1.1 | 7.5 | -3.1 | 1.7 | 0.2 | 3.7 | -1.2 | 6.2 | 0.936 | 2.536 | 2.664 | 4.864 | 8.764 | 2.036 | -1.1 | -0.725
| 3.7 | 4 | 9.3 | 4.7 | 1.2 | -1.5 | -0.1 | -0.1 | 8.2 | -1 | -9.2 | 0.9 | 0.8 | -5.4 | -8.4 | 3.5 | 9.5 | -0.9 | 5.5 | 4.7 | 2.1 | 1.5 | 3 | 1.6 | 7.6 | 1.808 | 1.908 | 0.908 | 6.392 | 7.692 | 2.708 | -0.9 | -0.832
| 2.7 | 2.1 | 8.2 | 8.3 | -2.3 | -1.9 | -4.1 | 1.5 | 8.1 | -1.6 | -4.6 | -2.1 | 1 | 2.1 | 1 | 3.2 | 10.4 | 0 | 5.3 | 5.1 | 6.7 | 2 | 5.7 | 3.2 | 3.7 | 2.548 | 6.648 | 4.648 | 5.552 | 7.852 | 2.548 | 0 | -0.415
| 2.8 | 3 | 10.5 | 5.1 | -0.1 | -1.8 | -6.8 | 5.7 | 7.9 | -2.5 | 1.7 | -3 | -0.2 | 2.9 | 1.5 | 4.2 | 6.4 | 0.6 | 8.5 | 2.2 | 5.2 | 1.9 | 5.2 | 1.1 | 3 | 2.6 | 9.4 | 5.6 | 5.3 | 3.8 | 2 | 0.6 | 0.216
| 7.6 | 1.8 | 9.5 | 2.8 | -1 | -2 | -4.9 | 6 | 6.1 | -1.3 | 0.1 | -3.9 | -3.2 | 7.7 | -3.5 | 1.7 | 7.1 | 3.8 | 8.8 | 0.4 | 4.2 | -0.4 | 7.9 | 2.5 | 5.7 | 2.54 | 7.44 | 6.44 | 3.56 | 4.56 | 1.26 | 3.8 | 2.34
| 6.4 | 3.1 | 10.5 | -1.1 | 1.8 | 3.3 | 2 | 6.5 | 4.3 | -1.7 | -3.2 | -2.1 | -4.7 | 9.8 | -3.1 | 0.3 | 6.8 | 2 | 4.3 | 0 | 7.6 | -3.1 | 5.4 | 5.5 | 6.9 | 2.7 | 0.7 | 4.8 | 1.6 | 4.1 | 0.7 | 2 | 2.326
| 8.6 | 1.2 | 7.8 | -5.3 | 5.1 | 5.1 | 1.4 | 6.3 | 2.6 | 0.7 | 0.5 | -1.8 | -6.7 | 6.6 | -2.6 | 1.2 | 4.1 | 1.5 | 5.4 | 0.7 | 10.5 | -7.1 | 3 | 5.5 | 5.4 | 2.388 | 0.988 | 4.188 | 0.212 | 1.712 | 0.888 | 1.5 | 1.967
| 8.8 | -0.4 | 10 | -5.6 | 8.3 | 3.2 | -1.2 | 6.4 | 5.3 | -1.8 | -1.1 | -2.7 | -5.9 | 5.1 | 3.1 | 0.9 | 9 | 1.4 | 2.4 | -0.6 | 10.8 | -3.5 | 5.1 | 5.6 | 5.6 | 2.728 | 3.928 | 5.428 | 2.572 | 6.272 | 1.328 | 1.4 | 1.513
| 6.8 | -2.6 | 11.4 | 0.4 | 9.5 | 5.3 | -2.4 | 7.1 | 2.1 | 1.1 | -0.5 | 1.8 | -8.3 | 2.7 | 3.7 | 0.9 | 8.4 | 4.1 | 3.2 | -0.2 | 7.1 | -0.4 | 4.8 | 5.8 | 7 | 3.152 | 5.552 | 1.352 | 1.052 | 5.248 | 0.948 | 4.1 | 2.953
| 3.9 | -4.4 | 9 | 1.9 | 12.2 | 4.2 | 0.5 | 7.1 | 2.2 | 1.9 | 0.9 | 4.3 | -7.4 | 3 | 1.2 | 0.1 | 4.6 | 3.8 | 0.6 | 0.5 | 8 | 2.4 | 6.6 | 8.3 | 9.7 | 3.404 | 2.904 | 0.896 | 1.204 | 1.196 | 0.396 | 3.8 | 3.551
| 7.1 | -3.6 | 9 | 0.8 | 13.1 | 5.3 | 0.2 | 5.2 | 3.9 | 1.3 | 1.4 | 7.6 | -9 | 6.1 | 3.1 | -1.5 | 2.7 | 5.2 | 0.2 | 1.7 | 5.2 | 1.2 | 6.3 | 3.2 | 7.7 | 3.336 | 3.136 | 4.264 | 0.564 | 0.636 | 1.864 | 5.2 | 4.64
| 6.4 | 4.1 | 9.7 | 0.8 | 12.9 | 2.1 | -3.7 | 1.9 | 4.7 | 2.6 | 1.3 | 10.2 | -9.2 | 2.3 | 3.3 | -0.8 | 5.2 | 3 | 0.7 | 3.5 | 3.4 | 1.3 | 4.7 | 1.4 | 9.5 | 3.252 | 6.952 | 6.948 | 1.448 | 1.948 | 0.252 | 3 | 3.75
| 7.9 | 9.4 | 7.5 | -3.1 | 10.6 | -1.3 | -0.9 | 0.6 | 7.2 | 5.7 | -0.2 | 9.6 | -10.8 | 0.6 | 7 | -1.2 | 8.6 | 1.8 | -2.3 | 4.5 | 4.9 | -0.5 | 5.7 | 1.6 | 9.4 | 3.292 | 4.192 | 6.308 | 3.908 | 5.308 | 1.492 | 1.8 | 2.624
| 7.5 | 9.2 | 6.7 | 0 | 6.5 | -2.1 | 5.5 | -0.9 | 5.2 | 1.9 | -5.4 | 8.9 | -7.8 | 0.7 | 7.4 | 0.8 | 8.4 | -0.2 | -3.4 | 6.5 | 5.2 | -4.8 | 4.7 | -1 | 3.7 | 2.528 | 2.972 | 6.372 | 2.672 | 5.872 | 2.728 | -0.2 | 0.828
| 7.5 | 9.6 | 8.7 | 3.7 | 2.6 | -2.1 | 4.6 | -1.8 | 6.8 | 0.8 | -5.1 | 4.7 | -2.8 | 0.1 | 5.9 | 3.4 | 7.8 | -1.4 | -3.9 | 7.4 | 4.8 | -4.6 | 7.9 | -0.3 | 0.9 | 2.608 | 1.992 | 2.092 | 4.192 | 5.192 | 4.008 | -1.4 | -0.604
| 5.2 | 2.4 | 10.4 | 1.2 | 2.2 | 0.3 | 1.5 | 0.2 | 5.1 | 0.5 | -4.4 | 1 | -2.2 | -1 | 6.4 | 5.9 | 5.5 | -3 | -1.9 | 8 | 9.8 | -4.9 | 8.4 | 0.7 | 4.9 | 2.488 | 0.988 | 1.488 | 2.612 | 3.012 | 5.488 | -3 | -2.144
| 5.6 | 0.4 | 7.1 | -1.1 | 2.6 | 5.8 | 2.1 | -1.7 | 4.6 | 1.5 | -4.1 | 4.6 | -5.1 | -2.1 | 4 | 6.1 | 3.9 | -2.4 | -1.3 | 6.3 | 6.3 | -3.6 | 6.1 | 3.7 | 9.2 | 2.34 | 0.24 | 2.26 | 2.26 | 1.56 | 4.74 | -2.4 | -2.434
| 4.6 | 9.5 | 10.2 | -2.4 | 3.3 | 3.3 | 0.2 | 0.3 | 4.2 | 1.3 | -3 | 4.9 | -3.8 | -1.5 | 4.8 | 4.5 | 3.5 | -1 | 2.6 | 5.4 | 3.8 | -5.8 | 3 | 7.6 | 7.1 | 2.664 | 2.464 | 2.236 | 1.536 | 0.836 | 3.664 | -1 | -1.686
| 3.3 | 9.1 | 10.8 | -2.7 | 1.7 | 4.9 | 0.6 | 5.1 | 2.6 | 0.1 | -3.4 | 0.2 | -3.6 | -0.5 | 5.4 | 1.5 | 1.6 | -0.7 | 1.3 | 5 | 4.2 | -6.4 | 1.2 | 7.3 | 6.8 | 2.216 | 1.616 | 2.016 | 0.384 | 0.616 | 2.916 | -0.7 | -1.025
| 4 | 5.9 | 6 | -3.8 | 7.2 | 2.2 | 0.4 | 6.7 | 2.4 | 0.3 | -2.6 | 0.9 | 1.3 | -1.2 | 5.6 | 2.4 | 0.7 | -0.5 | 1 | 6.8 | 2.8 | -8.6 | 4 | 6.4 | 5.7 | 2.24 | 1.84 | 1.34 | 0.16 | 1.54 | 2.74 | -0.5 | -0.628
| 3.8 | 2.1 | 1.3 | -2.4 | 6.7 | 1.4 | -0.3 | 5.2 | 3.9 | -2.4 | -3.9 | 1.3 | 2.7 | -1.8 | 4.6 | 3.9 | 1.2 | 0.5 | 0.6 | 5.2 | 5.3 | -6.3 | 8.9 | 4.3 | 9.2 | 2.2 | 2.5 | 0.9 | 1.7 | 1 | 1.7 | 0.5 | 0.042
| 5.1 | -0.5 | 0.3 | -0.6 | 4.6 | 0.1 | 4.2 | 5.2 | 0.1 | -0.2 | -5.2 | 1 | 3.6 | 0.1 | 9.8 | 2 | 0.3 | 2.9 | 1.2 | 6 | 8.4 | -0.5 | 6.9 | 3.5 | 11.9 | 2.808 | 1.392 | 1.808 | 2.708 | 2.508 | 0.092 | 2.9 | 1.728
| 2 | 2.9 | 1 | -2.5 | 3.9 | -0.7 | 4.6 | 3.6 | -1.9 | 4.1 | -3 | 3 | 2.1 | 2.2 | 5.7 | 2.3 | -1.6 | 5.1 | 2 | 6.6 | 12.6 | 3.6 | 9.8 | 6 | 11.5 | 3.396 | 1.204 | 0.396 | 5.296 | 4.996 | 1.704 | 5.1 | 3.818
| 2.3 | 2.8 | 0.5 | -4.7 | 4.6 | -1.4 | 4.1 | 4.5 | -0.5 | 0.6 | -3.4 | -0.3 | 4.6 | 1.9 | 3.8 | 0.7 | -0.3 | 5.8 | 0.7 | 6.4 | 7.8 | 7.3 | 7.8 | 9.6 | 7.6 | 2.912 | 1.188 | 3.212 | 3.412 | 3.212 | 2.888 | 5.8 | 5.191
| 2.7 | 5.3 | 2.8 | -4.1 | 4.6 | -1.2 | 5.1 | 3.2 | 3.8 | -1.6 | 1 | -0.5 | 5.9 | 1.4 | 4.4 | 1.8 | 0.2 | 4.2 | 0.2 | 6.7 | 6.7 | 8.2 | 6.6 | 8.1 | 7.8 | 3.332 | 1.768 | 3.832 | 0.468 | 3.132 | 0.868 | 4.2 | 4.79
| 4 | 4.6 | 3.2 | -1.8 | 0.7 | 1.7 | 1.9 | 1.6 | 3.2 | -0.2 | 3.2 | -0.9 | 2.1 | 1.6 | 6.5 | 2.1 | 1.4 | 4.7 | 1.4 | 6.8 | 5 | 6.8 | 5 | 5.4 | 8.4 | 3.136 | 1.236 | 4.036 | 0.064 | 1.736 | 1.564 | 4.7 | 4.709
| 1 | 5.4 | 5.2 | -2.3 | -0.4 | 1.3 | 2.6 | 3.4 | 1.2 | 3.4 | 1.4 | -2.3 | 0.8 | -0.1 | 7.2 | 4.2 | 5.2 | 8.4 | 0.1 | 7.6 | 6.7 | 9.5 | 6.6 | 8.2 | 8 | 3.692 | 1.092 | 5.992 | 2.492 | 1.508 | 4.708 | 8.4 | 6.739
| 0.7 | 5.8 | 1.1 | -1.1 | -0.1 | 1.2 | 2.3 | 6.8 | 5.5 | 4.1 | 0.3 | -4.6 | 3.8 | -0.8 | 6.7 | 4.3 | 8.9 | 7.5 | -0.2 | 8.5 | 6.4 | 9.8 | 5 | 9.7 | 8.8 | 4.016 | 1.716 | 8.616 | 1.484 | 4.884 | 3.484 | 7.5 | 7.369
| 3.4 | 4 | 3.7 | -0.2 | 0.6 | -0.6 | 0.7 | 7.5 | 9.9 | 5.9 | 3.1 | -5.3 | 5.6 | -2 | 4.7 | 2.9 | 6.4 | 8.5 | -0.3 | 6.4 | 8.3 | 10.1 | 5.8 | 8.8 | 10.2 | 4.324 | 3.624 | 9.624 | 5.576 | 2.076 | 4.176 | 8.5 | 8.196
| 0.8 | -1.5 | 2.1 | 1.4 | -0.9 | -0.1 | -0.1 | 6.3 | 8.2 | 4.7 | 0.6 | -3 | 8.8 | -1.1 | 5.4 | 3.7 | 3.7 | 6.7 | -0.7 | 3.4 | 6.1 | 11.8 | 6.7 | 5.9 | 6.5 | 3.416 | 3.516 | 6.416 | 4.784 | 0.284 | 3.284 | 6.7 | 7.334
| 5.4 | -2.2 | 2.1 | 2.9 | -0.2 | 0.4 | 0.3 | 6 | 9 | 3 | 0.4 | 1 | 9.3 | 0.6 | 6.5 | 4.1 | 1.8 | 3.2 | -1.5 | 5.3 | 5.7 | 12.6 | 6.8 | 4.1 | 5.1 | 3.668 | 3.368 | 2.668 | 5.332 | 1.868 | 0.468 | 3.2 | 4.957
| 4.6 | -0.5 | 3.5 | 2.6 | 0 | 0.9 | -1.3 | 7.2 | 6.3 | 4.7 | 5.9 | 2.8 | 5.1 | 2 | 8.1 | 4.4 | 1 | 3.1 | -4.2 | 5.4 | 6.1 | 11.3 | 3.9 | 2.9 | 5.1 | 3.636 | 4.936 | 0.836 | 2.664 | 2.636 | 0.536 | 3.1 | 3.633
| 3.2 | 1.4 | 9.5 | 1.3 | -0.3 | -0.3 | 0.1 | 6.4 | 8.8 | 6.3 | 7 | 4.7 | 4.8 | 1.7 | 6.2 | 6 | 1.1 | 7.6 | -4.1 | 5.3 | 3.3 | 6.9 | 4.1 | 1.3 | 3.9 | 3.848 | 3.748 | 0.852 | 4.952 | 2.748 | 3.752 | 7.6 | 5.679
| 6.2 | 0.4 | 6 | 1.5 | -0.6 | -4 | -2.5 | 4.9 | 6.5 | 6 | 6.2 | 1.7 | 4.2 | 1.2 | 5.3 | 4.7 | 1.5 | 10.3 | -4.4 | 7.2 | 2.9 | 5.2 | 3.2 | 1.3 | 3.5 | 3.136 | 5.636 | 1.436 | 3.364 | 1.636 | 7.164 | 10.3 | 8.509
| 7.7 | 1.6 | 4.2 | 1.6 | -1.5 | -3.4 | 0.4 | 8.8 | 5.2 | 7.7 | 5.6 | 2.7 | 8.3 | -0.5 | 4.9 | 2.8 | 1.7 | 5.4 | -8.6 | 4.5 | 4 | 3.1 | 3.3 | 2.3 | 2.8 | 2.984 | 2.584 | 0.284 | 2.216 | 1.284 | 2.416 | 5.4 | 7.129
| 5 | 0.2 | 2.9 | 5.5 | 0.1 | -2.7 | 0.1 | 7.5 | 6.9 | 8.1 | 3.6 | 0.5 | 8.2 | 2.4 | 3.9 | 5.6 | -0.7 | 4.2 | -6.6 | 5.8 | 6.6 | 4.3 | 3.8 | 1.3 | 7.3 | 3.352 | 3.252 | 2.852 | 3.548 | 4.052 | 0.848 | 4.2 | 5.402
| 3.8 | -0.9 | 1.1 | 3.2 | 5.2 | -2.2 | -0.2 | 5.3 | 7.7 | 6.3 | 2.7 | -0.8 | 5.9 | -0.6 | 4.3 | 4.3 | 4.9 | 4.6 | -6.6 | 6.1 | 6.3 | 3.7 | 4.5 | 0.5 | 9.2 | 3.132 | 3.332 | 3.932 | 4.568 | 1.768 | 1.468 | 4.6 | 4.596
| 5.6 | -0.7 | 4.1 | 3.2 | 4.1 | -2.7 | -0.7 | 3.1 | 4.8 | 5.1 | 2.1 | -1 | 7 | 3 | 5.3 | 3.1 | 2.8 | 6 | -5.3 | 10.3 | 5.4 | 5.2 | 2.1 | 3.9 | 9.2 | 3.4 | 4.1 | 4.4 | 1.4 | 0.6 | 2.6 | 6 | 5.342
| 0.6 | 0.5 | 7.3 | 3.6 | 0.5 | -8.7 | -1.3 | 5.7 | 2.3 | 6.4 | -0.6 | -2.1 | 7.3 | 1.9 | 4.7 | 3.5 | 2.4 | 9 | -0.4 | 9.1 | 3.9 | 3.4 | 1.2 | 4.6 | 8.4 | 2.928 | 4.228 | 5.028 | 0.628 | 0.528 | 6.072 | 9 | 7.514
| 1.1 | 1.3 | 6.8 | 4.8 | -0.1 | -4.7 | -0.9 | 7.5 | 2.2 | 4.8 | -0.8 | 2.3 | 5 | 5.2 | 5.1 | 4.8 | 3.6 | 8 | 5.6 | 6.1 | 5.7 | 1.6 | 1.7 | 3.2 | 5.7 | 3.424 | 4.324 | 1.124 | 1.224 | 0.176 | 4.576 | 8 | 8.01
| 6.3 | 0.8 | 7.3 | 3.9 | -1.2 | -4.2 | 0.3 | 8.6 | 5.9 | 4.7 | -1.9 | 1.9 | 5.2 | 6.2 | 4.8 | 6.7 | 3.2 | 6 | 3.5 | 7.8 | 4.6 | 1.9 | 1.5 | 1.8 | 5 | 3.624 | 3.324 | 1.724 | 2.276 | 0.424 | 2.376 | 6 | 7
| 9.7 | 3.4 | 8.3 | 5.3 | 0.1 | -1.4 | -0.8 | 8.7 | 7.4 | 4.9 | -3.6 | 0.9 | 4.3 | 5.4 | 7.6 | 7.8 | 2 | 3.4 | 2.5 | 9.8 | 5.9 | 2.5 | 1.3 | 2.3 | 2.9 | 4.024 | 4.824 | 3.124 | 3.376 | 2.024 | 0.624 | 3.4 | 4.798
| 11.4 | 7.6 | 7.2 | 6.2 | 0.5 | 2.6 | -0.3 | 7 | 5.6 | 6.2 | -0.7 | 2.3 | 5.1 | 2.4 | 6.9 | 9.9 | 1.6 | 4.8 | 4.7 | 7 | 8.7 | 2.4 | 3.6 | 0.8 | 4 | 4.7 | 5 | 2.4 | 0.9 | 3.1 | 0.1 | 4.8 | 4.562
| 7.7 | 9.5 | 8.3 | 7.5 | 0.9 | 1.7 | 0.3 | 5.6 | 8.3 | 4.4 | -2.1 | 4.7 | 5.9 | 0.6 | 11.2 | 7.4 | 3.3 | 7.1 | 5.2 | 7.3 | 8 | 1.5 | 5.5 | 1.1 | 5.1 | 5.04 | 4.74 | 0.34 | 3.26 | 1.74 | 2.06 | 7.1 | 5.915
| 4.7 | 10 | 5.9 | 9.2 | 1.6 | 0.3 | 0.6 | 5.8 | 8.3 | 4.6 | -3.1 | 6.1 | 8.8 | -1.8 | 9.9 | 7.3 | 3.1 | 6.8 | 8 | 4.1 | 8.9 | 4.8 | 7 | 0.6 | 7.2 | 5.148 | 4.548 | 0.952 | 3.152 | 2.048 | 1.652 | 6.8 | 6.607
| 6.6 | 11.5 | 8.6 | 8.9 | 2.5 | 3.1 | -3 | 9 | 7.8 | 4.9 | 0.4 | 5.9 | 7.9 | -3.4 | 8.4 | 4.1 | 3.4 | 6.5 | 11 | 3.1 | 10.2 | 7.8 | 5.2 | 0.8 | 8.7 | 5.596 | 8.596 | 0.304 | 2.204 | 2.196 | 0.904 | 6.5 | 6.671
| 6.1 | 6.8 | 8.5 | 6.4 | 4.2 | 2.1 | -4.5 | 8.8 | 6.7 | 5.5 | 4 | 6.8 | 6.9 | -4.7 | 7.1 | 4 | 3.1 | 5.9 | 8.4 | 5.7 | 8.1 | 6.1 | 6.6 | 1.9 | 7.5 | 5.12 | 9.62 | 1.68 | 1.58 | 2.02 | 0.78 | 5.9 | 6.2
| 7.5 | 5 | 4.8 | 3.4 | 7.4 | 2.2 | -4.1 | 7.3 | 5.9 | 6.6 | 4.5 | 10.8 | 7.6 | -5.3 | 8 | 3.5 | 2.7 | 5.9 | 6.2 | 6.1 | 5.6 | 5.5 | 7.3 | 11.7 | 7.9 | 5.36 | 9.46 | 5.44 | 0.54 | 2.66 | 0.54 | 5.9 | 5.984
| 5.5 | 4.9 | 2.8 | 3.4 | 8.7 | 3.2 | -3.3 | 6.2 | 5.8 | 7.5 | 4.5 | 9.8 | 7.1 | -3 | 6.1 | 4.5 | 3.5 | 9.2 | 4.1 | 6.6 | 4 | 5.2 | 6.2 | 6.4 | 12.7 | 5.264 | 8.564 | 4.536 | 0.536 | 1.764 | 3.936 | 9.2 | 7.781
| 5.3 | 5.1 | 2 | 0.6 | 10.9 | 6.3 | -1.6 | 5.3 | 5.7 | 6.7 | 2.8 | 7.9 | 7.9 | -3.1 | 8.2 | 5.3 | 5.3 | 8.5 | 4.2 | 7.6 | 9.9 | 4.9 | 5.7 | 2.4 | 12.4 | 5.448 | 7.048 | 2.452 | 0.252 | 0.148 | 3.052 | 8.5 | 8.339
| 6.1 | 4.4 | 5 | 2.4 | 12.5 | 13 | 0.7 | 7.3 | 5.1 | 6.4 | 3.2 | 3.7 | 8 | 2 | 9.5 | 7.9 | 4.9 | 8.1 | 1 | 7.7 | 9.7 | 4.7 | 8.2 | 4.8 | 7.9 | 6.168 | 5.468 | 2.468 | 1.068 | 1.268 | 1.932 | 8.1 | 8.37
| 6.8 | 2 | 7.4 | 3.5 | 12.7 | 11.8 | 0.7 | 9 | 3.5 | 7.1 | 7.4 | 4.6 | 7.6 | 0.8 | 9.9 | 8.9 | 5 | 7.7 | -2.1 | 7.5 | 8.3 | 3.7 | 7.1 | 10 | 6.1 | 6.28 | 5.58 | 1.68 | 2.78 | 1.28 | 1.42 | 7.7 | 7.928
| 6.2 | 2.5 | 11.4 | 4.7 | 8.4 | 9.7 | -0.8 | 6.4 | 2.9 | 4.9 | 9.6 | 4.6 | 7.7 | 1.3 | 8.7 | 8.9 | 5.2 | 6.6 | -1.7 | 5.2 | 11.1 | 2.9 | 6 | 12.1 | 7.4 | 6.076 | 6.876 | 1.476 | 3.176 | 0.876 | 0.524 | 6.6 | 7.129
| 4.5 | 0 | 8 | 3.5 | 9.6 | 5.4 | 1 | 2 | 3.1 | 5.8 | 11.7 | 2.6 | 6.2 | -0.2 | 10.2 | 7.5 | 5.8 | 7.6 | -0.9 | 4.4 | 8.3 | 2.3 | 6.7 | 10.7 | 9.7 | 5.42 | 4.42 | 2.82 | 2.32 | 0.38 | 2.18 | 7.6 | 7.324
| 5 | -0.8 | 5.8 | 4.1 | 9.1 | 2.8 | 2.9 | 4 | 2.9 | 3.4 | 12.4 | 3.9 | 7.6 | -0.2 | 13 | 3.3 | 6.7 | 10.6 | 2.7 | 7.2 | 6.7 | 1.9 | 7.7 | 8.7 | 12.2 | 5.744 | 2.844 | 1.844 | 2.844 | 0.956 | 4.856 | 10.6 | 9.17
| 6.5 | 1 | 6.8 | 3.2 | 7.7 | 4.4 | 0 | 3.3 | 3.8 | 4.3 | 8.8 | 6.6 | 10.2 | 0.2 | 7.8 | 5.1 | 6.8 | 7.3 | 0.9 | 10.4 | 3.7 | 5.8 | 9.5 | 9.6 | 9.2 | 5.716 | 5.716 | 0.884 | 1.916 | 1.084 | 1.584 | 7.3 | 8.299
| 7.2 | 1 | 5.1 | 3.6 | 5.6 | 7.8 | -0.7 | 5.2 | 1.3 | 7.1 | 7.1 | 8.2 | 8.8 | -1.1 | 5.9 | 2.7 | 6.2 | 6.1 | 4.2 | 11 | 3.2 | 5.8 | 10.8 | 11.1 | 9.4 | 5.704 | 6.404 | 2.496 | 4.404 | 0.496 | 0.396 | 6.1 | 7.078
| 7.1 | 2.3 | 3.9 | 6.1 | 4.6 | 10.5 | 0.1 | 6.6 | -0.7 | 6 | 9.4 | 6.8 | 10.8 | -3.2 | 4.6 | 4.1 | 6 | 6.3 | 5 | 7.6 | 2.9 | 6 | 10.3 | 11.6 | 5.6 | 5.612 | 5.512 | 1.188 | 6.312 | 0.388 | 0.688 | 6.3 | 6.382
| 6.5 | 1.9 | 3 | 8.8 | 2.5 | 11.5 | 4 | 9.4 | 0.2 | 2.5 | 10.5 | 7.6 | 8.6 | -2.2 | 3.4 | 5.1 | 4.3 | 7.4 | 7.3 | 5.7 | 3.9 | 8.4 | 9.8 | 11.3 | 5.4 | 5.872 | 1.872 | 1.728 | 5.672 | 1.572 | 1.528 | 7.4 | 6.899
| 8.8 | 1.6 | 1.1 | 8 | 3.7 | 10 | 5.1 | 10.1 | 0.4 | 1.3 | 13.7 | 7 | 7 | -1.1 | 3.8 | 8.5 | 7.2 | 6.4 | 7.5 | 5.4 | 4.9 | 7.9 | 8.3 | 9 | 6.6 | 6.088 | 0.988 | 0.912 | 5.688 | 1.112 | 0.312 | 6.4 | 6.676
| 6.1 | 1.8 | 2.4 | 7 | 1.8 | 9.4 | 11.2 | 10.6 | 1.7 | 5.8 | 10.7 | 4.3 | 6.6 | -0.6 | 5.7 | 5.7 | 8.9 | 7.2 | 3.5 | 5.9 | 5.4 | 9.5 | 7.6 | 6.4 | 7.3 | 6.076 | 5.124 | 1.776 | 4.376 | 2.824 | 1.124 | 7.2 | 6.996
| 5.9 | 0.2 | 2.4 | 9.1 | 2.7 | 10.4 | 13.1 | 10.7 | 3.4 | 6.4 | 8.1 | 2.9 | 9 | 0.2 | 7 | 6 | 8.9 | 9.5 | 4.6 | 7.6 | 8.4 | 5.6 | 7.7 | 3.4 | 10.1 | 6.532 | 6.568 | 3.632 | 3.132 | 2.368 | 2.968 | 9.5 | 8.399
| 3.8 | 2.2 | 4.6 | 8.9 | 6.7 | 9.2 | 10 | 11.3 | 6.6 | 5.2 | 7.9 | 2.6 | 10.9 | -0.9 | 6.3 | 7.1 | 8.2 | 10.9 | 4 | 9.3 | 6.6 | 8 | 6.6 | 4.7 | 7.8 | 6.74 | 3.26 | 4.14 | 0.14 | 1.46 | 4.16 | 10.9 | 9.976
| 5.9 | 6.2 | 8.4 | 9.9 | 7.3 | 6.9 | 6.3 | 9.5 | 7.6 | 5.7 | 8.5 | 4.2 | 8.2 | -0.1 | 10.9 | 9.2 | 6.4 | 10.8 | 3.9 | 10.9 | 3.1 | 13.1 | 6.4 | 8 | 10 | 7.488 | 1.188 | 3.288 | 0.112 | 1.088 | 3.312 | 10.8 | 10.647
| 6.1 | 5 | 8.8 | 6.4 | 8.7 | 8 | 8.9 | 8.9 | 10.8 | 4.3 | 11 | 8.6 | 8.1 | 0.7 | 11.1 | 5.8 | 7.1 | 14.5 | 5.1 | 10.5 | 1.7 | 12.9 | 3.9 | 12.4 | 12.7 | 8.08 | 0.82 | 0.52 | 2.72 | 0.98 | 6.42 | 14.5 | 12.923
| 5.2 | 9.1 | 10.7 | 6.4 | 9 | 7.1 | 10.3 | 10.5 | 9.5 | 7.1 | 8.4 | 11.4 | 5.5 | 1.3 | 10.9 | 5.8 | 6.2 | 15.8 | 3.7 | 7.1 | 2.9 | 13.7 | 3.1 | 10.9 | 10.5 | 8.084 | 2.216 | 3.316 | 1.416 | 1.884 | 7.716 | 15.8 | 14.723
| 6.6 | 11.7 | 11.1 | 7.3 | 10.5 | 8.1 | 9.6 | 11.4 | 8.1 | 9.1 | 4.6 | 11.9 | 4.1 | 1.2 | 11.4 | 3.9 | 7 | 13.7 | 2.6 | 6 | 3.8 | 9 | 3 | 7.9 | 9.8 | 7.736 | 1.864 | 4.164 | 0.364 | 0.736 | 5.964 | 13.7 | 14.421
| 9.2 | 13.3 | 13.1 | 6.1 | 11.5 | 9.4 | 7.5 | 10.5 | 7.7 | 10.9 | 7.1 | 15 | 6 | 1.9 | 12.9 | 3.8 | 9.8 | 11.2 | 4.6 | 9 | 7.3 | 5.2 | 3.4 | 4.8 | 10 | 8.448 | 0.948 | 6.552 | 0.748 | 1.352 | 2.752 | 11.2 | 12.569
| 13 | 11.3 | 12.5 | 5 | 10.8 | 11.7 | 6.5 | 6.5 | 6.8 | 12.8 | 8.3 | 11.4 | 4.8 | 2.2 | 12.6 | 5.1 | 14.2 | 9.3 | 12.7 | 8.8 | 6.1 | 6.4 | 2.5 | 3.8 | 10.3 | 8.616 | 2.116 | 2.784 | 1.816 | 5.584 | 0.684 | 9.3 | 10.467
| 9.9 | 9.9 | 8.5 | 4.7 | 9.9 | 13.3 | 3.9 | 5.7 | 7.2 | 10.5 | 9.2 | 9.6 | 4.5 | 2.8 | 9.1 | 4.1 | 14.7 | 8.5 | 11.9 | 6.9 | 6.9 | 5.9 | 5 | 3.4 | 11.3 | 7.892 | 3.992 | 1.708 | 0.692 | 6.808 | 0.608 | 8.5 | 9.11
| 3.8 | 8.2 | 5.8 | 5.2 | 6.8 | 8.5 | 2.4 | 8.4 | 6.1 | 9.3 | 7.7 | 9.6 | 3.7 | 1.8 | 10.1 | 4.7 | 10.5 | 7.4 | 7.1 | 7.9 | 11.2 | 2.7 | 7.5 | 4.6 | 12.8 | 6.952 | 4.552 | 2.648 | 0.852 | 3.548 | 0.448 | 7.4 | 7.985
| 5.1 | 9.6 | 4.5 | 2 | 5.1 | 8.5 | 5.5 | 8.2 | 3 | 11.9 | 10.7 | 12.5 | 4.5 | 4.1 | 12.2 | 7.3 | 9 | 7.9 | 6.8 | 12.3 | 14.1 | 0.7 | 9.6 | 6.8 | 16.6 | 7.94 | 2.44 | 4.56 | 4.94 | 1.06 | 0.04 | 7.9 | 7.839
| 6.9 | 9.7 | 5.4 | 1.6 | 5 | 8.3 | 6.9 | 7.9 | 2.9 | 14.9 | 12.4 | 11.4 | 3.5 | 2.8 | 15.9 | 6.4 | 7.3 | 10 | 12.3 | 14 | 12.2 | 2.1 | 7.9 | 8.3 | 17 | 8.52 | 1.62 | 2.88 | 5.62 | 1.22 | 1.48 | 10 | 9.027
| 7.7 | 6.1 | 6.4 | 0 | 6.1 | 6.9 | 6 | 10.8 | 4.2 | 11.4 | 8.4 | 8.9 | 3.3 | 4.5 | 9.6 | 7.6 | 7 | 9.9 | 16.8 | 11.1 | 14.8 | 4 | 5.2 | 7.2 | 15.1 | 7.96 | 1.96 | 0.94 | 3.76 | 0.96 | 1.94 | 9.9 | 9.649
| 6.3 | 6.9 | 5.6 | 0.8 | 6.8 | 4.5 | 5.4 | 10 | 5.2 | 11.6 | 7.9 | 7.8 | 7.2 | 4.9 | 8.4 | 8.5 | 8.3 | 10.6 | 15.6 | 7.1 | 11 | 6.6 | 4.3 | 9.3 | 13.1 | 7.748 | 2.348 | 0.052 | 2.548 | 0.552 | 2.852 | 10.6 | 10.313
| 4.4 | 8.9 | 7 | 2.5 | 5.3 | 6.4 | 3.9 | 11.8 | 4.9 | 16 | 7 | 9.6 | 10.1 | 6.2 | 10.6 | 12.2 | 11.2 | 9.1 | 14.9 | 4.8 | 7.8 | 5.9 | 4.3 | 11.6 | 10.6 | 8.28 | 4.38 | 1.32 | 3.38 | 2.92 | 0.82 | 9.1 | 9.647
| 8.7 | 7.5 | 8.3 | 3.7 | 4.2 | 10.2 | 3.7 | 12.3 | 4.1 | 16.3 | 6.4 | 12.3 | 8.7 | 7 | 9.9 | 10.9 | 10.1 | 8.1 | 9.7 | 5 | 9.9 | 5.6 | 6.3 | 7.4 | 11.9 | 8.328 | 4.628 | 3.972 | 4.228 | 1.772 | 0.228 | 8.1 | 8.74
| 5.4 | 3.7 | 8.6 | 6.1 | 6.7 | 9.3 | 5.6 | 11.9 | 7.4 | 15.3 | 8.3 | 8.2 | 7.5 | 8.7 | 7.9 | 10 | 12.3 | 9 | 12 | 4 | 14 | 3.2 | 11.5 | 6.8 | 14.9 | 8.732 | 3.132 | 0.532 | 1.332 | 3.568 | 0.268 | 9 | 8.753
| 6.2 | 2.2 | 7 | 9.5 | 8 | 11.7 | 7.4 | 15.3 | 6.9 | 14.7 | 8.4 | 8.2 | 7.6 | 8.1 | 10.1 | 7.7 | 10.3 | 7.9 | 11.8 | 2.8 | 6.9 | 3.6 | 14.8 | 7.1 | 16.3 | 8.82 | 1.42 | 0.62 | 1.92 | 1.48 | 0.92 | 7.9 | 8.247
| 5.6 | 1.3 | 6.9 | 11.8 | 7.7 | 13.5 | 7.4 | 17.2 | 5.4 | 14.8 | 8.6 | 7 | 7.6 | 12.5 | 7.3 | 9.8 | 10.3 | 6.9 | 9.8 | 4.9 | 5.6 | 3.2 | 12.1 | 8.5 | 11.6 | 8.692 | 1.292 | 1.692 | 3.292 | 1.608 | 1.792 | 6.9 | 7.484
| 7.9 | 4.5 | 7.3 | 15 | 10.5 | 14.6 | 7.7 | 17.2 | 5.2 | 15.6 | 8.4 | 8.5 | 6.9 | 15 | 6.6 | 13.8 | 9.5 | 8.2 | 10.3 | 8.5 | 8.6 | 4.9 | 8.6 | 9.4 | 8 | 9.628 | 1.928 | 1.128 | 4.428 | 0.128 | 1.428 | 8.2 | 7.781
| 7.6 | 5.2 | 6.6 | 14.3 | 12.5 | 14.3 | 10 | 17.3 | 4.2 | 15.6 | 6.9 | 9.8 | 4.7 | 13.8 | 7 | 8.3 | 9.6 | 6.5 | 12.5 | 9.4 | 9.3 | 7.2 | 8.7 | 10.2 | 7.2 | 9.548 | 0.452 | 0.252 | 5.348 | 0.052 | 3.048 | 6.5 | 7.049
| 10.6 | 5 | 5.7 | 14.1 | 13.7 | 12.3 | 8.8 | 10.3 | 4.5 | 12 | 8.2 | 11.6 | 5.8 | 13.9 | 9.9 | 7.3 | 6.1 | 5.6 | 13 | 12.4 | 9.3 | 7.1 | 9.7 | 10.9 | 6.3 | 9.364 | 0.564 | 2.236 | 4.864 | 3.264 | 3.764 | 5.6 | 6.225
| 11.6 | 3.9 | 8.4 | 8.6 | 11.5 | 9.8 | 7.5 | 7.7 | 7.3 | 11.5 | 10.1 | 12.3 | 9.6 | 15.1 | 7.8 | 8.6 | 6.9 | 4.4 | 16.3 | 14.3 | 11.4 | 10.9 | 11 | 9.5 | 6.5 | 9.7 | 2.2 | 2.6 | 2.4 | 2.8 | 5.3 | 4.4 | 5.042
| 9.6 | 3.1 | 8.9 | 8.4 | 9.8 | 8.1 | 9.8 | 9.1 | 7.1 | 10.8 | 7 | 14 | 9.9 | 8.7 | 10 | 8.6 | 8.9 | 4.2 | 19 | 15.7 | 9.8 | 10.3 | 10.9 | 9.1 | 7.6 | 9.536 | 0.264 | 4.464 | 2.436 | 0.636 | 5.336 | 4.2 | 4.454
| 14.4 | 3.4 | 8.3 | 11.6 | 9 | 7.4 | 11.4 | 6.1 | 9.1 | 11.9 | 6.5 | 15.3 | 10.3 | 5.7 | 14.4 | 10.6 | 7.5 | 5.7 | 19.4 | 14.4 | 10.7 | 11.2 | 10.5 | 8.3 | 6.7 | 9.992 | 1.408 | 5.308 | 0.892 | 2.492 | 4.292 | 5.7 | 5.083
| 14.1 | 6.2 | 9.1 | 15.1 | 12.1 | 6.5 | 13.6 | 6.7 | 10.9 | 12.4 | 5.6 | 16.6 | 8.1 | 10 | 12.5 | 9.3 | 7.1 | 9.8 | 13.4 | 14.1 | 12.2 | 6.9 | 10.9 | 14.5 | 5.7 | 10.536 | 3.064 | 6.064 | 0.364 | 3.436 | 0.736 | 9.8 | 7.827
| 16.2 | 6.7 | 11.8 | 13.9 | 14.5 | 6.3 | 9.3 | 11.5 | 10.9 | 8.4 | 5.3 | 16.7 | 6.5 | 11 | 13.6 | 9.5 | 6.8 | 6.2 | 15.5 | 15.3 | 13.3 | 7 | 11.8 | 16.2 | 4.5 | 10.748 | 1.448 | 5.952 | 0.152 | 3.948 | 4.548 | 6.2 | 7.174
| 15 | 6.4 | 12.8 | 12.3 | 10.1 | 9.1 | 8.3 | 14.5 | 11 | 11 | 6.6 | 17.2 | 8.6 | 10.5 | 13.2 | 8.8 | 5.2 | 5.4 | 14.3 | 16 | 13.7 | 7.5 | 12.6 | 12.7 | 4.6 | 10.696 | 2.396 | 6.504 | 0.304 | 5.496 | 5.296 | 5.4 | 6.248
| 8.4 | 9.8 | 12.4 | 12.6 | 10.4 | 10.4 | 9.5 | 15.7 | 12.3 | 12.9 | 11.2 | 16.5 | 9.8 | 13.2 | 13.6 | 11.8 | 3.7 | 7.1 | 10.8 | 17.7 | 11.8 | 7 | 9.9 | 9.7 | 5 | 10.928 | 1.428 | 5.572 | 1.372 | 7.228 | 3.828 | 7.1 | 6.481
| 12.5 | 10.2 | 12.1 | 15 | 10.7 | 8.6 | 14.5 | 18.5 | 10.8 | 15.6 | 15.4 | 15.3 | 10.7 | 15.9 | 15 | 12.2 | 1.8 | 5.1 | 10.6 | 15.8 | 10.6 | 7.5 | 9.6 | 6.2 | 5.8 | 11.44 | 3.06 | 3.86 | 0.64 | 9.64 | 6.34 | 5.1 | 5.722
| 17 | 9.3 | 9.7 | 14.2 | 11.4 | 10.6 | 13.3 | 19.3 | 10.7 | 17.4 | 12.7 | 15.1 | 13.1 | 8.8 | 15.5 | 10.3 | 3.3 | 4.9 | 8.7 | 12 | 9 | 6.1 | 9.8 | 5.2 | 7.8 | 11.008 | 2.292 | 4.092 | 0.308 | 7.708 | 6.108 | 4.9 | 5.266
| 18.7 | 9 | 6.1 | 11.3 | 12.5 | 9.9 | 11.2 | 19.1 | 14.4 | 13.5 | 12.2 | 14.6 | 13.7 | 6.1 | 15 | 7.9 | 4.1 | 5.1 | 10.3 | 9.8 | 12.7 | 7.5 | 8 | 6.7 | 11.5 | 10.836 | 0.364 | 3.764 | 3.564 | 6.736 | 5.736 | 5.1 | 5.042
| 19.3 | 8.7 | 8.2 | 13.6 | 14.4 | 11.1 | 8.2 | 17.7 | 13 | 11.8 | 13.7 | 14.1 | 14.2 | 6.1 | 14.7 | 4.7 | 5.1 | 6.5 | 12.7 | 8.5 | 11.8 | 10.9 | 7.9 | 9.5 | 14.8 | 11.248 | 3.048 | 2.852 | 1.752 | 6.148 | 4.748 | 6.5 | 5.87
| 15.9 | 11.9 | 9 | 14.2 | 13.1 | 12 | 5.9 | 11.8 | 10.9 | 10.2 | 18.3 | 14.6 | 13.6 | 8.4 | 15.7 | 8.3 | 6.5 | 6 | 15.4 | 8.1 | 10.9 | 9.7 | 7.9 | 10.1 | 13.8 | 11.288 | 5.388 | 3.312 | 0.388 | 4.788 | 5.288 | 6 | 6.019
| 13.4 | 15.8 | 9.8 | 11.9 | 16.1 | 14 | 6.2 | 11.9 | 13.3 | 13 | 13.1 | 12.7 | 16.2 | 8.5 | 14.7 | 8.7 | 7.8 | 9.8 | 13.7 | 10.7 | 12.4 | 9.5 | 8.4 | 8.9 | 18.7 | 11.968 | 5.768 | 0.732 | 1.332 | 4.168 | 2.168 | 9.8 | 8.236
| 13.8 | 13.2 | 11.4 | 11.8 | 16.4 | 17.3 | 8.7 | 12.1 | 11.3 | 14.4 | 9.9 | 10.3 | 16 | 9.9 | 11.3 | 7.8 | 8.8 | 12 | 7.3 | 9.8 | 9.8 | 9 | 8.8 | 11.9 | 19.4 | 11.696 | 2.996 | 1.396 | 0.396 | 2.896 | 0.304 | 12 | 10.522
| 14.4 | 13.5 | 10.3 | 13.4 | 12.7 | 18.6 | 12.7 | 12.5 | 10 | 13.6 | 10.2 | 7.6 | 15.8 | 12 | 8.6 | 7.9 | 11.7 | 10.3 | 10.8 | 10.1 | 9.4 | 6.1 | 11 | 8.3 | 20.3 | 11.672 | 1.028 | 4.072 | 1.672 | 0.028 | 1.372 | 10.3 | 10.723
| 17.4 | 15.8 | 8.8 | 10.2 | 12.5 | 13.7 | 17.4 | 14.4 | 11.5 | 11.6 | 8.2 | 6.7 | 12.8 | 12.7 | 7.5 | 12.4 | 9.7 | 11.4 | 10.7 | 6.5 | 10.1 | 5.9 | 7.9 | 8.4 | 14.6 | 11.152 | 6.248 | 4.452 | 0.348 | 1.452 | 0.248 | 11.4 | 11.165
| 16.5 | 9.2 | 9.9 | 14.5 | 12.1 | 12 | 18.7 | 14.9 | 13.4 | 9.7 | 6.7 | 7.8 | 12.2 | 13 | 7.7 | 15.1 | 9.1 | 8.4 | 10.7 | 5.2 | 9.6 | 8.9 | 8.9 | 11.7 | 13.5 | 11.176 | 7.524 | 3.376 | 2.224 | 2.076 | 2.776 | 8.4 | 9.536
| 17.7 | 8 | 11.1 | 16.9 | 11.4 | 9.1 | 17.6 | 14.4 | 14.4 | 10.2 | 8.1 | 9.3 | 8.8 | 13.4 | 11 | 16.2 | 12 | 7.4 | 13.4 | 5.6 | 8.3 | 7 | 10.4 | 12.8 | 11.5 | 11.44 | 6.16 | 2.14 | 2.96 | 0.56 | 4.04 | 7.4 | 8.25
| 17.7 | 10.1 | 11 | 12.2 | 10.2 | 9 | 17.2 | 13.1 | 15.4 | 11.8 | 7.1 | 14.6 | 6.9 | 16.1 | 12.9 | 11.9 | 16.6 | 11.4 | 16.6 | 6.4 | 8.7 | 6.4 | 14 | 12.9 | 12.4 | 12.104 | 5.096 | 2.496 | 3.296 | 4.496 | 0.704 | 11.4 | 9.82
| 20 | 10.1 | 12.8 | 11.2 | 11.8 | 6.2 | 16.8 | 11.1 | 16.3 | 13.3 | 7.1 | 18.2 | 7.3 | 15.1 | 12 | 11.6 | 18.6 | 12.6 | 18.2 | 7.1 | 10 | 6.9 | 13.5 | 11.6 | 12.6 | 12.48 | 4.32 | 5.72 | 3.82 | 6.12 | 0.12 | 12.6 | 11.524
| 18.6 | 12.4 | 13.4 | 13.7 | 10.2 | 6.6 | 16.6 | 11.2 | 16.8 | 12.2 | 9 | 18.8 | 12.9 | 16.7 | 11.1 | 13.3 | 19.2 | 8.8 | 19.2 | 9.3 | 12.5 | 8.5 | 10.6 | 14.2 | 13.4 | 13.168 | 3.432 | 5.632 | 3.632 | 6.032 | 4.368 | 8.8 | 10.266
| 19.2 | 15.3 | 18 | 10.3 | 9.8 | 5.6 | 16.5 | 12 | 17.8 | 11.8 | 8.3 | 19.6 | 16.1 | 15.1 | 12.1 | 13.4 | 19.4 | 6.8 | 20.6 | 12.5 | 16.4 | 19.1 | 14.4 | 16.1 | 12.8 | 14.36 | 2.14 | 5.24 | 3.44 | 5.04 | 7.56 | 6.8 | 8.192
| 19.5 | 18 | 18.7 | 11 | 13.8 | 7.6 | 16.4 | 13.4 | 18.3 | 13 | 6.6 | 17.7 | 17.6 | 12.7 | 10.9 | 11.9 | 18.9 | 7.2 | 15.4 | 10.4 | 14.3 | 19.1 | 17.2 | 13.9 | 14.4 | 14.316 | 2.084 | 3.384 | 3.984 | 4.584 | 7.116 | 7.2 | 7.308
| 17.8 | 17 | 14.7 | 13 | 10.8 | 7.9 | 15.9 | 11.1 | 18.5 | 11.4 | 7.6 | 16.3 | 16.5 | 10.8 | 10.5 | 16.4 | 19.1 | 13.1 | 13.8 | 9.4 | 7.9 | 13 | 16.6 | 13.1 | 15.6 | 13.512 | 2.388 | 2.788 | 4.988 | 5.588 | 0.412 | 13.1 | 10.507
| 15.3 | 16.5 | 11.8 | 13.2 | 9.3 | 8.1 | 15.5 | 11.4 | 19.1 | 11.8 | 7.5 | 12.5 | 8.3 | 10 | 10.1 | 14.5 | 18.2 | 15.2 | 17.6 | 8.8 | 6.2 | 13.1 | 14.6 | 16.7 | 16 | 12.852 | 2.648 | 0.352 | 6.248 | 5.348 | 2.348 | 15.2 | 13.471
| 16 | 16.2 | 13.6 | 9.9 | 10.4 | 11.2 | 14.6 | 15.2 | 16.8 | 13 | 7.7 | 12.8 | 7.7 | 10 | 9.7 | 11.7 | 14.3 | 14.7 | 19.5 | 8.6 | 7.6 | 11.6 | 13.1 | 16.6 | 19.6 | 12.884 | 1.716 | 0.084 | 3.916 | 1.416 | 1.816 | 14.7 | 14.621
| 18.3 | 17.8 | 13.9 | 7.8 | 11 | 12.1 | 10.7 | 15.1 | 15.4 | 14.2 | 8.1 | 11.9 | 10.8 | 10.7 | 9 | 9.8 | 8.2 | 15.2 | 20.5 | 10.6 | 8 | 10.6 | 14.3 | 15.6 | 20.6 | 12.808 | 2.108 | 0.908 | 2.592 | 4.608 | 2.392 | 15.2 | 15.055
| 20.2 | 14.8 | 13.1 | 8.8 | 12.6 | 9.1 | 11.7 | 11.5 | 16.2 | 12.5 | 9.5 | 10.4 | 8.8 | 14.8 | 10.6 | 8.9 | 7.5 | 15 | 19.3 | 11 | 7.7 | 10.1 | 15 | 13.4 | 21 | 12.54 | 0.84 | 2.14 | 3.66 | 5.04 | 2.46 | 15 | 15.016
| 22.3 | 13.9 | 15.5 | 9.3 | 12.8 | 7.6 | 14.7 | 10 | 13.1 | 13.5 | 11.2 | 11.2 | 7.6 | 15.8 | 11.1 | 8.2 | 8.7 | 17.5 | 16.7 | 10.3 | 10.7 | 11.7 | 18.5 | 10.4 | 19.7 | 12.88 | 1.82 | 1.68 | 0.22 | 4.18 | 4.62 | 17.5 | 16.453
| 15 | 10.5 | 12.5 | 13.1 | 12.7 | 7.4 | 13.7 | 8.5 | 10.7 | 14 | 10.1 | 13.2 | 8.6 | 13.9 | 13 | 10 | 10.3 | 21.8 | 11.1 | 12.6 | 12 | 11.2 | 18.5 | 9 | 20.4 | 12.552 | 1.148 | 0.648 | 1.852 | 2.252 | 9.248 | 21.8 | 19.601
| 10.6 | 10.7 | 14.3 | 13.5 | 13.4 | 7.1 | 15.6 | 12.5 | 11.1 | 14.7 | 9.4 | 15.1 | 13.5 | 10.5 | 14.6 | 12.1 | 13.1 | 18.9 | 10.7 | 16.2 | 14.9 | 11.4 | 21.9 | 10.6 | 17.4 | 13.352 | 2.248 | 1.748 | 2.252 | 0.252 | 5.548 | 18.9 | 19.545
| 10.4 | 10.4 | 14.6 | 12.8 | 14 | 11 | 12.1 | 15.7 | 9.2 | 14.7 | 10.6 | 13.3 | 16.6 | 11.6 | 15 | 10.8 | 15.6 | 14.6 | 12.3 | 16.8 | 14.8 | 9.5 | 20.4 | 13.2 | 14.9 | 13.396 | 1.296 | 0.096 | 4.196 | 2.204 | 1.204 | 14.6 | 16.855
| 12 | 10.6 | 17.6 | 10.8 | 12.2 | 13.5 | 11.2 | 15.5 | 9.4 | 15.4 | 13 | 15.1 | 17.7 | 12.6 | 19.7 | 9.4 | 13.3 | 13.8 | 16.9 | 17.1 | 15.5 | 11 | 15.6 | 14.5 | 16.4 | 13.992 | 2.792 | 1.108 | 4.592 | 0.692 | 0.192 | 13.8 | 14.746
| 10.8 | 10.6 | 18 | 11.7 | 9.4 | 16 | 12.5 | 18.9 | 12.5 | 15.1 | 12.7 | 16.7 | 21.4 | 12.5 | 22.1 | 10.8 | 17.4 | 14.6 | 18.1 | 13.5 | 17.6 | 11.1 | 14 | 18.4 | 19.1 | 15.02 | 2.52 | 1.68 | 2.52 | 2.38 | 0.42 | 14.6 | 14.368
| 11.6 | 13.1 | 19.5 | 12.4 | 7.4 | 16.3 | 15 | 16 | 13.9 | 10.9 | 13.7 | 16.3 | 22.9 | 8.2 | 21.5 | 13.8 | 18.9 | 16.9 | 19.3 | 12.2 | 16.6 | 10.6 | 13.4 | 19 | 16.1 | 15.02 | 0.02 | 1.28 | 1.12 | 3.88 | 1.88 | 16.9 | 15.799
| 15.5 | 15.6 | 14.7 | 13.1 | 9.3 | 14.2 | 10.2 | 14.8 | 15.2 | 13.7 | 16 | 15.1 | 21.5 | 6.7 | 15.2 | 11.9 | 15.9 | 16.7 | 19.9 | 14.1 | 13.9 | 10.1 | 17.8 | 12.1 | 16.1 | 14.372 | 4.172 | 0.728 | 0.828 | 1.528 | 2.328 | 16.7 | 16.464
| 14 | 14.8 | 15.2 | 15.1 | 9.9 | 12.5 | 9.4 | 17.6 | 15.8 | 16.2 | 15.1 | 13.5 | 19.7 | 8.6 | 15.3 | 11.5 | 11.6 | 13.7 | 20.2 | 15 | 13.3 | 13.3 | 14.2 | 10.5 | 16.7 | 14.108 | 4.708 | 0.608 | 1.692 | 2.508 | 0.408 | 13.7 | 15.018
| 12.3 | 12.5 | 12.6 | 14.6 | 10.1 | 16.8 | 8.7 | 17.8 | 13.9 | 16.5 | 11.1 | 14.1 | 18.9 | 8.3 | 16.9 | 11.9 | 12.1 | 14.6 | 21.3 | 12.2 | 12.2 | 10.2 | 13.8 | 12.1 | 17 | 13.7 | 5 | 0.4 | 0.2 | 1.6 | 0.9 | 14.6 | 14.633
| 15 | 15.3 | 13.4 | 14.3 | 8.6 | 21 | 9.8 | 14.2 | 13 | 17.7 | 9.6 | 16.7 | 18.6 | 10.6 | 18.7 | 10.4 | 13.4 | 17.1 | 20.7 | 15.1 | 14.1 | 10.5 | 15 | 11.5 | 18.2 | 14.5 | 4.7 | 2.2 | 1.5 | 1.1 | 2.6 | 17.1 | 15.899
| 11.7 | 15.4 | 14.7 | 15.3 | 10 | 21.5 | 13.3 | 16.1 | 14.4 | 13.2 | 12.4 | 12.8 | 19.4 | 10.2 | 15.1 | 11.9 | 15.1 | 21 | 21 | 15 | 14.5 | 11.7 | 12.7 | 14.6 | 16.6 | 14.784 | 1.484 | 1.984 | 0.384 | 0.316 | 6.216 | 21 | 18.973
| 11.2 | 16.2 | 13.9 | 16.5 | 11 | 23.5 | 12 | 13.7 | 18.9 | 13 | 12.4 | 12.5 | 19.3 | 13.5 | 10.2 | 11.9 | 18.2 | 20.5 | 23.5 | 12.2 | 13.5 | 11.6 | 10.8 | 15.5 | 15.1 | 14.824 | 2.824 | 2.324 | 4.076 | 3.376 | 5.676 | 20.5 | 20.169
| 9.3 | 16.1 | 13.2 | 18.3 | 14.3 | 16.2 | 10.3 | 11.5 | 20.5 | 14.7 | 13 | 15.2 | 14 | 13.3 | 10.6 | 11.6 | 15.5 | 20.3 | 25.4 | 11.3 | 15.4 | 11 | 10.1 | 12.5 | 14.5 | 14.324 | 4.024 | 0.876 | 6.176 | 1.176 | 5.976 | 20.3 | 20.456
| 11 | 14.3 | 12.3 | 20.8 | 17.8 | 10.6 | 9 | 12.8 | 21.8 | 16 | 13.4 | 20.5 | 11.7 | 14.5 | 12.6 | 10.1 | 19.7 | 20.6 | 22.5 | 15.4 | 16.3 | 11.7 | 10.6 | 12.7 | 15.3 | 14.96 | 5.96 | 5.54 | 6.84 | 4.74 | 5.64 | 20.6 | 20.499
| 12.8 | 12.1 | 12.3 | 19.6 | 15.8 | 10.4 | 10.6 | 15.3 | 20.4 | 18 | 12.4 | 14.4 | 13.2 | 16.5 | 13 | 12.7 | 19.9 | 16 | 23.7 | 18.7 | 16.3 | 16.5 | 12.6 | 14.8 | 16 | 15.36 | 4.76 | 0.96 | 5.04 | 4.54 | 0.64 | 16 | 17.936
| 16.3 | 12.3 | 12.1 | 20 | 14.9 | 10.5 | 9.7 | 18.1 | 19.3 | 18.8 | 14.5 | 12.9 | 11.2 | 10.9 | 11.8 | 12.5 | 20.6 | 14.2 | 22.1 | 18.8 | 17.7 | 17.9 | 11.7 | 11.9 | 18.8 | 15.18 | 5.48 | 2.28 | 4.12 | 5.42 | 0.98 | 14.2 | 15.618
| 17.6 | 11 | 15.1 | 22 | 14.3 | 13.6 | 11.4 | 17.3 | 22.5 | 15.1 | 14.2 | 14.4 | 9.6 | 10.8 | 14.7 | 15.7 | 19.6 | 18.6 | 18 | 22.4 | 19.9 | 18.3 | 12.9 | 14.5 | 14.7 | 15.928 | 4.528 | 1.528 | 6.572 | 3.672 | 2.672 | 18.6 | 16.96
| 17.8 | 8.9 | 18.3 | 20.8 | 17.1 | 18.3 | 12.3 | 16.5 | 20.8 | 11.4 | 15.6 | 19.7 | 8.5 | 11.1 | 16 | 15 | 21.2 | 19.1 | 19.6 | 18.8 | 20.4 | 18.8 | 15.3 | 14.8 | 14.1 | 16.408 | 4.108 | 3.292 | 4.392 | 4.792 | 2.692 | 19.1 | 18.269
| 16.6 | 10.6 | 19.8 | 22.8 | 13.5 | 14.1 | 10.2 | 17.5 | 18.7 | 9.4 | 13.9 | 20.9 | 9.3 | 15.3 | 16.5 | 14.1 | 22.2 | 16.3 | 17 | 19 | 14.1 | 20.6 | 15.5 | 15.3 | 15.6 | 15.952 | 5.752 | 4.948 | 2.748 | 6.248 | 0.348 | 16.3 | 17.434
| 15.8 | 12.9 | 22 | 18.1 | 13.7 | 12.8 | 10.8 | 17.1 | 20 | 10 | 15.4 | 22.4 | 10.7 | 16.4 | 14 | 21.2 | 20.3 | 15.8 | 17.9 | 22.6 | 11 | 18.2 | 18.4 | 16.1 | 14.1 | 16.308 | 5.508 | 6.092 | 3.692 | 3.992 | 0.508 | 15.8 | 16.407
| 11.4 | 14.1 | 18.3 | 16.8 | 13.2 | 10 | 12.9 | 18.3 | 20 | 11.8 | 19.3 | 20.7 | 10.8 | 17.9 | 16.4 | 18.5 | 19.7 | 16.3 | 21.1 | 17.2 | 11.8 | 16 | 16.8 | 17.1 | 12.6 | 15.96 | 3.06 | 4.74 | 4.04 | 3.74 | 0.34 | 16.3 | 16.155
| 12.5 | 13 | 16 | 20.9 | 18.6 | 10.9 | 13.1 | 22.4 | 20.4 | 11.5 | 14.8 | 16.1 | 16.4 | 18.6 | 20.2 | 14 | 20.1 | 12.5 | 23.1 | 17.2 | 12.9 | 15.6 | 14.3 | 16.3 | 12.6 | 16.16 | 3.06 | 0.06 | 4.24 | 3.94 | 3.66 | 12.5 | 14.064
| 14.8 | 10.8 | 14.1 | 20.4 | 19.2 | 11.1 | 15.5 | 24.4 | 21.1 | 12.8 | 16.7 | 13.7 | 16.5 | 15.2 | 20.4 | 11.8 | 14.2 | 15.5 | 23.3 | 15.1 | 14.1 | 18.5 | 15.7 | 17.8 | 13.5 | 16.248 | 0.748 | 2.548 | 4.852 | 2.048 | 0.748 | 15.5 | 14.742
| 22.2 | 10.6 | 17.1 | 16 | 20.1 | 12.4 | 17.4 | 23.3 | 19.1 | 14.2 | 18.2 | 14.3 | 13.4 | 13.9 | 19.7 | 12.7 | 15.5 | 16.5 | 24.6 | 16.8 | 13.9 | 19.9 | 16.6 | 21.2 | 11.9 | 16.86 | 0.54 | 2.56 | 2.24 | 1.36 | 0.36 | 16.5 | 15.65
| 20.3 | 11 | 14.7 | 18.3 | 18.8 | 11.9 | 19.6 | 22.5 | 16.9 | 14.9 | 19.9 | 15.7 | 14.8 | 13.5 | 22 | 15.5 | 13.9 | 16.6 | 18.8 | 18.6 | 16.7 | 20.2 | 16.9 | 20.5 | 11 | 16.94 | 2.66 | 1.24 | 0.04 | 3.04 | 0.34 | 16.6 | 16.417
| 16.8 | 10.7 | 13.9 | 18.9 | 17.5 | 9.4 | 20.8 | 22.6 | 13.5 | 12.1 | 19.2 | 14.1 | 15.7 | 13.8 | 18.2 | 16.7 | 16.2 | 19.9 | 16.9 | 18.4 | 15.3 | 19.8 | 19.4 | 22.8 | 11.1 | 16.548 | 4.252 | 2.448 | 3.048 | 0.348 | 3.352 | 19.9 | 18.467
| 16.6 | 12.1 | 14.1 | 18.1 | 14.3 | 9.6 | 21.5 | 18.8 | 12.6 | 11.9 | 14.4 | 14.3 | 15.3 | 17.5 | 16.1 | 19.7 | 15.7 | 16.2 | 15.3 | 16.8 | 19.1 | 16.8 | 16.9 | 21.8 | 10.8 | 15.852 | 5.648 | 1.552 | 3.252 | 0.152 | 0.348 | 16.2 | 17.329
| 19.8 | 12.6 | 13.6 | 16.1 | 13.6 | 11.9 | 23.3 | 17.8 | 11.3 | 13 | 13.2 | 18.2 | 12.7 | 17.3 | 15.5 | 19.1 | 15.5 | 15.9 | 14.2 | 17.5 | 21 | 15.2 | 13.4 | 20.3 | 12 | 15.76 | 7.54 | 2.44 | 4.46 | 0.26 | 0.14 | 15.9 | 16.547
| 15.6 | 14 | 14.8 | 14.9 | 15.8 | 14.7 | 18.4 | 18.4 | 11.1 | 15 | 14.4 | 16.5 | 12.6 | 15 | 15.3 | 14.7 | 15.2 | 16 | 15.9 | 20.4 | 18.3 | 19.4 | 13.9 | 19.7 | 16.2 | 15.848 | 2.552 | 0.652 | 4.748 | 0.648 | 0.152 | 16 | 15.999
| 13.3 | 16.2 | 18 | 15.7 | 15.4 | 17.3 | 18.1 | 18.4 | 11.1 | 13.7 | 12.3 | 16.7 | 14.3 | 15.3 | 15.8 | 12.6 | 15.4 | 19 | 18.1 | 18.9 | 19.3 | 17 | 16.4 | 19.7 | 15.2 | 16.128 | 1.972 | 0.572 | 5.028 | 0.728 | 2.872 | 19 | 17.696
| 12.6 | 16.4 | 17.7 | 15.4 | 13.4 | 18.4 | 14.6 | 17.3 | 11.5 | 12 | 15.5 | 16.9 | 16.3 | 15.4 | 13.6 | 12.4 | 16.2 | 15.5 | 20.1 | 16.8 | 20.3 | 20.9 | 17 | 18.3 | 15.2 | 15.988 | 1.388 | 0.912 | 4.488 | 0.212 | 0.488 | 15.5 | 16.585
| 13.9 | 15.3 | 22.7 | 18.3 | 14.5 | 17.9 | 13.9 | 16.1 | 13.4 | 14.7 | 17.3 | 15.6 | 16.1 | 18.1 | 17.1 | 14.2 | 15.8 | 16.1 | 17.2 | 19.9 | 21.8 | 26.6 | 18.5 | 19 | 16.3 | 17.212 | 3.312 | 1.612 | 3.812 | 1.412 | 1.112 | 16.1 | 16.332
| 21.1 | 13.7 | 24.7 | 18.8 | 14.2 | 15.7 | 17.7 | 15.7 | 16 | 17.3 | 12.6 | 15.2 | 16 | 21.8 | 14.4 | 13.7 | 15.2 | 19.6 | 17.2 | 22.5 | 18.3 | 25.4 | 20.8 | 21.7 | 15.8 | 17.804 | 0.104 | 2.604 | 1.804 | 2.604 | 1.796 | 19.6 | 18.011
| 25.2 | 12.1 | 18.8 | 18 | 11.5 | 18.7 | 21.4 | 18.6 | 15.8 | 13.7 | 11.3 | 12.6 | 16.4 | 23.3 | 14.5 | 11.6 | 13.6 | 23.5 | 18.3 | 22.5 | 18.6 | 23.3 | 14.9 | 23.1 | 15.5 | 17.472 | 3.928 | 4.872 | 1.672 | 3.872 | 6.028 | 23.5 | 21.333
| 25.9 | 14.4 | 18.2 | 14.8 | 10.9 | 23.1 | 19.8 | 20.7 | 15.3 | 12.4 | 11.6 | 14.2 | 17.2 | 20.5 | 13.3 | 12.1 | 15.3 | 20.2 | 21.3 | 18.3 | 17.3 | 20.6 | 14.1 | 22 | 15.7 | 17.168 | 2.632 | 2.968 | 1.868 | 1.868 | 3.032 | 20.2 | 21.073
| 23.2 | 14.7 | 17 | 14.3 | 12.8 | 21 | 17.2 | 16.2 | 16.6 | 12.4 | 13.1 | 15.6 | 18.5 | 17.4 | 13.6 | 14.1 | 18.9 | 17.3 | 13.9 | 16.9 | 18.5 | 14.3 | 15.8 | 21.9 | 18.7 | 16.556 | 0.644 | 0.956 | 0.044 | 2.344 | 0.744 | 17.3 | 19.009
| 17 | 13.4 | 16.9 | 15.8 | 15.1 | 17.3 | 15.1 | 16.4 | 20.7 | 14.1 | 14.2 | 16.1 | 16.6 | 17.5 | 13.7 | 11.6 | 20.6 | 21.5 | 12.9 | 17.5 | 19 | 14.8 | 17.9 | 20.9 | 17 | 16.544 | 1.444 | 0.444 | 4.156 | 4.056 | 4.956 | 21.5 | 20.1
| 16.4 | 14.2 | 16.6 | 20.2 | 15.8 | 21 | 15 | 15.7 | 14.6 | 18 | 17.2 | 13.9 | 15.5 | 15.3 | 13.6 | 12.6 | 24.3 | 18.7 | 13.5 | 21.1 | 19.1 | 15 | 22.9 | 19 | 17.2 | 17.056 | 2.056 | 3.156 | 2.456 | 7.244 | 1.644 | 18.7 | 19.316
| 13.3 | 15 | 14.6 | 16.1 | 14.2 | 23.6 | 18.4 | 17.4 | 13.8 | 18.6 | 19.7 | 12.5 | 13.5 | 14.7 | 14.5 | 14.2 | 21 | 16.9 | 13 | 23.9 | 21.6 | 16.1 | 21.7 | 20.7 | 18.7 | 17.108 | 1.292 | 4.608 | 3.308 | 3.892 | 0.208 | 16.9 | 18.066
| 12.2 | 15.2 | 14.8 | 15 | 12.9 | 17.7 | 21.5 | 16.9 | 18.6 | 18.2 | 18.1 | 12.7 | 14 | 13.1 | 13.7 | 17.5 | 16.2 | 16.4 | 15.1 | 26.8 | 23.1 | 17.1 | 22.7 | 24 | 22.2 | 17.428 | 4.072 | 4.728 | 1.172 | 1.228 | 1.028 | 16.4 | 16.867
| 11.2 | 17.4 | 16.2 | 17.3 | 14.6 | 15.7 | 19.2 | 12.8 | 18.2 | 19.6 | 16.6 | 19.1 | 13.6 | 12.6 | 14.8 | 18.7 | 15.8 | 15.6 | 15.1 | 21.8 | 24.3 | 19.7 | 21.9 | 20.3 | 23.9 | 17.44 | 1.76 | 1.66 | 0.76 | 1.64 | 1.84 | 15.6 | 16.014
| 12.2 | 20.9 | 14.4 | 20 | 16.5 | 15 | 15.8 | 12.4 | 14.9 | 18.8 | 20.2 | 22 | 14.6 | 11.6 | 16.2 | 17.9 | 15.8 | 15.5 | 18.9 | 15.5 | 21.6 | 21.1 | 16.4 | 17.1 | 23.5 | 17.152 | 1.352 | 4.848 | 2.252 | 1.352 | 1.652 | 15.5 | 15.655
| 11.9 | 18.2 | 12.9 | 19.2 | 15.8 | 15.9 | 13.7 | 13.8 | 17.1 | 17.3 | 23.2 | 24.6 | 20.9 | 12 | 16.8 | 16.3 | 16.2 | 17.9 | 21.2 | 17.5 | 18.8 | 22.5 | 18.9 | 17.5 | 19.7 | 17.592 | 3.892 | 7.008 | 0.492 | 1.392 | 0.308 | 17.9 | 16.882
| 11.8 | 19.1 | 12.9 | 18.3 | 14 | 17.3 | 15.8 | 13.7 | 17.8 | 20.6 | 21.5 | 20.2 | 21.6 | 13.1 | 14.7 | 19.1 | 16.6 | 17.5 | 19.6 | 22.3 | 17.6 | 18.8 | 21.5 | 19.3 | 20 | 17.788 | 1.988 | 2.412 | 0.012 | 1.188 | 0.288 | 17.5 | 17.336
| 12.2 | 17.7 | 14.3 | 17.3 | 16.9 | 16.7 | 18.1 | 15.4 | 17.5 | 21.6 | 18.4 | 14.8 | 20 | 13.4 | 13.5 | 18.5 | 17.3 | 15.6 | 19.8 | 24.1 | 15.9 | 16.2 | 23.3 | 18.2 | 17.9 | 17.384 | 0.716 | 2.584 | 0.116 | 0.084 | 1.784 | 15.6 | 16.473
| 15.6 | 16.4 | 14 | 17.3 | 14 | 17.3 | 19.9 | 18.6 | 19.8 | 22.5 | 22.1 | 13.3 | 16.9 | 17.2 | 13.1 | 22.9 | 17.9 | 16.2 | 19.4 | 19.1 | 16.9 | 16.7 | 16.9 | 17.1 | 14.9 | 17.44 | 2.46 | 4.14 | 2.36 | 0.46 | 1.24 | 16.2 | 16.208
| 18.6 | 16.5 | 14.4 | 15.3 | 14.4 | 19.2 | 22.3 | 17.2 | 24.6 | 23.7 | 26.6 | 12.8 | 15.8 | 16.3 | 14.7 | 26.9 | 14.9 | 15.1 | 18.9 | 15.9 | 16.8 | 17 | 19.4 | 16.9 | 13.9 | 17.924 | 4.376 | 5.124 | 6.676 | 3.024 | 2.824 | 15.1 | 15.489
| 18.6 | 18.9 | 14.3 | 15.2 | 13.9 | 20.3 | 22.8 | 14.4 | 21.7 | 24 | 25.6 | 13.9 | 18.2 | 19 | 17.5 | 24.8 | 13.7 | 15.8 | 18.3 | 14.1 | 16.6 | 18.2 | 19.6 | 15.8 | 13.3 | 17.94 | 4.86 | 4.04 | 3.76 | 4.24 | 2.14 | 15.8 | 15.653
| 20.2 | 20.9 | 14.2 | 14.8 | 14 | 21.1 | 23.5 | 14.3 | 15.8 | 19.9 | 21.9 | 14.4 | 20.9 | 18.7 | 21.7 | 27.3 | 16.8 | 15.8 | 18.9 | 15.9 | 17.5 | 18.9 | 17.4 | 16.2 | 14.9 | 18.236 | 5.264 | 3.836 | 2.436 | 1.436 | 2.436 | 15.8 | 15.702
| 16.7 | 23.1 | 15.7 | 14.7 | 14.2 | 14.7 | 25.3 | 16.5 | 17.9 | 19.5 | 18.8 | 15.8 | 21.7 | 18.1 | 21.1 | 21.7 | 16.3 | 16.4 | 18.3 | 17.5 | 18.9 | 18.1 | 16.1 | 15.4 | 14.8 | 17.892 | 7.408 | 2.092 | 0.008 | 1.592 | 1.492 | 16.4 | 16.142
| 14.8 | 23.9 | 16.3 | 15.6 | 14.5 | 16.1 | 22.4 | 14.4 | 19 | 19.2 | 16 | 18.4 | 21.3 | 16.7 | 22.2 | 19.3 | 14.5 | 19.2 | 17.3 | 15.3 | 14.7 | 19.9 | 15.9 | 16.5 | 18.7 | 17.684 | 4.716 | 0.716 | 1.316 | 3.184 | 1.516 | 19.2 | 17.912
| 13.4 | 23 | 15.5 | 16.5 | 16.1 | 16.2 | 20.6 | 15.8 | 15 | 16.7 | 17.9 | 18.2 | 19.9 | 19.5 | 18.9 | 21 | 16.1 | 21.8 | 16.2 | 14 | 13.9 | 18.9 | 15.9 | 20.1 | 15.8 | 17.476 | 3.124 | 0.724 | 2.476 | 1.376 | 4.324 | 21.8 | 20.29
| 12.8 | 18 | 20.3 | 17.8 | 17 | 16.2 | 19.2 | 16.5 | 15.6 | 15.5 | 24.3 | 19 | 18.4 | 19.3 | 16.2 | 16.3 | 17 | 18.2 | 17 | 13.6 | 14.4 | 20.6 | 16.5 | 23.8 | 17.9 | 17.656 | 1.544 | 1.344 | 2.056 | 0.656 | 0.544 | 18.2 | 19.384
| 13.4 | 18.5 | 22.4 | 16.9 | 15.1 | 17.5 | 21.2 | 14 | 15.2 | 14.1 | 26.4 | 18.9 | 16.9 | 17.9 | 19 | 13.5 | 17.7 | 17.5 | 15.6 | 14.2 | 13.3 | 18.4 | 15.9 | 24.4 | 23.3 | 17.648 | 3.552 | 1.252 | 2.448 | 0.052 | 0.148 | 17.5 | 18.305
| 15.4 | 18.3 | 16.3 | 17.4 | 14.5 | 22.1 | 20.3 | 13.8 | 16.7 | 13.4 | 27.6 | 18.4 | 17.8 | 15 | 22.4 | 14.8 | 22.6 | 17.6 | 15.2 | 15.6 | 13.8 | 17.5 | 15.1 | 20.5 | 21 | 17.724 | 2.576 | 0.676 | 1.024 | 4.876 | 0.124 | 17.6 | 17.655
| 14.4 | 16 | 15.4 | 18.5 | 14 | 21.5 | 19.7 | 13.4 | 17.7 | 13.9 | 26.1 | 17.8 | 15.6 | 15.5 | 21.4 | 18.5 | 19.5 | 17.9 | 16.2 | 16.3 | 13.4 | 20.3 | 16.1 | 23 | 19.3 | 17.656 | 2.044 | 0.144 | 0.044 | 1.844 | 0.244 | 17.9 | 17.757
| 12.4 | 15.7 | 16.7 | 16.1 | 13.6 | 22.8 | 18.7 | 15.8 | 15.7 | 15 | 26 | 19.2 | 13.8 | 16 | 18.5 | 16.8 | 17.2 | 15.2 | 19.3 | 17.8 | 14.9 | 21.4 | 19.8 | 18.9 | 17.5 | 17.392 | 1.308 | 1.808 | 1.692 | 0.192 | 2.192 | 15.2 | 16.319
| 14 | 14.6 | 19.7 | 16.3 | 13.3 | 21 | 21.2 | 19.2 | 15.4 | 17.9 | 23.1 | 18.2 | 14.4 | 15.2 | 17.6 | 16.6 | 15.9 | 15.2 | 17.5 | 15.7 | 17 | 22.7 | 21.4 | 16.3 | 15.6 | 17.4 | 3.8 | 0.8 | 2 | 1.5 | 2.2 | 15.2 | 15.578
| 13.5 | 16.4 | 17.7 | 20.6 | 14 | 20.3 | 17 | 22.6 | 16.9 | 20.5 | 25.7 | 14.7 | 14.8 | 15.7 | 18.8 | 17 | 14.7 | 15.2 | 17.4 | 14.6 | 15 | 20.9 | 15 | 19 | 17 | 17.4 | 0.4 | 2.7 | 0.5 | 2.7 | 2.2 | 15.2 | 15.2
| 12.7 | 15.9 | 20.5 | 23 | 17.1 | 21.2 | 18.6 | 23 | 17.7 | 21.4 | 21.4 | 15.3 | 14.5 | 16.4 | 18.5 | 17.6 | 15 | 16.3 | 18.2 | 15.1 | 16 | 20.2 | 14.5 | 23.1 | 19.1 | 18.092 | 0.508 | 2.792 | 0.392 | 3.092 | 1.792 | 16.3 | 15.827
| 14.1 | 15.1 | 20 | 24.9 | 17 | 16.3 | 20.8 | 25.8 | 16.6 | 20.5 | 23 | 18.3 | 13.9 | 17.8 | 19 | 18.6 | 16.8 | 17.1 | 21.7 | 15.7 | 16.2 | 19.6 | 16.1 | 19.5 | 19.8 | 18.568 | 2.232 | 0.268 | 1.968 | 1.768 | 1.468 | 17.1 | 16.602
| 14.2 | 15.9 | 17.6 | 20.6 | 20.6 | 16.2 | 22.7 | 20.5 | 14.8 | 19.4 | 18.8 | 17.4 | 16.8 | 19.8 | 21.3 | 21.9 | 19 | 17.6 | 22.2 | 17.3 | 18.2 | 20.2 | 16.3 | 17.1 | 17.6 | 18.56 | 4.14 | 1.16 | 3.76 | 0.44 | 0.96 | 17.6 | 17.273
| 13 | 16.8 | 15.2 | 20 | 19.1 | 19.8 | 22.4 | 18.6 | 14.7 | 16.8 | 17.9 | 16.8 | 17.1 | 20.1 | 24.1 | 19.4 | 19 | 17.3 | 19.3 | 19.7 | 19.7 | 19.2 | 22.1 | 17.1 | 19.6 | 18.592 | 3.808 | 1.792 | 3.892 | 0.408 | 1.292 | 17.3 | 17.359
| 14.2 | 16.4 | 15.4 | 23.1 | 18.3 | 17.8 | 24 | 18.8 | 15.5 | 15.7 | 21.5 | 18.2 | 15.1 | 18.4 | 26.4 | 14.7 | 20.7 | 21.2 | 18.9 | 20.2 | 21 | 16.5 | 26.2 | 16.8 | 22 | 19.08 | 4.92 | 0.88 | 3.58 | 1.62 | 2.12 | 21.2 | 19.565
| 15.1 | 15.8 | 15.2 | 25 | 16.9 | 15.5 | 26.9 | 19.1 | 14.3 | 15.8 | 23.7 | 18.2 | 13.8 | 20.7 | 24.4 | 17.9 | 24.6 | 19.9 | 20.9 | 19.8 | 17.2 | 17.2 | 28.1 | 15.6 | 24.1 | 19.428 | 7.472 | 1.228 | 5.128 | 5.172 | 0.472 | 19.9 | 19.913
| 15.1 | 16.7 | 14.9 | 21.7 | 17.8 | 14.1 | 23.9 | 19.2 | 13.4 | 18.8 | 24.8 | 16.4 | 13.4 | 22.7 | 22.6 | 21.4 | 23.3 | 18.6 | 21.6 | 19 | 14.8 | 18.3 | 20 | 15.8 | 22.4 | 18.828 | 5.072 | 2.428 | 5.428 | 4.472 | 0.228 | 18.6 | 19.341
| 17.3 | 20 | 14.7 | 20.5 | 20.8 | 14.3 | 23.6 | 16.8 | 14.9 | 20.6 | 20.5 | 14 | 14.5 | 24.4 | 22.4 | 19.7 | 20.6 | 19 | 21 | 19.7 | 15.3 | 18 | 16.8 | 14.5 | 19.6 | 18.54 | 5.06 | 4.54 | 3.64 | 2.06 | 0.46 | 19 | 19.01
| 16.9 | 20.2 | 16.4 | 19 | 21.7 | 14.5 | 22.9 | 16.3 | 16.1 | 18.1 | 19.2 | 13.9 | 19.2 | 24.8 | 22.5 | 16.7 | 22 | 18 | 21.9 | 24 | 18.3 | 15.6 | 16.9 | 17.1 | 19.4 | 18.864 | 4.036 | 4.964 | 2.764 | 3.136 | 0.864 | 18 | 18.374
| 19.8 | 20.8 | 15.7 | 17.8 | 18.1 | 17.1 | 22.3 | 15.7 | 19.8 | 16 | 16.2 | 12.7 | 21.8 | 21.9 | 20.1 | 18.9 | 22.7 | 15.4 | 26.3 | 27.7 | 18.6 | 20.3 | 22.1 | 18.2 | 17.4 | 19.336 | 2.964 | 6.636 | 0.464 | 3.364 | 3.936 | 15.4 | 16.658
| 18.1 | 19.6 | 15.4 | 18.8 | 14.6 | 17.9 | 23.7 | 17.4 | 21.1 | 15.3 | 16 | 15.3 | 23.4 | 21.9 | 19 | 16.9 | 22.3 | 16.4 | 26.4 | 30 | 18.5 | 21.7 | 23.2 | 14.6 | 17.5 | 19.4 | 4.3 | 4.1 | 1.7 | 2.9 | 3 | 16.4 | 16.334
| 17 | 19.8 | 16.1 | 19.9 | 14.8 | 15.3 | 26.2 | 18.5 | 24.3 | 16.9 | 16.1 | 17 | 20.4 | 21.8 | 20.8 | 15.4 | 19.6 | 18.3 | 28.5 | 26.4 | 19.1 | 21.2 | 17.3 | 14.6 | 18.6 | 19.356 | 6.844 | 2.356 | 4.944 | 0.244 | 1.056 | 18.3 | 17.343
| 17.8 | 22.5 | 19.1 | 20.6 | 14.7 | 16.6 | 24.4 | 17.3 | 24.6 | 21 | 18.1 | 18.2 | 23.4 | 22 | 21.3 | 15.8 | 20.3 | 18.6 | 27.9 | 24 | 18 | 19.9 | 15.2 | 15.5 | 18.7 | 19.82 | 4.58 | 1.62 | 4.78 | 0.48 | 1.22 | 18.6 | 18.205
| 15.6 | 21.3 | 22.8 | 18.5 | 15.6 | 22.2 | 22.4 | 15.8 | 25.2 | 17 | 17.4 | 18 | 18 | 21.7 | 22 | 15.7 | 19.2 | 16.1 | 23.4 | 23.4 | 18.2 | 18.5 | 15.7 | 19.5 | 18.3 | 19.26 | 3.14 | 1.26 | 5.94 | 0.06 | 3.16 | 16.1 | 17.133
| 16.2 | 19.4 | 24.6 | 19.6 | 18.9 | 22.6 | 23 | 13.4 | 23.5 | 20.2 | 15.7 | 15.6 | 16.7 | 19.7 | 23 | 13.4 | 19.3 | 17.9 | 21.7 | 21.4 | 16 | 17.3 | 19.3 | 18.7 | 18 | 19.004 | 3.996 | 3.404 | 4.496 | 0.296 | 1.104 | 17.9 | 17.476
| 16.5 | 20.9 | 25.6 | 20.4 | 20.9 | 18.1 | 22.3 | 12.7 | 21.5 | 17.5 | 16.7 | 15.6 | 14.2 | 18.6 | 20.6 | 14.1 | 18 | 20.4 | 26.3 | 23.8 | 16.2 | 18.4 | 19.9 | 16.6 | 21.9 | 19.108 | 3.192 | 3.508 | 2.392 | 1.108 | 1.292 | 20.4 | 19.073
| 16.4 | 18.5 | 24.3 | 21.7 | 21 | 15.6 | 19.3 | 13.5 | 24.4 | 15.5 | 19.1 | 15.4 | 15 | 18.8 | 18.7 | 13.9 | 16.5 | 19.9 | 25.8 | 20.1 | 20.8 | 16.4 | 19 | 16.8 | 21.3 | 18.708 | 0.592 | 3.308 | 5.692 | 2.208 | 1.192 | 19.9 | 19.765
| 20.4 | 17.4 | 20.4 | 22.7 | 19.4 | 14.9 | 17.6 | 16.1 | 21.8 | 19 | 20.6 | 17.8 | 20.6 | 23.1 | 22.3 | 16.4 | 15.6 | 19.9 | 22.1 | 19.1 | 22.9 | 15.8 | 17.6 | 17 | 18.9 | 19.176 | 1.576 | 1.376 | 2.624 | 3.576 | 0.724 | 19.9 | 19.97
| 17.1 | 18.9 | 19.8 | 22.7 | 19.6 | 15.2 | 15.7 | 14.8 | 19.7 | 18.7 | 18 | 20.8 | 20.8 | 27.3 | 23.1 | 17.2 | 15.5 | 18.7 | 25 | 19.2 | 19.3 | 15 | 18.9 | 16.4 | 19.1 | 19.06 | 3.36 | 1.74 | 0.64 | 3.56 | 0.36 | 18.7 | 19.216
| 18 | 19.3 | 19.2 | 22 | 20.2 | 15.7 | 16.7 | 16 | 19.1 | 16.8 | 16.6 | 21.8 | 18.3 | 23 | 21.8 | 22.9 | 18.6 | 19.9 | 25.5 | 18.9 | 16.1 | 16.1 | 24.4 | 18 | 19.5 | 19.376 | 2.676 | 2.424 | 0.276 | 0.776 | 0.524 | 19.9 | 19.552
| 17.5 | 16.1 | 19.7 | 21.8 | 22.5 | 14.8 | 16.6 | 18.3 | 17 | 17.6 | 16.6 | 21.2 | 18.2 | 20.9 | 19.5 | 20.5 | 18.1 | 17.6 | 23.3 | 19.3 | 16.1 | 16.5 | 23.8 | 17.2 | 18 | 18.748 | 2.148 | 2.452 | 1.748 | 0.648 | 1.148 | 17.6 | 18.421
| 15.6 | 14.8 | 17.8 | 22.3 | 24.7 | 14.3 | 18.9 | 21.2 | 17.6 | 19.4 | 16.6 | 20.3 | 19.2 | 23.4 | 18.5 | 18.5 | 17 | 15.8 | 20.7 | 20 | 21.4 | 17.9 | 17.2 | 16.2 | 19 | 18.732 | 0.168 | 1.568 | 1.132 | 1.732 | 2.932 | 15.8 | 16.896
| 18.1 | 16.7 | 18.8 | 22 | 24.5 | 12.6 | 20.6 | 22.6 | 20.5 | 21.9 | 17 | 20.2 | 17.6 | 20.9 | 18.8 | 23.2 | 16.7 | 16.1 | 22.2 | 20.5 | 24 | 17.2 | 15.6 | 16.7 | 22.3 | 19.492 | 1.108 | 0.708 | 1.008 | 2.792 | 3.392 | 16.1 | 16.223
| 15.1 | 17.6 | 17.9 | 24.2 | 23.9 | 12.2 | 20.4 | 18.3 | 21.8 | 23.4 | 18.9 | 17 | 15.5 | 18.8 | 18.7 | 19.3 | 18.1 | 17.9 | 26.7 | 18.4 | 25.1 | 17.8 | 16.8 | 15.1 | 20.2 | 19.164 | 1.236 | 2.164 | 2.636 | 1.064 | 1.264 | 17.9 | 17.084
| 13 | 16.4 | 18.5 | 25.8 | 24.3 | 13.9 | 17.5 | 16.3 | 17.1 | 20.2 | 19.1 | 14.2 | 16.2 | 17 | 19.9 | 18.1 | 17.9 | 17.5 | 23.2 | 19.1 | 26.6 | 16.5 | 17.7 | 15.1 | 18 | 18.364 | 0.864 | 4.164 | 1.264 | 0.464 | 0.864 | 17.5 | 17.42
| 15.6 | 14.9 | 19.3 | 26.9 | 24.3 | 13.4 | 15.8 | 20.9 | 15.8 | 19.8 | 17.4 | 14.5 | 15.2 | 16.7 | 20.3 | 18 | 13.5 | 17 | 21.1 | 18.6 | 25.5 | 15.9 | 19.7 | 15.2 | 19.2 | 18.18 | 2.38 | 3.68 | 2.38 | 4.68 | 1.18 | 17 | 17.271
| 17.5 | 14 | 18.8 | 25.4 | 24.7 | 14.5 | 14.3 | 19.7 | 17.7 | 19.5 | 20.3 | 14 | 15.4 | 17.5 | 19.8 | 20.2 | 11.9 | 16.7 | 18.3 | 20.6 | 25 | 15.1 | 21.3 | 16 | 18.9 | 18.284 | 3.984 | 4.284 | 0.584 | 6.384 | 1.584 | 16.7 | 16.899
| 17.5 | 14.4 | 19.1 | 25.1 | 20.9 | 14.6 | 13.7 | 16.5 | 17.2 | 17.9 | 18.9 | 16.7 | 16.5 | 16.4 | 17.3 | 20 | 11.5 | 15 | 15.4 | 20.2 | 26.5 | 17.1 | 23.1 | 21.6 | 19.1 | 18.088 | 4.388 | 1.388 | 0.888 | 6.588 | 3.088 | 15 | 15.773
| 18.2 | 15.4 | 18.3 | 26.7 | 21.6 | 14.2 | 14.6 | 16.9 | 17.3 | 17.5 | 18.1 | 16.7 | 17.4 | 15.6 | 15.9 | 19.3 | 17.1 | 15.5 | 18 | 18.1 | 26.5 | 19.7 | 23.8 | 19.3 | 20.7 | 18.496 | 3.896 | 1.796 | 1.196 | 1.396 | 2.996 | 15.5 | 15.523
| 20.1 | 17.1 | 18.2 | 21.4 | 17.4 | 14.9 | 15.2 | 18 | 16.5 | 16.4 | 17.5 | 16.8 | 18.1 | 13.7 | 16.6 | 20.7 | 17.8 | 14.5 | 19.1 | 13.8 | 25.6 | 19.3 | 24.2 | 19 | 25.8 | 18.308 | 3.108 | 1.508 | 1.808 | 0.508 | 3.808 | 14.5 | 14.86
| 21.9 | 22.4 | 19.1 | 17.9 | 18.6 | 14.8 | 14.3 | 19.3 | 16.3 | 15.2 | 19.4 | 17.5 | 19.4 | 14.1 | 15.8 | 22.2 | 16.1 | 16.4 | 18.4 | 16.1 | 23.9 | 18.3 | 25.7 | 20.3 | 20.5 | 18.556 | 4.256 | 1.056 | 2.256 | 2.456 | 2.156 | 16.4 | 15.723
| 20 | 24.7 | 19.6 | 16.9 | 17.8 | 16.2 | 16.8 | 21.7 | 15.4 | 20.5 | 19.2 | 15.6 | 20.5 | 15.8 | 14.8 | 21.1 | 14.2 | 20.3 | 19.9 | 16.9 | 22.4 | 19.8 | 23.7 | 21.1 | 20.9 | 19.032 | 2.232 | 3.432 | 3.632 | 4.832 | 1.268 | 20.3 | 18.357
| 17.5 | 21.8 | 21.1 | 16 | 18.2 | 14.2 | 17.1 | 17.3 | 15.6 | 20 | 16.5 | 14.9 | 19.1 | 20.8 | 14.9 | 19.5 | 15.1 | 18.5 | 21.7 | 18 | 23.5 | 15.3 | 22.9 | 17.9 | 19.6 | 18.28 | 1.18 | 3.38 | 2.68 | 3.18 | 0.22 | 18.5 | 18.728
| 16.8 | 18.2 | 21.7 | 17.9 | 19.8 | 16.1 | 17.7 | 13.8 | 17.4 | 17.5 | 16.4 | 17.9 | 20.7 | 19.1 | 14.9 | 18.6 | 16.3 | 18.1 | 17.5 | 18.4 | 19.4 | 15 | 22.9 | 16.6 | 17.9 | 17.864 | 0.164 | 0.036 | 0.464 | 1.564 | 0.236 | 18.1 | 18.524
| 17.8 | 19.5 | 21.7 | 21.1 | 21.4 | 19.6 | 17.1 | 15.3 | 16.2 | 17.9 | 16.6 | 16.1 | 23.7 | 18.3 | 14 | 15.5 | 15.9 | 17.3 | 17.8 | 16.6 | 19.1 | 16.2 | 20.3 | 21.4 | 16.6 | 18.12 | 1.02 | 2.02 | 1.92 | 2.22 | 0.82 | 17.3 | 17.7
| 18.4 | 21 | 23.6 | 17.6 | 19.7 | 21 | 19.4 | 16.7 | 18.1 | 21.8 | 15.6 | 15.9 | 26.9 | 14.7 | 12.3 | 16.6 | 18 | 14.6 | 20.2 | 17.6 | 20.3 | 16.3 | 20.3 | 23.3 | 17.2 | 18.684 | 0.716 | 2.784 | 0.584 | 0.684 | 4.084 | 14.6 | 15.873
| 18.4 | 18.1 | 23.6 | 16.3 | 16.3 | 18.3 | 17.2 | 17.3 | 16.4 | 25.7 | 19.1 | 16.8 | 23.9 | 15.6 | 11.9 | 17.9 | 18.2 | 14 | 19.7 | 16.6 | 22.9 | 16.9 | 19.9 | 20.2 | 19.3 | 18.42 | 1.22 | 1.62 | 2.02 | 0.22 | 4.42 | 14 | 14.636
| 15.6 | 18.8 | 21 | 16.7 | 14.7 | 17.1 | 15.8 | 16.6 | 17 | 18.7 | 21.1 | 20 | 19.3 | 16.4 | 12.7 | 19.2 | 16.5 | 14.6 | 20 | 15.6 | 22.8 | 18.1 | 19.2 | 19.2 | 16 | 17.708 | 1.908 | 2.292 | 0.708 | 1.208 | 3.108 | 14.6 | 14.426
| 15.4 | 20.4 | 19.6 | 17.6 | 13.9 | 17.8 | 15.3 | 18.1 | 16.2 | 16 | 20.4 | 19 | 18.7 | 18.6 | 13.7 | 19.5 | 16.5 | 13.6 | 23.2 | 18.6 | 19.1 | 17.1 | 21.6 | 19.9 | 17.9 | 17.908 | 2.608 | 1.092 | 1.708 | 1.408 | 4.308 | 13.6 | 13.946
| 14.8 | 21.5 | 19.7 | 18.7 | 15.1 | 16.8 | 16.3 | 18.9 | 12.7 | 17.3 | 19 | 19.2 | 16.9 | 19.4 | 12.3 | 18.9 | 19.9 | 15.1 | 20.5 | 19.3 | 16.8 | 17.7 | 24.1 | 19.5 | 19.8 | 18.008 | 1.708 | 1.192 | 5.308 | 1.892 | 2.908 | 15.1 | 14.595
| 15.4 | 23.1 | 19.4 | 17.8 | 16.9 | 14.9 | 16.7 | 18.8 | 15.1 | 20.7 | 16.6 | 20.7 | 16.7 | 19.9 | 11.5 | 19.1 | 23.8 | 17.8 | 15.9 | 21.7 | 15.3 | 16.4 | 24.9 | 20.4 | 21.5 | 18.44 | 1.74 | 2.26 | 3.34 | 5.36 | 0.64 | 17.8 | 16.429
| 15.8 | 24.1 | 18.3 | 18.5 | 15.8 | 14.6 | 15.3 | 18.6 | 16.3 | 18.9 | 15.2 | 20 | 17.6 | 19.6 | 11.9 | 17.4 | 25.1 | 16.9 | 11.6 | 23.4 | 15.4 | 14.7 | 24 | 19.8 | 16.9 | 17.828 | 2.528 | 2.172 | 1.528 | 7.272 | 0.928 | 16.9 | 16.909
| 17.9 | 24.3 | 19.6 | 16.9 | 15.5 | 12.1 | 15.1 | 16.9 | 17 | 18 | 14.2 | 21.7 | 15.7 | 17.7 | 13.4 | 20.6 | 23.4 | 18.3 | 14.4 | 25.5 | 16.4 | 15.2 | 22.7 | 17.3 | 16.3 | 17.844 | 2.744 | 3.856 | 0.844 | 5.556 | 0.456 | 18.3 | 17.824
| 17.6 | 16.9 | 22.1 | 15.9 | 13.9 | 14.2 | 15 | 13.4 | 16.7 | 20.3 | 13.5 | 15.8 | 15.9 | 16.9 | 14.8 | 17.1 | 21.3 | 16.6 | 16.1 | 25.7 | 15.9 | 15.1 | 18.8 | 14.2 | 18.5 | 16.888 | 1.888 | 1.088 | 0.188 | 4.412 | 0.288 | 16.6 | 17.135
| 15.3 | 14.7 | 20.6 | 15 | 15.7 | 15.4 | 12.9 | 12.8 | 17.8 | 17.3 | 12.6 | 13.6 | 17.3 | 18.2 | 17.1 | 15.6 | 22.6 | 17.6 | 17.2 | 23.8 | 16.9 | 15.4 | 16.2 | 15.6 | 21.7 | 16.756 | 3.856 | 3.156 | 1.044 | 5.844 | 0.844 | 17.6 | 17.408
| 15.3 | 15 | 19.8 | 13.3 | 14.6 | 17.7 | 12.6 | 11.3 | 17.9 | 13.6 | 12.6 | 12.9 | 18.4 | 16.3 | 18 | 16.7 | 16.7 | 20.5 | 19.3 | 20.5 | 15.4 | 16.1 | 17.9 | 13.7 | 23.1 | 16.368 | 3.768 | 3.468 | 1.532 | 0.332 | 4.132 | 20.5 | 19.113
| 14.8 | 16.7 | 18.8 | 13.4 | 14.2 | 17.8 | 13.5 | 12.8 | 16.5 | 14.3 | 11.9 | 12.9 | 16.8 | 17.4 | 16.2 | 18.5 | 16 | 20.9 | 15.9 | 18.3 | 16.3 | 16.9 | 16.8 | 14.1 | 17.6 | 15.972 | 2.472 | 3.072 | 0.528 | 0.028 | 4.928 | 20.9 | 20.322
| 14.3 | 16.4 | 17.5 | 12.2 | 14 | 21.1 | 14.9 | 14.3 | 19 | 18.2 | 12.9 | 13 | 14.2 | 15.1 | 14.4 | 22.7 | 18.3 | 15.7 | 13.8 | 22.1 | 16.3 | 15.9 | 17.1 | 12.3 | 16.6 | 16.092 | 1.192 | 3.092 | 2.908 | 2.208 | 0.392 | 15.7 | 17.88
| 13.8 | 14.3 | 16.1 | 12.1 | 13.8 | 21.7 | 17.8 | 14.9 | 17.1 | 19.2 | 14 | 13 | 14.4 | 14 | 15.3 | 16.8 | 17.2 | 14 | 14.6 | 17 | 15.6 | 15.4 | 17.3 | 14 | 19.4 | 15.712 | 2.088 | 2.712 | 1.388 | 1.488 | 1.712 | 14 | 15.459
| 13.7 | 14.1 | 15.8 | 11.7 | 15.4 | 18.8 | 18.4 | 15.2 | 16.1 | 16.8 | 14.6 | 14.5 | 15.2 | 15.6 | 16.8 | 13.8 | 17.4 | 13 | 17.4 | 13.9 | 14 | 14.6 | 17.6 | 15 | 20.5 | 15.596 | 2.804 | 1.096 | 0.504 | 1.804 | 2.596 | 13 | 13.668
| 14 | 15.3 | 16.3 | 12.5 | 17.9 | 16.7 | 19.3 | 13.2 | 13.9 | 15.6 | 13.4 | 20.9 | 16.5 | 17.6 | 16.1 | 12.6 | 17.8 | 13.3 | 21.2 | 16.4 | 13.3 | 14.1 | 18.6 | 15.3 | 21.6 | 16.136 | 3.164 | 4.764 | 2.236 | 1.664 | 2.836 | 13.3 | 13.311
| 11.6 | 13.7 | 16.5 | 14.5 | 19.2 | 16.4 | 16.9 | 11.3 | 13.7 | 14.6 | 12.9 | 20.2 | 17.1 | 18.3 | 18 | 13.6 | 17.1 | 14.6 | 19.4 | 16.7 | 17 | 15.8 | 19.1 | 16.8 | 20.3 | 16.212 | 0.688 | 3.988 | 2.512 | 0.888 | 1.612 | 14.6 | 13.999
| 13.4 | 13.5 | 16.6 | 15.3 | 20.5 | 19.5 | 16.1 | 12 | 16.6 | 13.9 | 12.8 | 16.5 | 15.6 | 21.2 | 19.8 | 13.1 | 16.2 | 16.5 | 18.1 | 13.2 | 14.5 | 14.7 | 21.6 | 20.5 | 23.2 | 16.596 | 0.496 | 0.096 | 0.004 | 0.396 | 0.096 | 16.5 | 15.501
| 14.5 | 11.2 | 16.3 | 17 | 19.7 | 19.7 | 19 | 15.3 | 17.8 | 14.7 | 12.9 | 15.5 | 14 | 22.6 | 19.8 | 12.5 | 17.1 | 16 | 17.7 | 13.6 | 13 | 14.7 | 18.5 | 21.9 | 22.5 | 16.7 | 2.3 | 1.2 | 1.1 | 0.4 | 0.7 | 16 | 15.949
| 14.7 | 13.1 | 17.2 | 17.3 | 18.3 | 19.9 | 16.1 | 15.9 | 16.2 | 16.7 | 14 | 14.3 | 16.5 | 19 | 17.7 | 14.3 | 19 | 14.4 | 15.1 | 13.9 | 14.2 | 16.7 | 19 | 21.9 | 21.8 | 16.688 | 0.588 | 2.388 | 0.488 | 2.312 | 2.288 | 14.4 | 15.158
| 16.9 | 12.3 | 18.7 | 15.3 | 16.3 | 20.5 | 14.3 | 15.2 | 15.5 | 18.7 | 14.3 | 12.8 | 18.3 | 15 | 14.8 | 13.3 | 20.4 | 14.4 | 15.3 | 13 | 16.1 | 18.7 | 15.5 | 21.6 | 19.6 | 16.272 | 1.972 | 3.472 | 0.772 | 4.128 | 1.872 | 14.4 | 14.624
| 14.4 | 11.1 | 20.7 | 15.4 | 14.7 | 19.8 | 14 | 13.4 | 16.5 | 17.6 | 15.5 | 15.8 | 20 | 13 | 14 | 13.4 | 18.2 | 13.9 | 17.2 | 13.3 | 17.2 | 20 | 15.3 | 21.6 | 17.5 | 16.14 | 2.14 | 0.34 | 0.36 | 2.06 | 2.24 | 13.9 | 14.115
| 15.9 | 12.9 | 15.9 | 12.1 | 16.5 | 19.1 | 16.2 | 13.1 | 17.4 | 15.9 | 14.8 | 20.5 | 19.9 | 11.4 | 15 | 13.5 | 19.1 | 13.8 | 17.4 | 13 | 13.7 | 19.4 | 16.6 | 19.5 | 14.3 | 15.876 | 0.324 | 4.624 | 1.524 | 3.224 | 2.076 | 13.8 | 13.913
| 15.7 | 11.6 | 18.5 | 13.4 | 18.6 | 17.1 | 18.6 | 14 | 18.9 | 15 | 17.5 | 18.9 | 15.9 | 12.1 | 15 | 13.7 | 19.1 | 15.4 | 19.3 | 13.8 | 14.5 | 18.4 | 15.8 | 22.2 | 11 | 16.16 | 2.44 | 2.74 | 2.74 | 2.94 | 0.76 | 15.4 | 14.726
| 18.6 | 13.6 | 16.9 | 13.7 | 15.7 | 16.2 | 20 | 13.4 | 16.8 | 14.2 | 15.6 | 17.7 | 11.1 | 14.2 | 16 | 15.2 | 22.2 | 14 | 14.4 | 17.9 | 13.5 | 17 | 16.3 | 19.2 | 9.6 | 15.72 | 4.28 | 1.98 | 1.08 | 6.48 | 1.72 | 14 | 14.378
| 15.7 | 13.1 | 16.6 | 12.9 | 15.9 | 13.3 | 20.7 | 12.4 | 12.5 | 15.1 | 14.2 | 15.7 | 11.1 | 15.3 | 16.1 | 17.3 | 24.5 | 13.3 | 13.8 | 16.4 | 15.8 | 15.3 | 16.8 | 15.2 | 10.9 | 15.196 | 5.504 | 0.504 | 2.696 | 9.304 | 1.896 | 13.3 | 13.797
| 16.3 | 12 | 15.7 | 12.1 | 15 | 14.4 | 20.2 | 11.9 | 12.2 | 15 | 15 | 13.9 | 12.5 | 14.7 | 16.9 | 16.7 | 23 | 12.1 | 13.6 | 12.6 | 19.2 | 17 | 14.2 | 12.6 | 12.1 | 14.836 | 5.364 | 0.936 | 2.636 | 8.164 | 2.736 | 12.1 | 12.714
| 16.6 | 11.4 | 13.6 | 14.9 | 13.2 | 13.9 | 19.3 | 11.9 | 12.6 | 16.2 | 13.5 | 12.8 | 14.2 | 13.3 | 17.5 | 12.9 | 21.5 | 12.4 | 14 | 14 | 20.8 | 17.6 | 13.2 | 14.5 | 12.9 | 14.748 | 4.552 | 1.948 | 2.148 | 6.752 | 2.348 | 12.4 | 12.439
| 13.7 | 10.1 | 12.3 | 15.6 | 11.7 | 11.4 | 19.4 | 14.5 | 11 | 16.1 | 11.6 | 11.9 | 14.6 | 11.7 | 18.9 | 14.7 | 17.7 | 10.7 | 14.6 | 12.6 | 16.7 | 15.9 | 12 | 17.5 | 16.8 | 14.148 | 5.252 | 2.248 | 3.148 | 3.552 | 3.448 | 10.7 | 11.389
| 14.6 | 9 | 14.9 | 16 | 12.8 | 9.8 | 19.3 | 14.4 | 11.4 | 12.8 | 11.8 | 15 | 15.2 | 10 | 18.7 | 16.2 | 16.8 | 10.8 | 16.2 | 11.4 | 12.8 | 14.1 | 10.7 | 19.2 | 15.9 | 13.992 | 5.308 | 1.008 | 2.592 | 2.808 | 3.192 | 10.8 | 10.995
| 14 | 9.5 | 14.4 | 17.4 | 16.4 | 10.5 | 16.9 | 10.9 | 10.8 | 13.1 | 10.5 | 12.9 | 13.3 | 10.1 | 18.5 | 14.2 | 16 | 10.5 | 21.3 | 11 | 12 | 14 | 10.5 | 19.4 | 16.8 | 13.796 | 3.104 | 0.896 | 2.996 | 2.204 | 3.296 | 10.5 | 10.615
| 11.2 | 12.9 | 14.1 | 17.2 | 14.7 | 14.1 | 15.5 | 10.7 | 10.5 | 16.2 | 11.5 | 11.6 | 9.4 | 11.7 | 18.7 | 13 | 14.7 | 11 | 19.7 | 10.3 | 13.5 | 12.9 | 11.4 | 16.7 | 16.6 | 13.592 | 1.908 | 1.992 | 3.092 | 1.108 | 2.592 | 11 | 10.827
| 10 | 11.8 | 13.8 | 18.9 | 12.2 | 12.8 | 13.7 | 14.3 | 10.3 | 16.6 | 13.8 | 13.5 | 9.9 | 13.5 | 18.5 | 12.3 | 15.5 | 11.9 | 20 | 10.9 | 14.1 | 12.1 | 10.3 | 18.8 | 17.1 | 13.864 | 0.164 | 0.364 | 3.564 | 1.636 | 1.964 | 11.9 | 11.443
| 12 | 12.2 | 12.1 | 17 | 11.5 | 13.3 | 16.5 | 15.1 | 12.4 | 13.2 | 14.2 | 15.6 | 11.2 | 13.6 | 15.6 | 13.4 | 14.9 | 13.4 | 16.1 | 14.1 | 14.7 | 12.2 | 9.8 | 19.1 | 16.3 | 13.98 | 2.52 | 1.62 | 1.58 | 0.92 | 0.58 | 13.4 | 12.629
| 13 | 11.4 | 12.2 | 20.3 | 10.7 | 14.3 | 19.3 | 13.7 | 12.1 | 14.6 | 14.4 | 13.8 | 9.8 | 15.2 | 12.9 | 12.8 | 15.1 | 13.1 | 12 | 17.5 | 14.7 | 14.1 | 11.2 | 15 | 16.4 | 13.984 | 5.316 | 0.184 | 1.884 | 1.116 | 0.884 | 13.1 | 13.019
| 13.4 | 11.1 | 10.6 | 10.7 | 10.8 | 14.4 | 18.7 | 14.9 | 12.4 | 15.9 | 16.6 | 11.9 | 9.8 | 15.5 | 11.9 | 12.2 | 15.3 | 13.8 | 10.2 | 15.3 | 15.5 | 13.9 | 12.4 | 13.1 | 15.4 | 13.428 | 5.272 | 1.528 | 1.028 | 1.872 | 0.372 | 13.8 | 13.541
| 11.4 | 13 | 9.7 | 9.2 | 11.8 | 14.2 | 17.9 | 16.4 | 13 | 13.1 | 14.8 | 13.3 | 11.8 | 14.1 | 12.7 | 13.2 | 14.7 | 14 | 9 | 15.5 | 15.5 | 15.5 | 12.9 | 13.5 | 15.3 | 13.42 | 4.48 | 0.12 | 0.42 | 1.28 | 0.58 | 14 | 13.816
| 9.6 | 13 | 11.9 | 10.9 | 11.6 | 15.2 | 17.2 | 12.1 | 12.8 | 13.4 | 12 | 14.7 | 13.1 | 12.8 | 13.7 | 12 | 17.5 | 14.3 | 9.2 | 14.4 | 12.5 | 17.4 | 12 | 14.4 | 13.8 | 13.26 | 3.94 | 1.44 | 0.46 | 4.24 | 1.04 | 14.3 | 14.143
| 13.3 | 11.8 | 12.6 | 12.7 | 12.6 | 14.4 | 17.1 | 11.3 | 11.1 | 13.5 | 9.7 | 17.4 | 12.4 | 10.8 | 15.1 | 10.1 | 15.8 | 14.1 | 12.7 | 15.6 | 10.9 | 17.9 | 10.8 | 15.1 | 15.4 | 13.368 | 3.732 | 4.032 | 2.268 | 2.432 | 0.732 | 14.1 | 14.144
| 13.6 | 11.6 | 11.1 | 11.4 | 13.4 | 14.9 | 15 | 12.1 | 9.4 | 12 | 12.3 | 15.7 | 12.1 | 8.6 | 12.9 | 10.9 | 14.6 | 13.8 | 15.7 | 15.9 | 11.8 | 17.7 | 9.6 | 17 | 13.6 | 13.068 | 1.932 | 2.632 | 3.668 | 1.532 | 0.732 | 13.8 | 13.957
| 16.4 | 13.1 | 12.1 | 9.8 | 14.1 | 12.6 | 15.1 | 14 | 10.9 | 14.4 | 11.1 | 15.5 | 12.4 | 9.2 | 13.5 | 12.4 | 18.4 | 14.3 | 12.3 | 15.5 | 12.3 | 13.1 | 8.2 | 17.8 | 9.5 | 13.12 | 1.98 | 2.38 | 2.22 | 5.28 | 1.18 | 14.3 | 14.127
| 17.8 | 14.5 | 12.8 | 9.1 | 12.4 | 10.9 | 16.1 | 12.8 | 9.4 | 13.9 | 8.6 | 16.9 | 11.7 | 10.4 | 16.6 | 10.6 | 17.7 | 16.9 | 8.7 | 14.2 | 12.1 | 11.6 | 9.1 | 17.3 | 9.9 | 12.88 | 3.22 | 4.02 | 3.48 | 4.82 | 4.02 | 16.9 | 15.712
| 15 | 15 | 11.9 | 8.6 | 10.6 | 11.7 | 15.9 | 11.9 | 10.5 | 11.6 | 9.5 | 17.3 | 11 | 9.3 | 16.6 | 11 | 13.4 | 15.3 | 9.4 | 14.1 | 15.2 | 11.9 | 10.6 | 14.2 | 11.3 | 12.512 | 3.388 | 4.788 | 2.012 | 0.888 | 2.788 | 15.3 | 15.624
| 14.5 | 15.9 | 11.5 | 10.5 | 11.7 | 11.8 | 14.9 | 10.3 | 10.9 | 12 | 9.6 | 17.4 | 11.6 | 8.9 | 15.4 | 10.2 | 12.3 | 12.5 | 8.9 | 12.9 | 14.7 | 13.8 | 12.4 | 15.7 | 12.4 | 12.508 | 2.392 | 4.892 | 1.608 | 0.208 | 0.008 | 12.5 | 13.928
| 13.8 | 15.9 | 10.8 | 10.2 | 12.4 | 9.9 | 15 | 11.7 | 9.1 | 8.7 | 11.7 | 15.4 | 13.8 | 9.1 | 16 | 9.8 | 12.1 | 14.1 | 9 | 10.1 | 13.2 | 14.6 | 12.6 | 18.1 | 10.1 | 12.288 | 2.712 | 3.112 | 3.188 | 0.188 | 1.812 | 14.1 | 13.804
| 12.7 | 14.4 | 12.9 | 10.7 | 13 | 9.8 | 13.4 | 11.5 | 8.4 | 12.5 | 15.9 | 17.3 | 13 | 9.2 | 17.2 | 11.6 | 11.8 | 12.2 | 10.7 | 10.7 | 14.8 | 17.3 | 12 | 15.7 | 9.9 | 12.744 | 0.656 | 4.556 | 4.344 | 0.944 | 0.544 | 12.2 | 12.793
| 13.2 | 13.5 | 11.8 | 10.3 | 15 | 11 | 13 | 13.1 | 8.3 | 11.6 | 14.4 | 15.7 | 10 | 10.2 | 15.4 | 11.6 | 12.4 | 12.1 | 13 | 9.2 | 12.2 | 12.4 | 12.7 | 14 | 8.1 | 12.168 | 0.832 | 3.532 | 3.868 | 0.232 | 0.068 | 12.1 | 12.409
| 12.7 | 13 | 11.4 | 7.3 | 15.3 | 13.4 | 11.6 | 10.7 | 10.4 | 9.6 | 14.5 | 15.9 | 11.4 | 13.1 | 13.6 | 13.1 | 9.3 | 11.6 | 13.8 | 9.6 | 11.5 | 12.1 | 15.2 | 13.9 | 8.2 | 12.088 | 0.488 | 3.812 | 1.688 | 2.788 | 0.488 | 11.6 | 11.829
| 8.4 | 13.6 | 9.8 | 7.3 | 13 | 13.5 | 14.5 | 10.2 | 11.6 | 12 | 15.8 | 13.2 | 9.4 | 13.4 | 14.2 | 14 | 9.5 | 10.7 | 14.1 | 7.9 | 12.2 | 11.9 | 13.1 | 15.5 | 9.3 | 11.924 | 2.576 | 1.276 | 0.324 | 2.424 | 1.224 | 10.7 | 11.157
| 7.4 | 15 | 5.5 | 7.8 | 10.6 | 13.6 | 13.3 | 8.5 | 13.7 | 14.9 | 15.5 | 9.6 | 9 | 12.3 | 13 | 15.6 | 11.1 | 10.9 | 9.7 | 7.5 | 12.1 | 11.6 | 11.3 | 16 | 12.7 | 11.528 | 1.772 | 1.928 | 2.172 | 0.428 | 0.628 | 10.9 | 10.94
| 8.6 | 14 | 6.3 | 9 | 8.3 | 13.2 | 12 | 9 | 14.2 | 10.4 | 13.4 | 7.5 | 7.9 | 11.7 | 12.5 | 14.3 | 9.1 | 11.7 | 8.3 | 12.4 | 12 | 10.7 | 11 | 13 | 15.3 | 11.032 | 0.968 | 3.532 | 3.168 | 1.932 | 0.668 | 11.7 | 11.328
| 9.5 | 13.3 | 9.5 | 11.3 | 7.3 | 13 | 12 | 10.3 | 11.4 | 7.9 | 11.5 | 7 | 7.4 | 13.4 | 15.8 | 12.9 | 6.8 | 10.2 | 10.9 | 11.5 | 11.5 | 10 | 9.6 | 14.1 | 14.2 | 10.892 | 1.108 | 3.892 | 0.508 | 4.092 | 0.692 | 10.2 | 10.733
| 9 | 14 | 6.8 | 13.2 | 6.7 | 14 | 15.3 | 9.9 | 10.2 | 7.4 | 8.7 | 14.8 | 8.1 | 8.1 | 13.6 | 7.7 | 7.8 | 13.3 | 13.4 | 10.5 | 8.5 | 7.7 | 10.1 | 15.9 | 11.4 | 10.644 | 4.656 | 4.156 | 0.444 | 2.844 | 2.656 | 13.3 | 12.177
| 9.5 | 14.3 | 5.8 | 11 | 6.6 | 12.8 | 13.9 | 9.3 | 12.4 | 10.1 | 6.9 | 12.9 | 8.5 | 12.1 | 13.2 | 5.3 | 9.5 | 14.5 | 16.5 | 14.1 | 8 | 10.4 | 9.3 | 16.8 | 7.6 | 10.852 | 3.048 | 2.048 | 1.548 | 1.352 | 3.648 | 14.5 | 13.55
| 11.1 | 15.1 | 5 | 7.1 | 5.7 | 12.9 | 12.3 | 12.1 | 11.1 | 8.4 | 7.4 | 10 | 8.1 | 10.8 | 13 | 4.4 | 8.8 | 12.4 | 17.9 | 12.3 | 8.1 | 8.7 | 8.8 | 13.1 | 7.9 | 10.1 | 2.2 | 0.1 | 1 | 1.3 | 2.3 | 12.4 | 13.135
| 10.2 | 14.5 | 4.2 | 6.5 | 7.7 | 11 | 14.2 | 8.8 | 13.8 | 6 | 8 | 9 | 9.5 | 8.4 | 14.2 | 4.3 | 8.2 | 13.4 | 20 | 15.9 | 8.4 | 7.8 | 11.5 | 17.9 | 9.2 | 10.504 | 3.696 | 1.504 | 3.296 | 2.304 | 2.896 | 13.4 | 13.264
| 9.7 | 16.3 | 3.7 | 5.9 | 9.5 | 10.3 | 12.6 | 8.9 | 13.2 | 4.8 | 8.6 | 6.6 | 8.5 | 8.7 | 13.6 | 5.5 | 8.7 | 15.3 | 18 | 15.3 | 9.5 | 12.6 | 13.5 | 10.8 | 7.8 | 10.316 | 2.284 | 3.716 | 2.884 | 1.616 | 4.984 | 15.3 | 14.343
| 11.5 | 15.9 | 6.2 | 5.3 | 9.7 | 10.1 | 9.8 | 10.8 | 12.6 | 4.7 | 9.9 | 6.4 | 7.8 | 9.8 | 13.1 | 6.8 | 10.8 | 14.6 | 16.4 | 15.9 | 9.2 | 10.8 | 13.6 | 6.8 | 7.6 | 10.244 | 0.444 | 3.844 | 2.356 | 0.556 | 4.356 | 14.6 | 14.635
| 14.4 | 12.9 | 11 | 5.1 | 8 | 8.1 | 10.7 | 13.4 | 9.5 | 8.3 | 7 | 7 | 9.2 | 10.9 | 11.6 | 7.3 | 11.2 | 16.8 | 16.5 | 13.8 | 8.6 | 8.3 | 13.3 | 7.4 | 10.9 | 10.448 | 0.252 | 3.448 | 0.948 | 0.752 | 6.352 | 16.8 | 15.952
| 9.9 | 10.9 | 9.7 | 3.8 | 6.3 | 8.1 | 9.5 | 11.8 | 8.5 | 7.2 | 5.6 | 8 | 10.6 | 11.9 | 13.1 | 7.5 | 12.2 | 13.3 | 15.5 | 14.1 | 8.4 | 10.3 | 14.8 | 7.5 | 14.1 | 10.104 | 0.604 | 2.104 | 1.604 | 2.096 | 3.196 | 13.3 | 14.497
| 8.6 | 13.1 | 6.4 | 4.1 | 9.1 | 8.2 | 10.4 | 8 | 9.2 | 3.5 | 5.7 | 9.5 | 15.6 | 9.7 | 13.8 | 7.6 | 10.8 | 11.9 | 11.7 | 12.8 | 8 | 11.1 | 13.2 | 6.9 | 14.6 | 9.74 | 0.66 | 0.24 | 0.54 | 1.06 | 2.16 | 11.9 | 12.992
| 9.6 | 13 | 4.6 | 3.1 | 7.7 | 7.8 | 13.2 | 7.3 | 10.9 | 7.1 | 8 | 8 | 16.2 | 10.4 | 16.6 | 8.5 | 7.7 | 11.9 | 8.4 | 11.5 | 8.8 | 14 | 10.8 | 7.3 | 12.9 | 9.812 | 3.388 | 1.812 | 1.088 | 2.112 | 2.088 | 11.9 | 12.096
| 11.3 | 11.8 | 5.6 | 5 | 9 | 10.2 | 13.7 | 4.5 | 11.7 | 5.8 | 6.3 | 5.7 | 15.5 | 15.5 | 14.4 | 7.3 | 6.8 | 13 | 8.4 | 11.1 | 9.3 | 15.6 | 9.8 | 6.6 | 13.8 | 9.908 | 3.792 | 4.208 | 1.792 | 3.108 | 3.092 | 13 | 12.527
| 12.4 | 10.2 | 5.8 | 4.3 | 12.9 | 10.6 | 14.1 | 7.3 | 11.3 | 5.7 | 5.9 | 5.9 | 15.1 | 14.3 | 11.5 | 9.7 | 7.1 | 11.7 | 11.8 | 13.3 | 14.3 | 9.7 | 13.7 | 11.2 | 14.7 | 10.58 | 3.52 | 4.68 | 0.72 | 3.48 | 1.12 | 11.7 | 12.105
| 12.9 | 12.2 | 12.9 | 2.7 | 11.9 | 12.7 | 14.5 | 2.3 | 7.6 | 6.1 | 8.5 | 5.7 | 14.1 | 15.9 | 9.8 | 11.2 | 7.8 | 10.2 | 10.6 | 11.5 | 15 | 7.3 | 13 | 10.9 | 11.3 | 10.344 | 4.156 | 4.644 | 2.744 | 2.544 | 0.144 | 10.2 | 11.027
| 13.6 | 11.9 | 10.5 | 0.6 | 13.9 | 10.1 | 16.1 | 5.8 | 7.6 | 7.6 | 7.3 | 6 | 11.8 | 16.4 | 10.3 | 10.5 | 7.1 | 10.8 | 10.8 | 11.5 | 11.5 | 7 | 12.8 | 8.2 | 8.8 | 9.94 | 6.16 | 3.94 | 2.34 | 2.84 | 0.86 | 10.8 | 10.752
| 12 | 9.9 | 5.8 | -1.6 | 16.1 | 10.3 | 13.5 | 8.8 | 8.8 | 8.8 | 6.9 | 8.1 | 11.2 | 11.2 | 11.8 | 9.8 | 6.1 | 12.7 | 11.9 | 14.2 | 13 | 6.5 | 15.1 | 11.2 | 10.1 | 10.088 | 3.412 | 1.988 | 1.288 | 3.988 | 2.612 | 12.7 | 11.799
| 11.3 | 11 | 9.5 | 4.9 | 14.7 | 13.7 | 11.6 | 8.2 | 8.8 | 12.8 | 6.1 | 9.6 | 9.5 | 11.9 | 11.8 | 10.4 | 6.6 | 13.5 | 11.2 | 13.8 | 13.3 | 8 | 13.1 | 10.1 | 12.3 | 10.708 | 0.892 | 1.108 | 1.908 | 4.108 | 2.792 | 13.5 | 12.89
| 9.1 | 12 | 9.8 | 4 | 9.5 | 12.9 | 16.7 | 8 | 11.5 | 12.1 | 7.2 | 9.4 | 3.3 | 15.6 | 11.6 | 8.1 | 5 | 11.8 | 9.4 | 16.7 | 10 | 11.9 | 11.8 | 10 | 12.8 | 10.408 | 6.292 | 1.008 | 1.092 | 5.408 | 1.392 | 11.8 | 12.419
| 10.2 | 11.8 | 10.2 | -0.1 | 6.2 | 14.1 | 12.9 | 7.5 | 8.2 | 11.4 | 8.2 | 8.7 | 1 | 14.5 | 11.6 | 7.3 | 11.2 | 10.9 | 6.3 | 10.3 | 10.1 | 13.1 | 14.6 | 9.3 | 11.9 | 9.656 | 3.244 | 0.956 | 1.456 | 1.544 | 1.244 | 10.9 | 11.525
| 12.3 | 10.8 | 7.6 | 1.6 | 9.9 | 14.9 | 11.1 | 8.3 | 5.2 | 10.7 | 9.8 | 10.3 | 1.6 | 13.9 | 8 | 7.2 | 12.2 | 11.1 | 3.5 | 7.6 | 10.8 | 10.6 | 16.9 | 10 | 11 | 9.476 | 1.624 | 0.824 | 4.276 | 2.724 | 1.624 | 11.1 | 11.14
| 8.4 | 10.8 | 7.2 | 2.6 | 10.2 | 13.9 | 12.9 | 8.5 | 1.8 | 12.2 | 9.8 | 9.9 | 4 | 10.3 | 8 | 9.2 | 9.1 | 9.7 | 4.8 | 5.4 | 9.8 | 10.5 | 15.1 | 12.7 | 13.4 | 9.208 | 3.692 | 0.692 | 7.408 | 0.108 | 0.492 | 9.7 | 10.274
| 11 | 15.6 | 6.4 | 5.1 | 10.5 | 13.5 | 9.8 | 8.3 | 3.3 | 8.1 | 11.1 | 12.9 | 5.6 | 8.3 | 9.6 | 10.4 | 10.3 | 6.8 | 6.3 | 3.5 | 13.4 | 10.9 | 14.9 | 12.5 | 12.2 | 9.612 | 0.188 | 3.288 | 6.312 | 0.688 | 2.812 | 6.8 | 8.243
| 9.4 | 11.8 | 4.5 | 6.3 | 9.8 | 13.3 | 11.6 | 7.6 | 4.3 | 3.6 | 7.5 | 12.8 | 6.5 | 8.8 | 12.3 | 8.5 | 11.1 | 8 | 9.2 | 2.7 | 13.6 | 12.8 | 12.1 | 10.1 | 11.2 | 9.176 | 2.424 | 3.624 | 4.876 | 1.924 | 1.176 | 8 | 7.89
| 8.1 | 8.4 | 5.9 | 8.7 | 6.7 | 12.2 | 4.2 | 11.4 | 6 | 7.3 | 8.6 | 10.8 | 6.8 | 10.8 | 13.1 | 6.7 | 8.5 | 11.1 | 9 | 3.1 | 13.6 | 10.1 | 13.6 | 11.3 | 11.7 | 9.108 | 4.908 | 1.692 | 3.108 | 0.608 | 1.992 | 11.1 | 9.599
| 9.2 | 10.3 | 7.1 | 9.8 | 8.3 | 9.7 | 2 | 12.5 | 6.6 | 10.4 | 9.7 | 10.3 | 7 | 9.4 | 12.7 | 5.9 | 5.7 | 9.2 | 9.2 | 11.6 | 16.8 | 7.3 | 11.1 | 11.4 | 7.6 | 9.232 | 7.232 | 1.068 | 2.632 | 3.532 | 0.032 | 9.2 | 9.583
| 8.1 | 10.8 | 4.3 | 10.8 | 9.7 | 15.1 | 2 | 11.5 | 8.3 | 6.8 | 11.9 | 12.5 | 5.7 | 9.1 | 14 | 3.9 | 5.5 | 7.8 | 4 | 11.4 | 9.7 | 7.5 | 11.1 | 9.8 | 3.6 | 8.596 | 6.596 | 3.904 | 0.296 | 3.096 | 0.796 | 7.8 | 8.668
| 6.2 | 9.7 | 3.2 | 8.7 | 10.6 | 12.6 | 7.7 | 8.3 | 8.4 | 6.8 | 13.2 | 12.1 | 5.7 | 7.7 | 10.9 | 7.6 | 7.2 | 8.5 | 5.6 | 10.6 | 6.9 | 7.9 | 9.8 | 8.3 | 8.1 | 8.492 | 0.792 | 3.608 | 0.092 | 1.292 | 0.008 | 8.5 | 8.395
| 5.8 | 6.6 | 1.1 | 6.3 | 7.6 | 9.2 | 10.8 | 7.6 | 9.4 | 7.5 | 13 | 8.9 | 6.3 | 7 | 8.6 | 12 | 5.7 | 8.6 | 10.8 | 9.6 | 6.8 | 7.9 | 7.4 | 10 | 7.1 | 8.064 | 2.736 | 0.836 | 1.336 | 2.364 | 0.536 | 8.6 | 8.459
| 6.1 | 8.3 | 1.7 | 6.7 | 6.4 | 8.9 | 11.3 | 6.7 | 10.2 | 9 | 7.8 | 7 | 5.3 | 8.2 | 5.9 | 13.9 | 6.1 | 4.1 | 9.9 | 7 | 9.2 | 8.7 | 10.3 | 9.9 | 5.7 | 7.772 | 3.528 | 0.772 | 2.428 | 1.672 | 3.672 | 4.1 | 6.021
| 8.2 | 7.4 | 5.2 | 4.8 | 4.1 | 9.4 | 8.2 | 8.9 | 10 | 7.4 | 3.7 | 9.2 | 10.1 | 10.6 | 6.8 | 16.3 | 4 | 2.5 | 11.3 | 5.3 | 7.4 | 9.3 | 12.7 | 9.4 | 4.6 | 7.872 | 0.328 | 1.328 | 2.128 | 3.872 | 5.372 | 2.5 | 3.818
| 9.2 | 4.7 | 5.3 | 7 | 3.6 | 9.1 | 6.2 | 9 | 8.1 | 7 | 2.4 | 7.7 | 9.2 | 8.4 | 8.9 | 12.8 | 0.3 | 7.2 | 8.7 | 5.1 | 6.9 | 7.9 | 13.4 | 9 | 5.2 | 7.292 | 1.092 | 0.408 | 0.808 | 6.992 | 0.092 | 7.2 | 5.403
| 8.7 | 1.2 | 5 | 5.3 | 3.5 | 9.1 | 8.2 | 4.7 | 8.6 | 6.5 | 3.5 | 6.3 | 8.7 | 8.6 | 7.7 | 13.3 | 0.7 | 7.6 | 9.2 | 4.5 | 5.4 | 7.7 | 13 | 9.2 | 6.2 | 6.896 | 1.304 | 0.596 | 1.704 | 6.196 | 0.704 | 7.6 | 6.77
| 7.5 | 1.1 | 2.3 | 2.8 | 5.4 | 8.1 | 6.1 | 4.2 | 12.1 | 5.6 | 4.6 | 5.6 | 8.7 | 5.4 | 7.7 | 14 | 2.2 | 7.6 | 11 | 2.9 | 5.3 | 6.2 | 11.1 | 7.8 | 6.9 | 6.488 | 0.388 | 0.888 | 5.612 | 4.288 | 1.112 | 7.6 | 7.544
| 7.9 | 5 | 5 | 3.6 | 2.7 | 11.2 | 7 | 4.5 | 11.7 | 6.8 | 4.8 | 2.7 | 8.2 | 6.5 | 7.6 | 12.8 | 0.9 | 4.6 | 12.1 | 2.9 | 6.7 | 8.7 | 8.9 | 7 | 8.4 | 6.728 | 0.272 | 4.028 | 4.972 | 5.828 | 2.128 | 4.6 | 5.89
| 8.8 | 7.5 | 8.6 | 2 | 3.5 | 9.4 | 6.1 | 4.3 | 7.7 | 6.3 | 9.7 | 1.7 | 6.1 | 6.9 | 9.6 | 11.8 | -2.1 | 3.5 | 10.1 | 5.4 | 8.1 | 7.7 | 5.7 | 5.7 | 8.1 | 6.488 | 0.388 | 4.788 | 1.212 | 8.588 | 2.988 | 3.5 | 4.393
| 8.4 | 2.9 | 8.7 | 2.4 | 2.9 | 6.3 | 8.6 | 4.3 | 6.6 | 10.7 | 9.7 | -0.8 | 6.2 | 5.5 | 8.7 | 10.6 | -0.1 | 4.1 | 9.6 | 4.4 | 8.3 | 7.4 | 6.9 | 5.9 | 7.9 | 6.244 | 2.356 | 7.044 | 0.356 | 6.344 | 2.144 | 4.1 | 3.996
| 6 | 1.7 | 8.4 | 5.3 | 4 | 4.1 | 10.3 | 1.7 | 8.3 | 12.4 | 11.5 | 0 | 7.3 | 5.9 | 11 | 7.3 | 0.4 | 5.1 | 8.4 | 4.2 | 11.4 | 7.6 | 7 | 10.9 | 9.6 | 6.792 | 3.508 | 6.792 | 1.508 | 6.392 | 1.692 | 5.1 | 4.586
| 6.2 | 1.3 | 6.3 | 7.7 | 6 | 6.3 | 12.2 | 1.3 | 10.8 | 10.2 | 6.8 | 1.2 | 0.4 | 6.4 | 10.6 | 12.2 | 7.3 | 8.8 | 3.6 | 4.9 | 12.9 | 5.8 | 11.2 | 8.1 | 8.9 | 7.096 | 5.104 | 5.896 | 3.704 | 0.204 | 1.704 | 8.8 | 7.069
| 7 | 6.2 | 7.9 | 5.9 | 8.2 | 3.2 | 12.6 | 4.4 | 7.4 | 8 | 4.1 | 0.8 | 0.8 | 6.5 | 9.1 | 11.9 | 9.9 | 8.7 | 5.1 | 4.4 | 9.8 | 4.6 | 8.5 | 6.2 | 7.7 | 6.756 | 5.844 | 5.956 | 0.644 | 3.144 | 1.944 | 8.7 | 8.225
| 5 | 7.3 | 7.6 | 7.4 | 10.7 | 2.5 | 11.6 | 4.8 | 4.7 | 10 | 5.1 | 1.4 | 2.6 | 6.7 | 8.3 | 12 | 8.7 | 5.5 | 2.8 | 2.9 | 10.7 | 5.8 | 5.5 | 3.4 | 6.1 | 6.364 | 5.236 | 4.964 | 1.664 | 2.336 | 0.864 | 5.5 | 6.89
| 6.2 | 6.4 | 6.8 | 10.5 | 6.8 | 0.3 | 7.7 | 4.8 | 5.8 | 10 | 4.5 | 6.6 | 6.8 | 5.6 | 7.4 | 11.6 | 6.5 | 4.9 | 2.6 | 5.7 | 11.6 | 8.6 | 2.1 | 3.8 | 3.4 | 6.28 | 1.42 | 0.32 | 0.48 | 0.22 | 1.38 | 4.9 | 5.606
| 7 | 6.1 | 3.5 | 12 | 1.2 | 0.8 | 3.6 | 2.7 | 8.1 | 10.7 | 5.2 | 6 | 5.5 | 5.5 | 7.2 | 10.5 | 4.1 | 5.3 | 5.2 | 5.9 | 8.2 | 12.1 | -1.5 | 10.5 | 1.9 | 5.892 | 2.292 | 0.108 | 2.208 | 1.792 | 0.592 | 5.3 | 5.212
| 5.2 | 4.8 | -0.1 | 10.3 | 1.1 | 6.2 | 5.7 | 4.4 | 7.6 | 11.6 | 6.5 | 3.7 | 5.8 | 2.5 | 6 | 7.2 | 7.5 | 4.5 | 3.2 | 1.2 | 4 | 10.3 | -0.5 | 10.1 | 1.9 | 5.228 | 0.472 | 1.528 | 2.372 | 2.272 | 0.728 | 4.5 | 4.788
| 3.8 | 8.3 | 2.4 | 9 | 1.9 | 3.2 | 6.9 | 4.7 | 2.2 | 10.9 | 6.2 | 2.2 | 4.5 | 1.3 | 2.1 | 3.7 | 11.6 | 8 | 2.4 | 4.1 | 5.9 | 7.3 | -1.5 | 6.6 | 1.4 | 4.764 | 2.136 | 2.564 | 2.564 | 6.836 | 3.236 | 8 | 6.607
| 7.5 | 5.5 | 3.2 | 10.1 | 8.3 | 0.2 | 4.7 | 6.4 | -0.3 | 11.3 | 4.8 | 1.4 | 7.8 | 3.8 | 5.2 | 1.2 | 10.9 | 9.9 | 1.8 | 5.3 | 7.7 | 3.5 | 3.2 | 2.4 | 1.3 | 5.084 | 0.384 | 3.684 | 5.384 | 5.816 | 4.816 | 9.9 | 8.593
| 6.4 | 2.1 | 4.8 | 12.2 | 5.6 | 3.3 | 8.2 | 5.1 | -0.1 | 9.8 | 3.3 | 3.9 | 5.5 | 4.2 | 8.1 | 2.3 | 9.3 | 10.4 | 3 | 7.6 | 5.4 | 6.7 | 7.2 | 9.7 | 2.9 | 5.876 | 2.324 | 1.976 | 5.976 | 3.424 | 4.524 | 10.4 | 9.919
| 5.6 | 4.4 | 4.8 | 8.4 | -1 | 3.3 | 9.7 | 2.3 | -0.3 | 10.5 | 1.1 | 7.7 | 3.6 | 3.2 | 8.5 | 3 | 4.7 | 5.9 | 2.2 | 5.8 | 5.4 | 5.9 | 6.1 | 4.4 | 12.6 | 5.112 | 4.588 | 2.588 | 5.412 | 0.412 | 0.788 | 5.9 | 7.765
| 3.6 | 7.8 | 4.2 | 7.1 | -0.4 | 0.8 | 14.2 | 5 | -0.7 | 11.6 | 0 | 6.9 | 9.3 | 0.3 | 4.1 | 4.3 | 0.7 | 2.8 | 3.8 | 5.2 | 4.1 | 4 | 6.3 | 2.6 | 13.5 | 4.844 | 9.356 | 2.056 | 5.544 | 4.144 | 2.044 | 2.8 | 4.763
| 7.5 | 6.1 | 6.9 | 9 | 0.5 | 0.5 | 9.8 | 1.7 | 3.6 | 9 | -2.2 | 8.1 | 6.7 | -0.5 | 4 | 3.7 | 0.7 | 3.5 | 4.1 | 7 | 8.1 | 3.6 | 5.2 | 2 | 7.4 | 4.64 | 5.16 | 3.46 | 1.04 | 3.94 | 1.14 | 3.5 | 3.633
| 4.6 | 1.2 | 3.4 | 7.1 | 6.2 | 0.2 | 8.3 | 2.4 | 6.3 | 6.6 | -5.2 | 9.4 | 6.6 | 4.9 | 3 | 3.4 | 5.2 | 5 | 0.2 | 9.4 | 7.4 | 3.1 | 5.2 | 3.2 | 6.1 | 4.528 | 3.772 | 4.872 | 1.772 | 0.672 | 0.472 | 5 | 4.257
| 10.4 | 4.5 | 7 | 4.2 | 6.2 | -1 | 8.7 | 4 | 3.7 | 6.9 | -4.3 | 4.3 | 3.2 | 8.1 | 2.7 | 5.3 | 0.2 | 5.1 | 0.1 | 9.4 | 4.7 | 2.7 | 5.4 | -0.3 | 5.8 | 4.28 | 4.42 | 0.02 | 0.58 | 4.08 | 0.82 | 5.1 | 4.847
| 10.5 | 6.3 | 7.5 | -0.8 | 6.7 | 1.5 | 8.8 | 4.9 | 1.5 | 8.9 | -0.9 | 3.5 | 3.6 | 6 | 1.3 | 8.4 | -3.6 | 3 | 6.3 | 4.5 | 1.8 | 2.6 | 5.2 | -0.2 | 2.2 | 3.98 | 4.82 | 0.48 | 2.48 | 7.58 | 0.98 | 3 | 3.889
| 9.1 | 7 | 7.2 | 5.8 | 4.3 | 2.1 | 4.7 | 6.3 | 0.5 | 6.1 | -3 | 6.7 | 1.1 | 4.9 | -0.1 | 6.3 | 2.8 | 2.6 | 8.5 | 2.5 | 1.6 | 5.5 | 4.8 | -2.8 | 1.3 | 3.832 | 0.868 | 2.868 | 3.332 | 1.032 | 1.232 | 2.6 | 3.066
| 9.6 | 8.1 | 6 | 6.7 | 3.4 | 0.5 | 6.7 | 8.4 | 1.2 | 1.2 | -7.3 | 8.1 | 3.2 | 6 | -1.2 | 6.8 | 7.9 | 1.8 | 7.2 | 1 | 5 | 7.2 | 3.6 | -2.8 | 1.6 | 3.996 | 2.704 | 4.104 | 2.796 | 3.904 | 2.196 | 1.8 | 2.2
| 9.4 | 7.3 | 6.4 | 5.3 | 3.2 | 0 | 9.3 | 8 | 3.9 | -0.5 | -5 | 6.5 | 1.5 | 0.9 | -2.1 | 10.3 | 4.5 | -0.1 | 10.1 | 3 | 3.3 | 0.5 | 1.9 | -1.5 | 7.8 | 3.756 | 5.544 | 2.744 | 0.144 | 0.744 | 3.856 | -0.1 | 0.829
| 7.4 | 3.5 | 5.4 | 6.7 | 3.5 | 2.3 | 9.6 | 6.2 | 1.9 | 6.1 | -4.1 | 6 | 1.2 | -0.5 | -2.9 | 8.6 | -0.6 | 2.9 | 11.2 | 6.2 | 3.1 | 1.5 | 0.5 | -0.1 | 6.2 | 3.672 | 5.928 | 2.328 | 1.772 | 4.272 | 0.772 | 2.9 | 1.876
| 7 | 5 | 4.6 | 4.6 | 4.3 | 5.8 | 8.3 | 5.6 | 2.7 | 5.3 | -3 | 6.4 | 3.2 | 3.3 | 0 | 8.6 | -3.6 | 5.6 | 4.5 | 3.8 | 3.3 | 3.3 | 1.5 | -0.2 | 3.4 | 3.732 | 4.568 | 2.668 | 1.032 | 7.332 | 1.868 | 5.6 | 4.019
| 7.5 | 6.7 | 3.5 | 5.7 | 6.2 | 6.2 | 12.9 | 10.3 | 4.9 | 4.8 | 1.2 | 3.1 | -0.7 | 3.4 | 2.3 | 8.2 | -4.7 | 7.5 | 2.1 | 0.8 | 2.6 | 1.6 | 2.8 | -0.2 | 2.4 | 4.044 | 8.856 | 0.944 | 0.856 | 8.744 | 3.456 | 7.5 | 6.305
| 9.2 | 4.6 | 0.8 | 4.3 | 6.7 | 6 | 9.8 | 9.7 | 4.2 | 8.3 | 0.9 | 2.5 | -1.7 | 1.4 | 4.1 | 9.5 | -3.6 | 7.4 | 8.6 | 5.8 | 3.4 | 1.5 | 2.8 | 0.4 | 7.2 | 4.552 | 5.248 | 2.052 | 0.352 | 8.152 | 2.848 | 7.4 | 7.177
| 8.9 | 1.2 | -2.1 | -3.1 | 7 | 5.6 | 7.6 | 9.4 | 3.8 | 5.8 | -1.8 | 4.2 | -2.3 | 2.1 | 4.3 | 10.7 | 2.5 | 6.1 | 10.6 | 8.8 | 4 | 2.2 | 2.9 | 1.1 | 5.6 | 4.204 | 3.396 | 0.004 | 0.404 | 1.704 | 1.896 | 6.1 | 6.673
| 9.2 | 1.6 | -3.1 | -3.1 | 3.9 | 4.5 | 9.6 | 5.5 | 3.3 | 5.6 | -2.7 | 5.8 | -4.2 | 7.3 | 3.1 | 9.2 | 7.8 | 2.6 | 7.4 | 8.8 | 3.5 | 2.8 | 1.6 | 0.7 | 4.7 | 3.816 | 5.784 | 1.984 | 0.516 | 3.984 | 1.216 | 2.6 | 4.287
| 9.3 | -1 | -7.4 | -2.3 | 0.9 | 2.6 | 6.1 | 6.1 | -0.2 | 6.6 | -0.2 | 4.9 | 1.7 | 8.9 | 2.6 | 7.3 | 9.3 | 1.7 | 7.2 | 6.3 | 3 | 2.3 | -0.4 | 5.4 | 5.5 | 3.448 | 2.652 | 1.452 | 3.648 | 5.852 | 1.748 | 1.7 | 2.577
| 8.6 | 2.1 | -8.1 | -1.7 | -0.5 | 0.2 | 3 | 5.2 | 1.2 | 7 | -1.6 | 2.9 | 1.3 | 7 | 4.7 | 5.9 | 8 | 0.6 | 4.6 | 3.6 | 2.6 | 3.2 | -0.1 | 7.7 | 4.9 | 2.892 | 0.108 | 0.008 | 1.692 | 5.108 | 2.292 | 0.6 | 1.199
| 11.1 | 3 | -6.6 | 1.1 | 0.9 | 3.5 | 6 | 5.4 | 0.9 | 5.2 | 6.1 | 2.5 | -1.5 | 4.3 | 3.8 | 6.2 | 7.9 | 0 | 4.5 | 5.4 | 3.1 | 1.7 | -1.4 | 8.5 | 3 | 3.384 | 2.616 | 0.884 | 2.484 | 4.516 | 3.384 | 0 | 0.412
| 12.5 | 1.3 | -6 | 1.9 | 3.3 | 5 | 6.7 | 4.3 | -0.3 | 2.8 | 0.9 | 4.7 | -0.2 | 2 | 6.5 | 5.8 | 7.2 | 1.1 | 3.7 | 4 | 3.7 | 5.9 | -4.4 | 5.7 | 3.3 | 3.256 | 3.444 | 1.444 | 3.556 | 3.944 | 2.156 | 1.1 | 0.711
| 10.5 | 0.5 | -7.2 | 9.3 | 1.3 | 3.5 | 9.4 | 3.6 | 0.4 | 0.6 | -3.4 | 6.6 | -2.2 | 1.6 | 3.2 | 5.6 | 6 | 2.2 | 2.4 | 2.2 | 5.2 | 9.2 | -4.7 | 5.7 | 1.3 | 2.912 | 6.488 | 3.688 | 2.512 | 3.088 | 0.712 | 2.2 | 1.573
| 6.6 | -5 | -3.9 | 6.5 | -0.4 | 6.2 | 10.4 | 3 | 2.4 | -1.2 | -3.6 | 4.9 | -1 | 2.7 | 2.9 | 3 | 7 | 3.1 | 1.1 | 4.9 | 7.4 | 8.1 | -6.6 | 4.1 | 2.3 | 2.596 | 7.804 | 2.304 | 0.196 | 4.404 | 0.504 | 3.1 | 2.559
| 5 | 0 | -3.8 | 1.2 | 4.1 | 6.8 | 7.7 | 1.5 | 3.4 | -0.3 | -5.3 | 5.3 | 6.7 | 6.8 | 4.1 | 6.2 | 4.9 | 2.5 | 0.3 | 6.4 | 8.1 | 8.8 | -3.7 | 6.1 | 6.5 | 3.572 | 4.128 | 1.728 | 0.172 | 1.328 | 1.072 | 2.5 | 2.632
| 3.9 | -0.6 | -0.7 | 3.5 | 5.6 | 4.3 | 5.8 | -2.1 | 2.7 | -2.6 | -3 | 3.5 | 6.6 | 8.7 | 4.4 | 8.2 | 2.1 | 2.4 | -0.6 | 6.2 | 7.4 | 8.3 | -3.9 | 7.4 | 10.3 | 3.512 | 2.288 | 0.012 | 0.812 | 1.412 | 1.112 | 2.4 | 2.527
| 2.7 | 0.7 | -0.2 | 4.2 | 5.8 | -2.3 | 3.1 | 1.3 | 2.1 | -2.1 | -3.8 | 3.6 | 5.3 | 6.9 | 4.6 | 12.4 | 2.4 | 1.3 | 3.3 | 10 | 8.3 | 7.6 | -6.6 | 8.7 | 8.6 | 3.516 | 0.416 | 0.084 | 1.416 | 1.116 | 2.216 | 1.3 | 1.787
| 1.4 | 1.3 | -1.5 | 1.2 | 2.4 | 0.9 | 0.1 | -0.4 | 2.8 | -4.4 | -6.1 | 1.7 | 5.5 | 6.1 | 10.7 | 12.1 | 6.5 | 2.4 | 5.4 | 6.3 | 5.7 | 7.6 | -5 | 7 | 9.6 | 3.172 | 3.072 | 1.472 | 0.372 | 3.328 | 0.772 | 2.4 | 2.081
| 0 | 4 | -0.8 | 1.6 | -0.5 | 1.7 | 1.3 | -2 | 5.1 | -10.5 | -8.2 | 1.7 | 3.8 | 6.1 | 9.1 | 11.9 | 4.4 | 4.7 | 4.8 | 7.4 | 6.3 | 6.8 | 4.5 | 6.8 | 8.7 | 3.148 | 1.848 | 1.448 | 1.952 | 1.252 | 1.552 | 4.7 | 3.557
| -0.3 | -1.1 | -3.5 | 6 | -0.7 | 5.4 | 5.8 | -2.7 | 6.5 | -7.5 | -6.9 | 2.8 | 2.8 | 3.6 | 5.7 | 11.5 | 1.3 | 6.4 | 6 | 8.3 | 7.6 | -0.8 | 9.5 | 6 | 4.6 | 3.052 | 2.748 | 0.252 | 3.448 | 1.752 | 3.348 | 6.4 | 5.347
| -2.6 | 2.6 | -1.6 | 4.9 | -3 | 4.6 | 6.9 | -4.4 | 6.2 | -1.6 | -10.5 | 3.9 | -0.4 | 6.8 | 6.1 | 10.4 | 2.6 | 7 | 8 | 7.6 | 6.4 | -3.8 | 7 | 7.9 | 7 | 3.12 | 3.78 | 0.78 | 3.08 | 0.52 | 3.88 | 7 | 6.504
| -5 | -2.4 | -0.9 | -1.2 | 0.5 | 5.7 | 5.6 | -4.9 | 8.2 | 0.3 | -4.5 | 6.4 | -0.6 | 8 | 10.5 | 11.5 | 4.8 | 4.7 | 6.8 | 6.4 | 9.8 | -3.9 | 7.1 | 4.5 | 4.8 | 3.288 | 2.312 | 3.112 | 4.912 | 1.512 | 1.412 | 4.7 | 5.605
| -4.6 | -6.4 | -1 | -0.9 | 7.4 | 7.1 | 4.6 | 0.1 | 6.2 | -1.4 | -1.7 | 9 | 5.6 | 7 | 10.1 | 10.3 | 5.9 | 7.3 | 7 | 7.4 | 6.4 | -0.2 | 6.3 | 4.9 | 4.2 | 4.024 | 0.576 | 4.976 | 2.176 | 1.876 | 3.276 | 7.3 | 6.504
| -0.9 | 0.9 | -1.5 | 2.6 | 7.5 | 7.4 | 5.8 | 0.1 | 6.2 | -1.9 | -2.5 | 5.3 | 8.7 | 11.4 | 7.3 | 8.8 | 7.1 | 8.5 | 3.8 | 6.2 | 4.5 | 3.2 | 7.5 | 10.6 | 3.8 | 4.816 | 0.984 | 0.484 | 1.384 | 2.284 | 3.684 | 8.5 | 7.62
| -2.6 | 3.5 | 0.5 | 6.6 | 4.5 | 2.1 | 6.1 | 1.9 | 2.8 | 1.8 | -7.8 | 7.5 | 8.1 | 7 | 4.6 | 8.1 | 9.6 | 8 | 5.6 | 5.9 | 0.2 | -5.1 | 6.1 | 9.9 | 7 | 4.076 | 2.024 | 3.424 | 1.276 | 5.524 | 3.924 | 8 | 8.047
| -3 | 1.2 | 3.2 | 7.1 | -1 | -0.8 | 2.9 | 2.8 | -1.7 | 4.2 | -3.3 | 10.5 | 6.9 | 3.2 | -0.5 | 13.3 | 8.3 | 5.3 | 5.6 | 4.8 | 2.6 | -5.8 | 6.6 | 7.7 | 6.5 | 3.464 | 0.564 | 7.036 | 5.164 | 4.836 | 1.836 | 5.3 | 6.531
| -0.9 | 0.6 | 5.9 | 6.6 | -0.7 | -1.7 | 0.6 | 4.1 | -0.8 | 3.9 | -1.4 | 8.9 | 6.1 | 6.5 | -0.8 | 11 | 7.3 | 4.5 | 4.7 | 2.7 | 4.3 | -0.7 | 4.4 | 3.9 | 2.7 | 3.268 | 2.668 | 5.632 | 4.068 | 4.032 | 1.232 | 4.5 | 5.222
| 0.4 | 3.9 | 7.4 | 5.6 | -0.3 | -2.4 | 2.9 | 6.9 | 0 | 2.8 | -4.3 | 7.1 | 0.2 | 6.2 | -1.8 | 8.8 | 5.2 | 3.1 | 5.5 | -0.2 | 4.1 | 4.4 | 7.6 | 9.9 | -0.3 | 3.308 | 0.408 | 3.792 | 3.308 | 1.892 | 0.208 | 3.1 | 3.814
| -0.6 | 0.1 | 5.9 | 3.1 | 1.2 | -1.6 | 4.1 | 5.4 | -3.7 | -0.8 | -6.8 | 5.6 | 9.3 | 5.6 | 1 | 6.5 | 1.1 | 2.2 | 6.9 | 0.3 | 3 | 6.1 | 9.4 | 8.4 | 1.6 | 2.932 | 1.168 | 2.668 | 6.632 | 1.832 | 0.732 | 2.2 | 2.783
| 1 | -1.8 | 1.5 | -0.1 | 4.4 | -1.4 | 8 | 4.7 | -5.6 | -0.9 | -4.7 | 3.8 | 7.4 | 3.8 | 3.8 | 6.3 | -1 | 6.1 | 7.5 | 5.2 | 3.8 | 10.9 | 7.7 | 6.7 | 5.3 | 3.296 | 4.704 | 0.504 | 8.896 | 4.296 | 2.804 | 6.1 | 4.549
| 0.1 | -5 | -3.2 | 0.3 | 8.1 | 0.5 | 9.1 | 1.3 | -6.3 | -0.5 | 1.3 | 3.3 | 9 | 4.6 | 5.3 | 4.3 | 1.4 | 9.7 | 8.3 | 5.4 | 2.7 | 12.7 | 13.2 | 7.7 | 4.1 | 3.896 | 5.204 | 0.596 | 10.196 | 2.496 | 5.804 | 9.7 | 7.606
Mittel | 10.3888 | 9.4452 | 9.9192 | 9.5932 | 9.669 | 9.7186 | 10.2436 | 10.5562 | 10.123 | 10.0014 | 8.4014 | 10.1836 | 9.686 | 9.3381 | 11.0573 | 10.403 | 10.1636 | 10.1312 | 11.1137 | 10.9537 | 11.1562 | 9.8934 | 10.9866 | 11.1315 | 11.4318 | 10.2276
Abweichung | 0.16121 | 0.78236 | 0.30838 | 0.63441 | 0.55852 | 0.50893 | 0.016 | 0.3286 | 0.10455 | 0.22619 | 1.8262 | 0.044 | 0.54153 | 0.88948 | 0.8297 | 0.17545 | 0.064 | 0.096329 | 0.88614 | 0.72614 | 0.9286 | 0.33414 | 0.75901 | 0.90395 | 1.2042 |  | 1147.608 | 947.196 | 936.288 | 1031.352 | 801.552
| Jahre 2006: sehr nah; Jahre 2008: nah; Jahre 2011: sehr nah; Jahre 2016: nah; Jahre 2017: nah |  | hohe |  |  |  | geringe
| Jahre 2006: am Mittel; Jahre 2008: am Mittel; Jahre 2011: am Mittel; Jahre 2016: am Mittel; Jahre 2017: am Mittel |  | Streuuung |  |  |  | Streuung

## CSV
1.4718
1.9828
1.585
7.504
14.5311
13.2479
10.9818
9.8506
7.3994
9.1842
11.7567
10.5887
10.2053
6.3963
4.0569
3.1244
1.9792
1.9609
1.5461
1.9783
1.8142
1.4715
1.6112
1.722
1.4067
1.5396
1.334
5.0323
8.7487
11.2431
13.4644
10.6728
6.9972
9.8845
9.8806
7.9516
8.7701
5.5513
4.3499
3.0966
1.6791
1.435
1.6885
1.3223
1.6345
1.3283
1.6547
1.4908
1.3053
1.2774
1.4247
5.3842
10.914
9.7364
10.3792
9.4165
7.4968
8.7065
8.3786
8.2629
7.2764
5.0463
3.521
2.2682
1.1081
1.2521
1.3084
1.1208
1.2915
1.3786
1.3197
1.1172
1.1572
1.4736
1.1615
5.013
10.3404
9.8958
9.2381
8.7444
7.5403
8.1652
8.297
6.5369
7.128
4.156
3.5809
2.6481
1.1847
1.1603
1.0852
1.3364
1.3926
1.2621
1.4134
1.1236
2.1345
1.708
2.0843
8.2833
17.7034
16.78
12.4134
12.1644
10.0534
12.202
11.674
10.0481
11.9482
7.1187
4.866
3.609
1.9249
1.8078
1.5415
1.8687
1.5514
2.0843
1.501
1.6838
2.8908
2.9338
3.8802
3.9119
3.8034
2.8425
3.0924
4.2935
3.6725
3.6487
4.408
3.3556
3.0803
3.2048
2.8596
3.8139
3.1591
3.2961
2.8773
2.9385
3.6997
3.1198
4.1106
3.1903
4.9276
4.6519
4.4128
5.0512
3.888
4.8018
4.6179
4.8853
4.9953
4.153
4.4574
3.7116
3.4518
4.9492
3.6581
3.6471
3.7337
4.7906
4.774
4.8632
4.3555
4.2127
4.2475
4.2194
1.6561
2.1536
2.0614
7.0707
12.3985
18.8564
19.6641
12.1184
10.6727
11.9643
10.015
9.198
12.0853
5.7272
5.7057
4.6525
2.2252
2.3126
1.7038
1.5722
1.6011
2.1989
1.9997
2.1912
1.6074
1.509
1.7706
6.4309
13.1479
8.8282
14.4732
10.5349
7.752
10.0578
8.3001
8.155
7.7125
5.362
4.3008
3.1091
1.6599
1.535
1.3234
1.4151
1.3318
1.6335
1.5073
1.6682
1.2443
1.469
1.4358
6.5691
12.1893
10.8365
12.6614
7.8961
8.5265
8.9219
8.8464
8.8075
8.9672
6.2228
4.125
2.764
1.2945
1.4526
1.5443
1.5915
1.5185
1.6579
1.4716
1.4921
1.0132
1.1287
1.4094
5.4428
8.4256
7.1941
7.8622
8.311
5.8919
5.6997
7.6611
6.8028
6.7049
5.0319
4.1489
2.4632
1.2314
1.1546
1.3082
1.0785
1.3889
1.151
1.3252
1.0587
1.2228
1.0915
0.99905
5.1905
10.1225
10.4375
11.0929
8.3524
5.6416
7.4106
8.2107
7.5173
7.0667
3.9753
3.656
2.5084
1.4431
1.3209
1.2038
1.3206
1.3183
1.2989
1.3033
1.0435
1.6753
2.1359
1.9946
1.806
1.732
1.6334
1.8909
1.6812
1.9021
1.8939
2.0138
1.4716
1.7381
2.1773
1.9301
1.9382
2.1115
2.157
1.9367
1.8609
1.629
2.0286
1.8826
2.2925
3.04
2.9725
2.9808
3.0551
3.2688
2.5333
2.8012
3.3064
2.6553
3.2825
2.9436
2.351
3.0145
2.676
2.3572
2.2743
2.5893
3.0217
3.0368
3.3556
3.1451
2.3925
3.4543
2.8536
2.5596
2.5607
2.4948
8.927
19.9916
19.5341
16.3728
12.2402
13.9273
11.549
13.0147
11.1201
15.0644
8.1258
5.7658
4.0676
1.9827
2.4913
2.6465
2.5716
1.841
2.3166
2.003
2.6135
2.7601
2.8658
2.797
12.2404
18.1267
21.5774
23.7586
16.7215
12.1013
15.5133
15.907
12.1924
16.6269
8.6998
6.8456
6.2448
2.3416
2.6442
3.06
2.1914
2.6453
3.0687
2.0584
2.8121
2.7598
2.8095
2.6731
11.0475
31.4648
31.6612
20.9235
24.2762
15.9417
16.7471
17.6717
14.8466
16.159
8.5797
8.3942
5.8497
3.3866
2.9641
2.4094
3.1866
2.5495
3.3451
3.0321
3.7421
2.7499
2.2871
2.6481
9.8887
25.6835
25.0659
19.6993
14.1172
14.7974
14.1126
12.6377
15.9284
16.2541
7.6329
7.0332
5.0116
2.2633
2.8637
2.6267
2.8194
2.3942
2.7011
2.4949
2.0912
1.9803
2.3452
2.7191
11.7453
17.5219
14.4704
21.5884
17.5088
9.5048
13.5647
13.2356
13.8996
11.7264
6.6482
5.2116
5.3991
2.103
2.021
2.2893
1.8314
1.9071
2.5363
2.2905
2.5949
2.5476
2.9507
2.2218
3.2581
2.2545
3.2694
3.0538
3.1355
2.8916
3.129
3.3809
2.5284
2.8142
3.0168
2.9142
2.5723
2.587
3.0228
3.3244
3.1853
2.502
2.6828
3.4284
3.4442
3.8245
2.9412
3.7392
3.9978
2.9038
3.2163
2.6304
2.9143
2.7638
3.1183
3.2428
2.9914
3.1144
3.6084
2.8732
3.5429
3.194
3.7267
2.9559
3.9105
3.3729
3.0853
3.8046
3.1485
2.2554
2.1434
2.6358
8.6015
22.5564
21.5742
16.5029
15.7876
12.3727
11.9356
11.4355
13.8692
14.3111
7.6009
5.195
4.3825
2.83
1.9237
2.5574
2.2139
2.6618
2.4402
2.0485
1.7914
1.791
1.4936
2.1702
7.594
13.0888
12.1425
14.0159
12.2134
9.3368
10.0872
11.9132
11.8062
10.6462
6.4429
5.5087
4.3253
1.529
2.048
1.7089
2.0343
1.5949
1.9036
2.0874
2.0955
1.6577
1.3708
2.0188
6.2821
16.58
14.4589
12.241
10.4251
9.8366
8.2671
8.6836
9.8084
10.484
5.4774
5.4247
4.0423
2.1592
1.6818
1.8304
1.5887
1.8784
1.9265
1.5682
1.6748
2.0573
1.8665
2.1088
8.1375
13.3399
13.0702
14.4749
13.3004
8.8232
8.6813
10.8833
10.3736
11.3421
7.1556
4.7858
3.4044
1.5477
2.0007
2.1063
2.1248
1.7631
1.6658
2.0973
2.2639
2.1675
1.8196
1.9552
7.2715
15.8507
14.0219
17.1474
13.4489
11.1311
12.429
10.9312
8.7884
9.0301
7.6774
4.6164
4.6752
1.8937
2.1523
1.8429
1.8398
1.5682
1.8358
2.1831
1.6792
1.9792
2.1836
2.4229
2.2177
1.8293
2.3332
2.4176
2.4472
2.4305
1.9958
1.9355
2.2012
2.4409
2.65
2.3162
2.2774
2.5077
2.338
2.1665
2.3423
1.9967
2.0791
2.1111
2.026
3.4814
3.4405
3.1415
3.5312
3.3418
2.5535
2.9956
3.4008
3.1577
3.6532
3.9051
2.9225
3.9432
2.7897
3.1717
3.2078
2.873
3.4713
3.4034
2.7256
3.368
2.8752
2.9508
2.8423
1.728
1.6164
1.717
5.3959
12.6871
12.2036
13.9021
12.4909
7.6817
9.9749
7.8462
7.9915
9.6661
6.4745
3.7965
3.4107
1.7657
1.5057
1.8238
1.6243
1.3858
1.829
1.4671
1.609
1.3341
1.2675
1.4345
6.354
12.7975
12.8317
11.2296
10.7887
7.0075
9.045
8.4278
7.4873
8.6385
6.1419
4.3317
3.3376
1.3425
1.5505
1.5422
1.1557
1.5175
1.6057
1.4465
1.4561
1.5198
1.508
1.359
4.9799
13.2045
10.6063
11.9125
8.6523
7.6623
9.2069
9.3652
10.0658
9.2648
4.9406
3.696
3.5268
1.4746
1.772
1.6966
1.3858
1.4282
1.2553
1.7689
1.7085
1.3701
1.3046
1.2861
5.703
9.2652
14.2633
11.967
9.7514
7.5612
8.3466
7.2599
10.3192
10.312
5.9199
4.2734
3.3662
1.5864
1.5309
1.4166
1.7332
1.3118
1.7053
1.2929
1.6568
1.2378
1.0416
1.0492
4.3937
10.7663
10.9368
8.3736
7.441
6.7716
7.7426
6.9479
8.1342
6.8296
3.9929
3.5153
2.9421
1.4632
1.3999
1.0788
1.4152
1.4484
1.3593
1.2322
1.0074
1.673
1.4172
1.3638
1.852
1.3282
1.7206
1.3348
1.7142
1.4455
1.7019
1.6446
1.7569
1.8863
1.8555
1.9214
1.6972
1.9059
1.8283
1.9136
1.3595
1.6161
1.6029
1.7861
1.347
1.9321
1.8129
2.5326
2.3904
1.868
1.6807
2.3825
2.3912
2.0656
1.884
2.4275
2.4476
1.8661
2.4153
1.8996
1.7433
2.2255
1.6515
1.8567
2.0745
1.9901
1.7979
2.1516
2.0551
1.2887
1.6205
1.6498
6.1746
12.051
13.3293
10.14
11.4812
7.6861
8.57
8.51
8.8621
9.293
4.7283
3.836
3.2545
1.6693
1.4719
1.6699
1.6912
1.1771
1.2601
1.5279
1.6741
1.1749
1.6572
1.1722
5.9972
10.4301
8.9776
13.1221
10.246
7.0481
7.5352
9.246
6.9406
8.2139
5.1339
3.8469
2.923
1.2896
1.3752
1.3499
1.4036
1.2513
1.1515
1.4503
1.3383
1.3562
1.7872
1.7639
6.8509
11.7327
12.0612
13.2544
9.6549
10.0332
8.703
10.9108
10.1822
8.9307
5.9243
4.8561
3.6029
2.0108
1.3678
1.3491
1.4868
1.511
1.4376
1.7232
1.5497
1.9642
2.1072
2.1427
7.7841
18.6697
18.3824
16.0282
14.8797
10.7206
12.0645
10.9665
9.1696
10.1939
6.4723
5.0217
3.8532
2.0136
1.7494
2.0147
1.976
1.9677
1.6554
2.0082
2.1141
2.3713
1.8509
2.1544
9.4986
20.5744
19.4303
16.0242
15.6374
12.1321
12.084
12.5228
9.9035
11.437
8.0485
5.8465
4.4157
2.3737
1.6708
1.8654
2.4772
2.4327
2.3376
2.2221
1.8348
2.4137
2.594
2.9917
2.2522
2.972
3.1579
2.7724
2.9933
2.8737
3.3821
3.3102
2.8095
3.3122
3.2892
2.2505
3.356
2.8402
2.3227
3.037
2.3445
2.5549
2.3659
2.4751
2.5349
4.4522
4.4572
3.5424
3.6311
3.8553
4.4883
4.7449
3.5129
4.1368
3.3807
3.6007
4.2992
4.1219
3.4399
3.0087
3.8883
3.8802
3.9832
3.5811
2.9993
3.4187
4.7848
4.4293
4.1909
1.8293
2.3341
1.8067
8.2131
15.3104
22.2417
15.9148
14.2313
12.6824
13.0769
13.1129
11.48
11.474
8.765
6.5539
5.5129
1.906
2.3118
2.594
2.0652
2.5691
2.3709
1.9237
1.914
1.6367
1.8126
1.5928
6.0503
12.7182
16.5716
17.9946
11.3561
9.1893
10.3053
11.0999
9.2951
10.5304
7.3738
4.9595
4.2047
1.6215
1.8404
1.927
1.4471
1.9442
1.561
1.7926
1.6152
1.523
1.7942
1.5742
5.7814
10.9692
10.775
13.3641
9.6127
8.7722
10.4319
10.6578
8.4277
10.0627
6.0512
4.4378
4.1175
1.6685
1.5894
1.5529
2.0369
1.8167
1.8805
1.7552
1.4844
1.4007
1.3838
1.1402
6.2999
10.8956
9.5889
9.9571
10.1445
6.8769
7.4213
7.4138
7.7407
9.1162
5.4491
4.0476
3.1836
1.3771
1.4875
1.2907
1.5717
1.6343
1.4511
1.2894
1.3056
1.0324
1.1577
1.132
4.1537
9.7147
8.9541
8.5689
7.2419
6.9048
6.9209
7.3188
7.2609
7.6872
4.1525
3.7597
2.2409
1.4254
1.2954
1.341
1.1803
1.1344
1.0506
1.0188
1.2076
1.2278
1.3925
1.1677
1.2995
1.3622
1.2476
1.2604
1.2596
1.624
1.1767
1.3593
1.6134
1.5172
1.3058
1.3158
1.1306
1.5625
1.1939
1.4326
1.5784
1.5511
1.3934
1.3502
1.3803
2.0764
2.5
2.1848
2.0658
2.2706
2.3917
2.3125
1.987
2.2978
2.2833
1.8106
2.3932
1.7343
1.6867
2.3074
2.3621
1.8813
2.1461
2.5251
2.4021
2.4665
2.3489
2.0436
2.1009
1.2913
1.2336
1.2901
6.1995
9.6384
10.4451
12.0787
9.8517
5.712
7.9187
8.91
8.1933
6.6013
4.1505
3.7461
2.6125
1.4929
1.18
1.3231
1.5651
1.5136
1.2718
1.2311
1.5202
0.81517
0.9718
0.86321
3.593
5.4102
6.9634
6.4278
5.4392
4.9664
5.7898
5.261
5.5211
5.6124
3.4167
3.0097
2.07
0.89903
0.87885
0.89595
0.9623
0.78909
0.79094
0.95484
0.92592
0.95286
0.75949
0.88365
2.8842
5.6899
5.5102
7.0908
5.4212
5.0041
5.4733
6.1417
5.5304
5.6965
3.4969
2.7829
2.0243
0.95566
1.0286
0.90935
1.0371
0.88353
0.84638
0.76282
0.85704
0.93902
0.73533
0.81779
3.0315
4.8066
4.9064
5.8313
5.6657
3.8971
5.572
5.2164
5.0129
5.6846
3.1571
2.8702
2.0248
0.93092
0.76413
0.76051
0.96559
0.83821
0.73097
0.83137
0.87259
0.7999
0.90445
0.91389
2.757
6.0011
5.7317
5.0794
5.8682
5.2721
5.6852
5.0386
5.2494
6.1742
3.7841
2.5952
2.2705
0.9888
0.82052
0.87765
0.97797
1.0027
0.8633
0.77118
0.93983
1.6267
1.3786
1.6227
1.3346
1.4691
1.7503
1.5103
1.728
1.558
1.4422
1.6334
1.3097
1.5236
1.6051
1.5388
1.4625
1.3488
1.3645
1.3291
1.7453
1.4482
1.4362
1.3955
1.487
2.1434
2.7855
2.5646
2.0639
2.3152
2.1335
2.3033
1.9325
1.9375
2.5119
2.5305
2.0931
2.9362
2.2074
2.0106
2.624
2.4668
1.9347
1.984
2.5233
2.5767
2.6611
2.3484
2.812
1.0361
1.195
1.1097
3.6849
6.7703
9.3883
10.394
7.5135
6.0349
6.7103
7.8189
7.5337
6.3348
4.4296
3.3104
2.3636
1.2539
1.2929
1.1791
1.1002
1.1194
1.2901
1.0814
1.3344
0.7187
0.83227
0.74401
2.5937
3.4978
5.4087
5.7243
4.9718
3.4883
4.9232
5.1595
4.3297
4.9848
2.9998
2.2337
1.9217
0.94508
0.82607
0.81664
0.88335
0.69984
0.76816
0.81388
0.64025
0.83539
1.0484
0.87686
3.0808
5.0477
7.441
6.6831
5.4255
5.0484
6.3325
6.0289
5.4249
6.1678
4.0624
2.8478
2.0288
0.95302
0.76371
0.83673
0.95783
1.0751
0.80037
0.90867
1.0212
1.089
1.1618
1.1719
4.0095
7.8301
8.0824
7.2723
7.6006
5.9623
6.944
6.1545
7.0334
6.53
3.7303
3.5943
2.7145
1.3321
1.2487
1.1522
0.91894
0.94315
1.3415
1.1221
1.1871
1.2626
0.94585
1.2315
5.0055
6.8686
8.7279
7.3238
6.471
6.9592
7.1871
6.7734
7.5914
7.0109
4.4521
3.7866
2.3597
1.0974
1.1485
1.1761
1.2059
1.3284
1.0998
1.2644
1.1978
1.3494
1.4419
1.6015
1.3648
1.5024
1.5357
1.1425
1.3181
1.4062
1.3164
1.4518
1.5181
1.1769
1.5493
1.434
1.462
1.3153
1.5096
1.5146
1.4575
1.4915
1.4433
1.1763
1.2744
1.5151
1.4569
1.4581
1.6258
1.6362
1.4131
1.3419
1.6874
1.5462
1.5014
1.605
1.5496
1.7265
1.2248
1.6709
1.3385
1.3954
1.4689
1.5114
1.2456
1.419
1.7001
1.6652
1.463
0.83046
0.92633
0.77219
2.7437
5.1406
7.3117
6.0565
5.5051
5.3321
6.0917
5.9249
5.5009
5.531
3.6429
3.1134
1.8203
0.96331
0.83616
0.84164
0.89817
0.96028
1.0212
1.0612
0.92246
0.9097
1.0215
0.9488
3.6416
6.2004
5.152
6.0998
6.1551
5.8618
6.2458
6.1119
5.2681
6.5029
4.1569
3.316
2.1597
0.90346
0.94785
0.76918
0.89681
0.81199
0.94599
0.87405
0.87374
1.2445
1.1188
1.3227
3.7768
6.6702
7.1269
8.8667
8.5294
5.7685
6.5801
6.2211
6.7731
7.8312
4.5669
3.5539
2.1868
1.3769
1.1956
1.0361
1.3612
0.9313
0.97818
1.1681
1.2314
0.92635
1.222
1.252
4.5268
9.0896
9.0649
7.8712
6.5769
6.096
6.278
7.3845
7.3917
5.9328
3.8973
3.577
2.3754
1.2989
1.0453
1.3189
1.1335
1.0627
1.0888
1.1113
1.2408
0.9474
0.8896
0.77671
3.1294
5.006
6.3748
6.6193
5.583
6.0622
5.9924
5.8735
6.5498
6.5654
4.1706
3.0355
2.0638
1.0258
0.95645
0.90337
0.89987
1.0124
0.86818
0.86095
1.1557
1.2676
1.1049
1.3456
1.2858
1.3496
1.1078
1.3834
1.1525
1.2069
1.3354
1.242
1.2171
1.0698
1.2497
1.2452
1.1077
1.292
1.1696
1.1842
0.96855
1.0556
1.203
1.3806
1.2298
1.5074
1.5139
1.5612
1.9813
2.0365
1.7645
2.0173
1.5075
1.9321
1.4295
1.9196
1.5452
2.0257
2.0307
1.878
1.6302
1.7331
1.6572
1.4411
1.9712
1.5994
1.7073
1.8696
1.6742
1.1629
1.0576
1.063
4.8402
8.1239
9.1861
10.2628
8.8807
6.2117
7.0799
7.0041
6.8244
7.0392
4.7902
3.8441
2.7909
1.3958
1.0723
0.967
1.3174
0.98821
1.2243
1.2058
1.1644
0.98694
0.96612
1.0537
3.1748
5.9513
7.6831
7.1946
7.687
5.0281
6.5204
5.3628
5.6768
6.2341
4.0373
3.3997
2.1626
1.1059
0.87538
0.77401
0.88828
1.1212
1.0516
0.98619
0.91314
0.89084
0.79498
0.84103
2.2265
4.1272
5.8007
5.3083
5.1995
3.5421
5.3019
5.2062
4.9449
5.2489
2.9862
2.7975
1.7406
0.85519
0.84751
0.86439
0.70185
0.76703
0.89682
0.93043
0.64919
0.86109
0.77737
0.6914
2.4937
4.9148
5.017
5.6766
5.1791
3.9354
5.8615
5.5659
5.2057
5.2562
3.4203
2.7943
1.6227
0.85514
0.83047
0.75712
0.82748
0.86992
0.83745
0.73964
0.75326
0.88617
0.86272
0.87809
3.0379
5.1976
5.7498
6.1213
5.5418
4.2541
4.9039
4.946
5.1631
5.0038
3.1963
2.8773
1.6218
0.91767
0.88955
0.85607
0.82361
0.7951
0.84649
0.89991
0.84316
1.1781
1.2375
1.2222
0.98909
1.1006
0.99687
1.1235
0.93052
1.0546
1.0853
0.99073
1.1424
0.90878
1.2166
0.93041
1.0858
1.1619
1.112
1.0848
0.92851
1.1782
1.1028
1.1729
1.0659
1.387
1.4288
1.8301
1.6768
1.7362
1.8151
1.3571
2.0172
1.5017
1.7192
1.4507
1.5969
1.9343
1.7756
1.8644
1.55
1.3532
1.5709
1.8259
1.9744
1.3529
1.7774
1.6211
1.8361
0.89549
0.91412
0.93644
3.1195
5.7895
7.286
7.1262
6.5356
5.1379
5.7397
6.0229
5.1907
5.0616
3.6516
2.9397
2.2783
1.2904
1.0005
1.0899
0.82834
1.0584
1.0202
1.0136
1.1691
0.76189
0.66525
0.68719
1.8049
4.5586
3.3734
3.8134
4.1989
3.9561
4.8118
4.5616
4.9056
4.6953
3.1924
2.71
1.7123
0.86717
0.70294
0.65369
0.6653
0.59795
0.76402
0.68291
0.78562
0.85559
0.75211
0.69594
2.4298
5.423
5.4838
4.5393
5.3572
4.3588
5.8867
5.259
5.1339
5.2367
3.5663
3.0036
1.7329
0.8242
0.80081
0.72603
0.68961
0.70159
0.78374
0.79003
0.8028
0.94131
0.93624
0.82948
2.8289
6.3086
5.0444
6.9956
5.198
4.9724
6.5531
6.5255
4.6871
5.7296
3.4107
3.2566
2.0609
1.0222
0.97992
0.96795
1.0068
0.74954
0.97219
0.94161
0.95017
0.91777
0.91902
1.0521
3.3592
6.1842
5.9554
7.89
5.8722
4.2655
6.1073
5.4701
6.533
7.1503
3.4283
3.0478
2.1416
1.0135
0.85999
0.79163
0.86989
1.1123
0.88636
0.88551
0.87423
1.2914
1.2605
1.1912
1.0904
1.4115
1.3257
1.1102
1.1826
1.2391
0.99056
1.1076
1.1613
0.99214
1.1101
1.0517
1.128
1.0587
1.3404
1.1538
1.3139
1.2709
1.1604
1.1887
1.2982
2.0134
1.6181
1.7016
1.6043
1.5083
1.4832
1.5791
2.0232
1.9651
1.8701
1.4578
1.9211
1.7179
1.9201
1.9188
1.4686
1.7636
1.3856
1.9214
1.5448
1.8938
1.8739
1.8471
1.7685
0.90075
1.125
0.98728
4.3537
6.0266
6.4677
9.0483
7.8716
5.2496
6.5813
6.0868
5.1318
6.6283
4.4107
3.1492
2.2491
1.14
1.1781
1.1506
1.0007
1.113
1.0109
1.2058
1.0173
0.7416
0.74001
0.85317
2.1062
4.8489
5.0898
6.1356
5.8627
4.4608
5.8137
5.1604
4.7504
5.6123
3.7599
2.4217
1.781
0.96734
0.80233
0.72535
0.75353
0.70109
0.9032
0.69166
0.74025
0.65907
0.55628
0.65386
2.2796
3.5338
3.1846
3.5577
4.6144
3.6053
4.2361
4.1768
3.9688
4.5435
2.6114
2.4356
1.4289
0.77974
0.62259
0.68579
0.59953
0.71289
0.7302
0.63782
0.62448
0.61106
0.67922
0.61158
1.3935
2.7554
3.5523
3.207
4.362
3.5531
4.271
3.4919
3.6975
4.4857
2.4608
2.1026
1.3399
0.85029
0.59168
0.71042
0.62496
0.63864
0.64921
0.67323
0.65126
0.4222
0.52109
0.48883
0.88724
1.3315
1.6752
2.026
2.8847
2.2462
3.7374
3.1026
3.1523
3.2575
2.5813
2.0305
1.134
0.56002
0.49659
0.46578
0.46706
0.37347
0.42822
0.50918
0.4761
0.47558
0.43688
0.51075
0.41886
0.4178
0.50525
0.38765
0.47394
0.4491
0.42207
0.44572
0.36374
0.46889
0.45784
0.43399
0.41616
0.41288
0.44918
0.47529
0.49899
0.52255
0.43543
0.42638
0.49994
0.51039
0.52539
0.52915
0.52135
0.48651
0.4127
0.49834
0.58171
0.45564
0.5346
0.43819
0.50271
0.43375
0.59928
0.50527
0.45199
0.47055
0.43546
0.59905
0.59635
0.43523
0.57941
0.46342
0.5693
0.63709
0.59241
0.45369
1.2685
2.2544
2.0405
2.459
3.1714
2.7928
3.9978
3.6131
3.0554
3.3999
2.344
2.3475
1.2273
0.64726
0.60831
0.59691
0.56047
0.53234
0.55293
0.47678
0.51852
0.68867
0.59103
0.63054
1.8495
3.3152
2.8495
3.1884
3.4512
3.2698
4.5281
4.2353
3.5486
3.8611
2.6682
2.7474
1.4596
0.81595
0.61329
0.67909
0.60672
0.5498
0.63797
0.67052
0.66007
0.7768
0.7456
0.815
2.2338
3.6245
5.1193
4.8737
5.5168
4.1871
5.4896
4.6419
4.5954
4.7282
2.8581
2.8576
1.8585
0.96644
0.70233
0.72022
0.66843
0.67298
0.71271
0.68891
0.70022
0.92001
0.93314
0.88378
3.0348
6.0768
5.7106
6.5285
5.8012
3.9177
5.8121
5.6296
5.2295
4.7392
2.9311
3.0042
1.9907
0.91761
0.88621
0.87714
0.83144
0.90626
0.81453
0.96534
0.76148
0.661
0.85119
0.7156
2.3519
5.5124
4.619
5.7392
6.0787
5.0094
4.1793
5.6581
4.769
5.0143
2.987
2.6113
1.9204
0.975
0.70013
0.89935
0.77193
0.79507
0.79271
0.74105
0.94701
0.86007
0.90343
0.99535
1.0049
1.0188
1.0278
0.99852
0.8959
0.95301
0.88833
0.90085
0.84027
1.0187
0.75899
0.9248
1.0599
1.0321
0.92162
0.8888
0.86547
0.81335
0.90272
0.83436
0.94116
1.1969
1.285
1.2638
1.2663
1.3315
1.3136
1.0901
1.1942
1.1919
1.0086
1.1473
1.0744
1.1134
1.2884
1.0664
1.3358
1.0654
1.0845
1.1605
1.2771
1.1831
1.2405
0.97349
1.1926
0.71654
0.70836
0.67408
1.9548
3.9996
4.04
4.2346
5.0344
4.1336
4.7035
5.0662
4.125
4.6047
2.791
2.3938
1.6675
0.86475
0.79435
0.69853
0.75398
0.7334
0.6616
0.82336
0.64871
0.79284
0.64399
0.76593
2.2361
4.2936
3.9909
3.9306
5.1023
4.2078
4.7793
4.9698
4.8017
4.9189
3.0139
2.7967
1.4804
0.77486
0.74129
0.66158
0.62064
0.68069
0.60147
0.74532
0.64391
0.83646
0.76721
0.91841
2.9158
5.3392
4.2115
4.8814
5.6018
4.5203
5.0065
5.2067
4.8587
5.5456
3.0019
2.6087
1.7373
0.81775
0.68819
0.72056
0.67316
0.72826
0.83183
0.71109
0.64542
0.69339
0.73294
0.81843
1.8767
5.2382
4.1005
5.5424
5.897
4.5442
4.8547
4.9286
4.7986
4.1216
3.4206
2.426
1.9147
0.97246
0.81413
0.84604
0.69175
0.88845
0.67694
0.79835
0.74799
0.86986
0.92459
0.63458
2.528
4.903
4.1666
6.4399
5.7985
4.7411
5.5537
5.0725
5.2457
5.1155
2.9313
2.3892
1.8452
0.78769
0.70525
0.77999
0.72995
0.74331
0.77482
0.78313
0.70467
1.175
1.0963
1.3177
0.98379
1.1905
1.2984
0.99222
1.0699
1.3173
1.1977
1.2897
1.1231
1.1235
1.1852
1.1806
1.2265
1.1158
1.0862
1.2078
1.1365
1.0127
1.0515
1.2108
1.1067
1.7215
1.4993
1.2978
1.7446
1.3267
1.4319
1.2804
1.5661
1.505
1.4461
1.3426
1.362
1.6167
1.4226
1.6562
1.2685
1.6272
1.6145
1.2997
1.6667
1.7227
1.2686
1.7447
1.3604
1.1164
1.1309
1.104
4.1997
6.0283
9.0509
8.31
6.112
5.6536
6.553
6.6496
6.3242
7.5809
3.8111
3.0667
2.7111
1.3779
1.003
0.98598
0.89824
1.208
1.0166
1.0383
1.0758
1.0161
0.83938
1.0133
3.1666
5.2879
5.2186
7.8924
7.1437
5.0399
5.7579
5.5661
6.5443
7.3028
4.0304
3.3773
2.2943
1.1896
0.86087
1.1383
1.152
0.97817
1.1343
1.1333
0.93323
1.1589
1.2671
1.1032
4.2067
5.9466
8.8267
7.6564
8.0653
5.1806
7.116
7.334
7.0891
7.2373
4.1026
3.5609
2.1775
1.1439
1.0667
1.1793
1.0987
1.1531
1.0736
1.2095
1.0195
1.383
1.2253
1.1699
3.8342
7.2761
10.2212
7.015
7.3674
6.7166
7.1026
7.0392
7.783
7.4278
4.544
3.7177
2.3826
1.1417
1.2301
1.2138
1.1295
1.2567
1.2389
1.1646
1.2413
1.1719
0.95202
0.97328
4.4091
8.6546
7.3294
6.7447
5.9507
5.4084
5.8078
5.9346
5.5224
7.448
4.7308
2.9571
2.2041
1.3668
1.0051
1.2632
1.1003
1.0965
0.92147
0.97836
0.94555
0.94597
0.96602
1.1295
0.8641
1.0436
1.1139
1.0713
1.135
1.1052
0.99259
1.0854
1.0224
1.1758
0.90641
1.1387
1.0812
1.0617
1.0231
1.0899
0.98562
1.0774
1.0134
0.89523
1.0331
1.7111
1.4467
1.8129
1.8545
1.938
1.8892
1.5584
1.6792
1.5296
1.9316
1.7267
1.6145
1.8141
1.3804
1.8742
1.7647
1.7774
1.6363
1.5313
1.889
1.5082
1.4723
1.4329
1.8269
1.0505
1.288
1.165
4.4376
6.6653
9.4128
10.4052
6.6753
5.9089
8.0876
7.5182
5.7281
7.985
5.0495
3.7628
2.7264
1.1456
1.3124
0.96865
1.0069
0.98489
1.0688
1.0316
1.1871
0.77658
0.9871
0.91562
3.5489
6.2704
7.2788
7.2279
6.8556
5.0546
6.7165
5.6321
4.9319
6.6398
3.5472
3.2741
2.0379
1.1113
1.0248
0.96777
0.91132
0.85603
0.9112
1.0732
1.0672
0.89334
0.8698
0.99869
3.7145
6.2016
7.6341
7.5318
6.9381
5.82
7.0224
6.2869
7.3635
7.2244
3.9061
3.0766
2.7618
1.2951
1.0923
1.1691
1.0753
1.001
0.85002
1.1224
0.8613
1.179
0.97352
1.0874
4.0858
7.5745
6.0334
8.9015
6.4775
6.368
6.5752
5.8362
7.534
6.0164
4.4846
3.442
2.8229
1.274
1.0737
1.0035
1.0825
0.90716
1.2524
0.85759
1.1985
1.04
1.1207
1.1736
3.9946
6.9668
7.4334
9.2644
6.2473
5.8835
7.7813
7.4436
6.79
6.9064
4.2172
3.7082
2.2079
1.4133
1.0809
1.2383
1.1395
0.9092
1.2
1.1059
1.2203
1.377
1.3807
1.1607
1.4269
1.5791
1.4542
1.3243
1.2411
1.5514
1.146
1.2445
1.3788
1.3724
1.2305
1.0743
1.0806
1.2768
1.0949
1.4074
1.5097
1.5283
1.1256
1.3998
1.4767
2.1348
1.6501
1.6807
2.1356
1.8684
2.0448
1.7212
1.9657
2.0457
1.8688
2.0488
1.742
2.0417
1.6901
1.7994
1.7483
2.1187
2.0293
1.9951
1.9018
2.1447
1.9981
1.9167
1.7257
0.82908
0.83256
0.89578
2.4277
6.0543
6.0765
7.1375
5.7995
4.4072
5.4951
6.1152
5.892
5.0089
3.9879
2.96
1.7554
1.1816
0.78684
0.84703
1.0218
0.7717
0.8493
0.94458
0.94191
0.62597
0.63004
0.61529
1.6662
3.1793
2.769
3.6065
3.5
3.3372
3.7679
4.2963
3.9816
3.97
2.6415
2.2109
1.3577
0.73621
0.61695
0.6343
0.64809
0.72084
0.62702
0.65511
0.6096
0.60708
0.66904
0.6621
1.5859
2.8106
3.5167
3.8304
4.4941
3.3792
3.6581
4.4829
3.6793
4.8421
2.8844
2.334
1.42
0.80141
0.67909
0.58368
0.54848
0.63125
0.54271
0.65437
0.6133
0.62753
0.52008
0.51549
1.428
2.4157
3.329
2.645
3.1813
2.9706
4.3847
3.7013
3.4348
4.315
2.6602
2.2299
1.2985
0.66186
0.57618
0.57177
0.71345
0.53995
0.63304
0.65874
0.51114
0.76447
0.78655
0.61199
1.9901
3.8168
4.4932
4.8554
4.422
3.8438
4.5007
5.2827
4.5215
5.1113
2.918
2.6031
1.4924
0.89142
0.62433
0.72036
0.78284
0.63354
0.74511
0.7798
0.8097
0.99321
1.1144
0.93585
1.1388
1.188
1.1992
1.1072
1.0437
1.0723
1.2209
1.1287
0.97353
0.97962
1.1148
1.0978
1.1248
0.86033
0.9611
1.0147
1.1323
0.97655
1.0176
1.1451
1.0034
1.0992
1.1475
1.2269
0.96959
1.0246
0.94438
0.91798
1.1832
1.1918
1.2474
1.0574
1.0671
1.1224
1.0771
0.89689
1.121
1.2482
1.1489
1.2514
1.0943
1.0712
1.3014
0.94688
1.1861
0.61075
0.61578
0.59931
1.7066
2.5233
2.4878
3.57
3.3467
3.2891
4.4791
3.8189
3.7722
3.6024
2.5906
2.415
1.242
0.77586
0.60183
0.63993
0.45668
0.60216
0.57682
0.65727
0.55533
0.61228
0.6911
0.56499
2.0275
3.2356
3.1494
3.3992
4.4066
3.5475
4.591
4.4105
4.4519
4.3353
2.5792
2.8927
1.653
0.72101
0.62116
0.68213
0.62484
0.64067
0.78393
0.71873
0.66174
0.78942
0.81817
0.85094
3.1869
4.4846
5.47
5.021
5.8418
4.648
4.9722
6.3985
4.6639
5.5287
3.1636
2.961
1.541
1.0249
0.78213
0.81691
0.84971
0.72999
0.69487
0.72613
0.78302
0.80087
0.97385
0.76575
2.4103
4.3566
6.6222
6.9057
5.4465
5.1184
5.0079
5.1955
4.8914
5.5335
2.9442
2.9818
1.9817
1.0047
0.87392
0.82772
0.84411
1.0065
0.82895
0.95987
0.90569
0.61982
0.57281
0.65016
1.8564
3.2251
2.5106
3.5242
4.0272
3.4193
4.4591
3.768
4.3161
4.034
2.8113
2.4826
1.3184
0.69242
0.55669
0.56657
0.59639
0.58143
0.55141
0.58382
0.60176
0.58919
0.52982
0.52156
0.4676
0.58876
0.53859
0.4434
0.56065
0.56343
0.56144
0.62384
0.53647
0.52835
0.56947
0.55589
0.57068
0.49578
0.53844
0.47325
0.54517
0.49985
0.56665
0.51078
0.49734
0.54751
0.46938
0.47726
0.50794
0.52655
0.44595
0.5237
0.51573
0.43496
0.56303
0.55115
0.4476
0.45251
0.40105
0.56678
0.47809
0.45594
0.41891
0.45485
0.55151
0.55077
0.52145
0.4463
0.49631
0.3978
0.34676
0.31103
0.32672
0.35417
0.36871
0.72099
2.0973
1.6715
3.0037
2.9396
2.3863
2.6326
1.8039
1.5444
0.6856
0.43423
0.34534
0.33382
0.29329
0.3343
0.33638
0.39866
0.32837
0.3403
0.37491
0.36332
0.30096
0.33101
0.47756
0.96619
1.9909
1.9764
2.9919
2.5207
2.0842
2.4616
1.9214
1.8696
0.87774
0.48738
0.34169
0.38422
0.32262
0.38131
0.33253
0.33845
0.33441
0.38001
0.38059
0.35023
0.32967
0.31926
0.43404
0.85508
1.8029
1.4634
2.5501
2.5217
2.0889
2.7885
1.7114
1.5073
0.8676
0.48838
0.36048
0.32713
0.33586
0.3937
0.30347
0.34574
0.35568
0.36887
0.33815
0.30975
0.35205
0.32594
0.43177
0.7464
1.7611
1.9368
2.2962
2.1238
2.2494
2.0947
1.6895
1.7673
0.85626
0.39433
0.32777
0.36405
0.35625
0.32925
0.3533
0.34139
0.31839
0.32533
0.32558
0.33919
0.39979
0.33576
0.43484
0.73307
1.8891
2.0281
2.3804
2.2481
2.4422
2.8462
1.6209
1.7929
0.85387
0.42915
0.3771
0.35252
0.33673
0.27464
0.34791
0.31281
0.36651
0.4614
0.51085
0.43705
0.50327
0.42442
0.36875
0.4344
0.41659
0.39386
0.41251
0.49956
0.40079
0.48653
0.3705
0.4089
0.40057
0.41397
0.35526
0.37336
0.48663
0.39403
0.41941
0.37271
0.40966
0.5195
0.39418
0.47289
0.40663
0.53284
0.46666
0.38536
0.50319
0.47441
0.47675
0.47188
0.4342
0.49985
0.48261
0.45562
0.50411
0.51745
0.50667
0.48749
0.52378
0.47788
0.48157
0.4324
0.4819
0.31989
0.3838
0.35569
0.48713
0.66565
0.92888
1.3355
2.162
2.3266
3.0319
2.8347
2.591
3.0035
2.2208
1.6642
0.90791
0.43231
0.40468
0.44396
0.38459
0.42339
0.44319
0.31742
0.3967
0.37653
0.36851
0.34112
0.30032
0.35338
0.4434
0.73715
1.6099
1.7169
2.4827
2.8511
2.5358
2.5036
1.7882
1.3915
0.83904
0.43747
0.39365
0.3517
0.31564
0.30065
0.33742
0.39287
0.36977
0.3802
0.32062
0.34622
0.40061
0.3803
0.42633
0.90826
1.5669
1.8477
2.542
2.4668
2.7104
2.7888
1.668
1.8514
0.7869
0.36672
0.31773
0.41036
0.29927
0.3346
0.39161
0.32046
0.3514
0.33812
0.33577
0.40912
0.30541
0.33714
0.42882
0.77982
1.6389
1.8664
3.2165
2.8227
2.4846
2.84
1.7758
1.9818
0.78059
0.47651
0.35956
0.33481
0.27903
0.37421
0.40118
0.35193
0.369
0.31566
0.30871
0.30894
0.4835
0.48842
0.62558
1.1263
2.1718
2.2233
2.682
3.3117
2.4396
2.8738
1.7235
1.7411
0.7983
0.45971
0.29889
0.37621
0.40196
0.35521
0.33425
0.33825
0.28637
0.43499
0.41506
0.33988
0.32404
0.50792
0.39152
0.50391
0.3545
0.39984
0.45665
0.37083
0.39874
0.43441
0.44165
0.36257
0.34117
0.39085
0.50143
0.39055
0.37786
0.4796
0.4036
0.36915
0.43485
0.41841
0.39334
0.45213
0.43797
0.42942
0.3628
0.39906
0.4507
0.35595
0.39443
0.47474
0.4556
0.49446
0.42867
0.42735
0.39611
0.42024
0.38124
0.39018
0.42549
0.39353
0.45924
0.35565
0.38445
0.28049
0.26915
0.36752
0.33456
0.33519
0.42712
0.76407
2.1218
1.8794
2.2167
2.9014
2.4362
2.7861
1.3458
1.7124
0.6311
0.41881
0.35216
0.3158
0.34636
0.38022
0.35704
0.32925
0.39795
0.32904
0.31142
0.29548
0.36478
0.28072
0.47658
0.70013
1.9971
1.6922
2.0341
2.8984
2.4941
2.4037
1.6975
1.5759
0.84353
0.46464
0.38123
0.28119
0.37834
0.27258
0.32551
0.37917
0.31581
0.3531
0.3535
0.29203
0.36548
0.37771
0.39653
0.79019
1.5888
1.6254
2.8069
2.2529
2.3515
2.5248
1.7331
1.6214
0.80519
0.43456
0.296
0.29948
0.36616
0.31629
0.33802
0.31315
0.34644
0.32179
0.34803
0.35259
0.29275
0.37172
0.39541
0.79995
2.0013
2.0945
2.7314
2.8117
2.2208
2.6352
1.763
1.6876
0.92286
0.40019
0.33448
0.32298
0.32893
0.29311
0.39083
0.29445
0.28506
0.35221
0.28226
0.41181
0.31939
0.31143
0.45328
0.95547
1.9467
1.8108
2.6121
2.7006
2.6
2.3879
1.6596
1.5474
0.89188
0.36971
0.29871
0.38661
0.37951
0.37205
0.36091
0.34837
0.35949
0.33143
0.41616
0.40592
0.35549
0.44672
0.47
0.47732
0.50366
0.45909
0.39837
0.36218
0.44718
0.41652
0.41461
0.45905
0.46363
0.45637
0.44479
0.37664
0.39134
0.51034
0.47365
0.40271
0.44447
0.44528
0.41497
0.46121
0.35524
0.36959
0.41488
0.47351
0.4532
0.41299
0.36347
0.44526
0.36665
0.46038
0.42907
0.442
0.47967
0.39654
0.4072
0.42774
0.37452
0.43681
0.38189
0.35313
0.40782
0.28297
0.30134
0.31408
0.3092
0.30968
0.39828
0.98116
2.0002
1.6767
2.8787
2.3966
2.0862
2.6349
1.962
1.6645
0.80265
0.39564
0.38254
0.32584
0.41245
0.32453
0.33379
0.3561
0.30075
0.36736
0.39964
0.39965
0.31387
0.30083
0.50612
0.69473
1.8064
1.8457
2.2571
2.7401
2.2817
2.5029
1.9074
1.6496
0.76223
0.46927
0.32678
0.33325
0.34231
0.28006
0.26927
0.31672
0.3402
0.41443
0.38338
0.32283
0.26043
0.38484
0.3865
0.73468
1.7793
1.9618
2.5418
2.7587
2.1831
2.5534
1.7636
1.5025
0.7724
0.46139
0.36379
0.35704
0.28965
0.33198
0.31204
0.3693
0.28838
0.37386
0.32231
0.42565
0.57485
0.88781
1.0957
1.4329
2.8101
2.1576
3.0839
3.5645
2.4662
3.6961
1.8665
1.84
1.0335
0.44818
0.449
0.34789
0.43375
0.3791
0.4703
0.41814
0.37018
0.3647
0.39505
0.31451
0.40715
0.47533
0.62736
0.91683
1.8111
2.1783
2.5119
3.0758
2.166
2.4225
1.9627
1.7359
0.89713
0.46261
0.32398
0.32117
0.35697
0.30198
0.28494
0.32133
0.32035
0.39844
0.36635
0.33732
0.44109
0.39696
0.4606
0.42541
0.40863
0.39969
0.42074
0.44623
0.37957
0.44358
0.36076
0.46732
0.42893
0.34028
0.3637
0.47313
0.35592
0.40162
0.3961
0.38412
0.45635
0.38063
0.43
0.46738
0.36804
0.47286
0.38652
0.41935
0.45243
0.40243
0.38693
0.45101
0.479
0.39999
0.45056
0.41069
0.40818
0.44924
0.47454
0.40649
0.34535
0.41069
0.49779
0.37682
0.43328
0.31422
0.35108
0.27203
0.38083
0.28213
0.46849
0.90412
1.9766
1.9459
2.3946
2.5202
2.53
2.4959
1.6121
1.3865
0.86168
0.40169
0.39269
0.32341
0.29927
0.29837
0.33109
0.33747
0.302
0.30278
0.33858
0.30119
0.39941
0.3436
0.41873
0.70702
2.0151
2.0793
2.9845
2.2392
2.8841
2.599
1.5933
1.5248
0.84813
0.40249
0.35425
0.35879
0.34782
0.28483
0.41047
0.36301
0.32211
0.32065
0.32554
0.27203
0.33252
0.38754
0.42788
1.0087
1.8428
1.8586
2.1309
2.3058
2.8322
2.6427
1.7396
1.977
0.75281
0.42012
0.33688
0.30721
0.37272
0.34829
0.35774
0.27353
0.3485
0.32671
0.3284
0.32922
0.36094
0.31062
0.42876
0.8676
1.9713
1.8147
2.819
2.6731
2.9325
2.5472
1.7017
1.951
0.8191
0.4877
0.30943
0.3238
0.39881
0.33796
0.33228
0.31912
0.32985
0.32172
0.30721
0.3274
0.31593
0.2955
0.3917
0.90091
1.8896
1.9005
2.5325
2.6255
2.4301
2.4249
1.7759
1.5761
0.8367
0.38916
0.39775
0.34059
0.36404
0.35229
0.36641
0.32111
0.32894
0.42201
0.37945
0.47033
0.38412
0.448
0.44471
0.45584
0.48407
0.41754
0.36601
0.39824
0.36471
0.41784
0.41638
0.35442
0.44594
0.49908
0.41171
0.44187
0.42408
0.4729
0.42822
0.42174
0.46493
0.42802
0.36325
0.42778
0.40656
0.45069
0.44469
0.46604
0.39897
0.39098
0.33423
0.3896
0.51356
0.5076
0.49007
0.35748
0.47525
0.43878
0.33348
0.45794
0.41199
0.46124
0.40026
0.45479
0.49076
0.33964
0.34404
0.30692
0.33468
0.31559
0.50297
0.84422
1.6271
1.8081
2.9799
2.8072
2.4442
2.6584
1.5134
1.4635
0.90942
0.36479
0.34868
0.30366
0.26465
0.27943
0.2898
0.39066
0.34378
0.30677
0.32439
0.29231
0.31674
0.32756
0.34208
0.85165
1.8572
1.9009
2.4939
2.5895
2.5259
2.5068
1.5227
1.6161
0.73625
0.39796
0.32571
0.31205
0.24961
0.31083
0.28605
0.32612
0.3045
0.28453
0.33454
0.31399
0.35197
0.29659
0.44216
0.77466
1.8495
1.7585
2.7379
2.3717
2.0065
2.2538
1.558
1.5418
0.75036
0.4754
0.3318
0.36761
0.27826
0.34102
0.364
0.28752
0.37729
0.25519
0.27648
0.37508
0.35857
0.28351
0.48453
0.89227
1.8682
1.8446
2.4806
3.0665
2.2076
2.2647
1.4358
1.613
0.8466
0.40146
0.29294
0.26212
0.36338
0.36749
0.36531
0.37644
0.3149
0.33777
0.34377
0.29824
0.324
0.34597
0.40147
0.90335
1.85
1.7909
2.5923
2.7596
2.251
2.42
1.8115
1.867
0.79225
0.485
0.28064
0.37822
0.39174
0.37161
0.28208
0.33277
0.3226
0.42579
0.3874
0.40324
0.37322
0.37374
0.36972
0.48023
0.48382
0.38087
0.4171
0.43971
0.50807
0.47661
0.44263
0.45574
0.4134
0.45672
0.40826
0.43102
0.39528
0.43701
0.47499
0.44406
0.36685
0.47351
0.37095
0.43164
0.33334
0.41618
0.41985
0.43063
0.51779
0.38523
0.38807
0.45542
0.46058
0.3976
0.47517
0.42486
0.42952
0.43114
0.46617
0.51519
0.4719
0.38251
0.48506
0.41317
0.47203
0.27909
0.31526
0.31268
0.31582
0.31704
0.35677
0.72632
1.8318
1.88
2.9498
2.6245
2.4207
2.8327
1.6783
1.8844
0.90854
0.42642
0.33266
0.39343
0.32423
0.34456
0.3322
0.29029
0.32829
0.32882
0.31552
0.28806
0.34951
0.31888
0.47197
0.69465
2.0326
2.2203
2.1445
2.8302
2.4828
3.0749
1.6086
1.9262
0.79084
0.45917
0.38073
0.29975
0.3915
0.38868
0.38934
0.35422
0.34885
0.33343
0.4098
0.32856
0.32283
0.3157
0.40823
0.67857
1.7872
1.8536
2.29
2.3732
2.7356
2.6824
1.8606
1.7707
0.85105
0.40048
0.35242
0.30005
0.33568
0.27549
0.31411
0.33692
0.37128
0.38469
0.33889
0.2684
0.34537
0.27055
0.44989
0.81363
1.906
1.9063
2.6932
2.7574
2.6983
2.4675
2.0009
1.4112
0.8591
0.47658
0.32453
0.36594
0.33417
0.39479
0.33532
0.30757
0.32073
0.32185
0.31682
0.31369
0.29332
0.34179
0.41652
0.81667
2.0022
1.4925
2.5891
2.969
2.1033
2.5932
1.7101
1.7903
0.92735
0.4226
0.36701
0.29498
0.30048
0.30417
0.31411
0.37703
0.29275
0.46452
0.3404
0.38428
0.40383
0.35554
0.47865
0.42412
0.40529
0.42354
0.4201
0.43996
0.3825
0.45428
0.36631
0.50994
0.42885
0.4063
0.39388
0.42269
0.48036
0.39701
0.41335
0.39682
0.43539
0.46786
0.49446
0.36382
0.45337
0.45374
0.43562
0.38998
0.3965
0.39407
0.359
0.37258
0.51027
0.49044
0.39302
0.48509
0.47153
0.38573
0.48513
0.46363
0.41256
0.45674
0.48292
0.39814
0.4145
0.36791
0.33066
0.30662
0.34174
0.31889
0.37438
0.72694
2.1358
1.8532
3.0108
3.1115
2.6986
2.2467
1.8313
1.725
0.94906
0.49698
0.38524
0.34259
0.35767
0.35607
0.32164
0.34177
0.35928
0.38629
0.33044
0.3988
0.33563
0.39411
0.45964
0.99004
1.8535
2.0832
3.1482
2.6396
2.6603
2.8995
1.9576
1.688
0.88206
0.45896
0.33445
0.34723
0.35762
0.34083
0.33508
0.26332
0.32067
0.32336
0.27887
0.34743
0.29064
0.38624
0.46513
0.86847
1.8628
1.8178
3.1369
2.6718
2.3981
2.663
1.574
1.5836
0.80685
0.50716
0.37693
0.36403
0.31472
0.28489
0.32175
0.34601
0.38091
0.30824
0.34869
0.37068
0.3627
0.36765
0.45758
0.76893
1.8579
2.055
2.5607
2.892
2.8948
2.6096
1.5156
1.9284
0.91553
0.39913
0.30604
0.35034
0.29004
0.39125
0.35609
0.33496
0.34427
0.39886
0.3939
0.3728
0.31336
0.35597
0.41371
0.8349
2.0787
1.582
2.5985
2.4472
2.1432
2.8958
1.8685
1.7487
0.766
0.40348
0.31938
0.37996
0.35927
0.30681
0.40229
0.33437
0.31905
0.39396
0.47457
0.41673
0.41135
0.44312
0.37708
0.34056
0.44501
0.47183
0.37556
0.43608
0.41666
0.36696
0.41268
0.48953
0.43909
0.4345
0.49489
0.33742
0.48029
0.42718
0.4063
0.45014
0.49302
0.3967
0.34535
0.42121
0.431
0.43553
0.44925
0.44468
0.4668
0.41495
0.39296
0.42505
0.46375
0.50341
0.38628
0.40476
0.44115
0.50658
0.41577
0.46272
0.38243
0.32801
0.444
0.47628
0.44748
0.29834
0.33104
0.34482
0.29096
0.38229
0.42954
0.88715
1.9301
2.057
3.1224
2.1375
2.6576
2.8785
1.7692
1.6126
0.82622
0.45728
0.28757
0.3307
0.31235
0.33506
0.34963
0.31259
0.3362
0.29476
0.32033
0.37195
0.32385
0.34103
0.46982
0.68859
1.7952
2.1481
2.8474
2.7461
2.0717
2.4099
1.701
1.8969
0.8123
0.42794
0.32132
0.3428
0.32602
0.3758
0.30728
0.35354
0.27262
0.36992
0.29272
0.30899
0.39135
0.38254
0.45408
0.9659
1.7965
1.5965
2.9266
2.2726
2.2365
2.8586
1.5899
1.328
0.83802
0.49208
0.39326
0.27703
0.32563
0.37296
0.31869
0.34008
0.36332
0.3341
0.27348
0.30138
0.3111
0.30619
0.47635
0.77196
2.1503
2.1147
2.4913
3.0058
2.49
3.212
2.0391
1.6056
0.89204
0.42536
0.3265
0.40626
0.32574
0.35281
0.34727
0.39539
0.27345
0.30513
0.38496
0.33931
0.37869
0.34527
0.40506
0.80299
1.872
1.8219
2.2787
2.8851
2.3966
3.0544
1.5209
1.5784
0.97943
0.46299
0.36589
0.37937
0.29146
0.36296
0.36326
0.35444
0.3007
0.42265
0.44475
0.40588
0.36153
0.38304
0.45667
0.39351
0.41787
0.36761
0.52848
0.47723
0.43948
0.41297
0.43349
0.43381
0.49037
0.52021
0.48646
0.39257
0.40939
0.4482
0.4076
0.43999
0.44776
0.49231
0.49214
0.44354
0.48662
0.35885
0.47328
0.41648
0.50697
0.39407
0.52179
0.41095
0.45197
0.38886
0.41545
0.39863
0.45281
0.42417
0.3979
0.48138
0.46893
0.39429
0.37476
0.44653
0.32876
0.32794
0.27288
0.30173
0.34919
0.37169
0.45116
0.7747
1.4761
2.0587
2.8298
3.1556
2.6688
2.467
1.6854
1.9102
0.89301
0.46765
0.3728
0.38167
0.30946
0.35378
0.31505
0.31099
0.34674
0.35836
0.35475
0.28197
0.32207
0.38258
0.49197
0.81656
1.5786
1.8943
2.5805
2.8069
2.1975
2.8773
1.9005
1.9139
0.91689
0.48842
0.38128
0.28873
0.34636
0.33338
0.36919
0.34955
0.30251
0.38851
0.33779
0.35841
0.34633
0.37932
0.48339
0.8469
2.0297
2.1394
3.0321
2.9612
2.3385
2.3504
1.682
1.5253
0.68653
0.453
0.35216
0.3644
0.28303
0.38628
0.37404
0.32742
0.36717
0.35753
0.33148
0.36589
0.3074
0.27187
0.43512
0.71019
2.0498
1.6489
2.7025
2.1733
2.0753
2.2211
1.6472
1.4505
0.73335
0.4901
0.28504
0.31762
0.29116
0.31205
0.322
0.31875
0.32789
0.33634
0.30947
0.28708
0.32287
0.31266
0.40407
0.69602
1.8097
1.9267
2.1947
2.1668
2.5707
2.5535
1.7385
1.5189
0.83076
0.39605
0.32936
0.32871
0.33974
0.35694
0.39158
0.33597
0.32993
0.45036
0.41242
0.44021
0.38542
0.43842
0.37869
0.42354
0.43225
0.40919
0.41583
0.42039
0.43365
0.40298
0.46304
0.42524
0.42012
0.38411
0.40536
0.41316
0.42468
0.41254
0.48749
0.36329
0.3872
0.4366
0.44271
0.42811
0.37283
0.45491
0.43405
0.45795
0.38699
0.42182
0.3691
0.39314
0.45548
0.40145
0.38879
0.34036
0.41699
0.33462
0.44409
0.33062
0.37388
0.38403
0.38765
0.47671
0.39323
0.34314
0.28986
0.29267
0.29789
0.31999
0.4389
0.95222
1.8952
1.7556
2.7842
2.6612
2.3092
2.6366
1.6759
1.7061
0.81005
0.38025
0.36254
0.37781
0.40572
0.29413
0.35587
0.35367
0.30656
0.35099
0.41235
0.28073
0.31557
0.32761
0.40641
0.88004
2.0521
1.9779
3.0458
2.8953
2.6152
3.05
1.8591
1.7747
0.89833
0.48708
0.36843
0.37156
0.31147
0.41467
0.35891
0.343
0.35174
0.35121
0.37118
0.3573
0.34787
0.38935
0.41232
0.85508
1.6277
1.7537
2.9095
2.9943
2.5077
2.9903
1.9267
1.4495
0.87691
0.49192
0.33583
0.30003
0.29892
0.35971
0.37913
0.2715
0.36199
0.30575
0.27945
0.29718
0.3875
0.32148
0.43034
0.87443
2.2026
1.6043
2.5821
2.298
2.4069
2.7937
1.7078
1.8558
0.85174
0.45297
0.28755
0.28659
0.35602
0.32875
0.3125
0.40952
0.29912
0.31183
0.35606
0.36361
0.3287
0.39155
0.38112
0.9047
1.6652
1.8248
2.8663
2.1954
2.3886
2.4376
1.5647
1.8802
0.78278
0.46456
0.36546
0.36836
0.39217
0.3151
0.31389
0.38775
0.3544
0.46287
0.46363
0.40481
0.41488
0.47358
0.45335
0.41635
0.33854
0.46869
0.4443
0.38478
0.34876
0.40762
0.43475
0.4333
0.42203
0.33493
0.32343
0.46254
0.41789
0.39487
0.418
0.45253
0.38095
0.48162
0.43865
0.36666
0.42216
0.46624
0.44289
0.44763
0.33662
0.48405
0.48523
0.43608
0.39975
0.49607
0.3444
0.36991
0.45567
0.38228
0.44571
0.40035
0.44027
0.46232
0.41474
0.48138
0.49946
0.34962
0.34267
0.32252
0.25146
0.3295
0.44153
0.95194
2.006
1.9017
2.0076
2.7329
2.1275
3.0389
1.4502
1.5569
0.8214
0.47621
0.33067
0.29098
0.31778
0.29132
0.30785
0.29413
0.30954
0.32527
0.35628
0.29834
0.39651
0.39651
0.43226
0.9011
1.4561
1.6239
2.8668
2.692
2.0249
2.3498
1.6634
1.6318
0.68857
0.42061
0.3431
0.26796
0.33685
0.39516
0.39546
0.29256
0.27545
0.36197
0.3487
0.31339
0.3545
0.32573
0.36312
0.76351
1.9864
1.994
2.7792
2.4881
2.1122
2.417
1.3892
1.69
0.75125
0.39653
0.35307
0.33793
0.3599
0.31859
0.32053
0.33679
0.3883
0.34228
0.38066
0.33549
0.36029
0.30109
0.46734
0.8405
1.7051
2.0719
2.3519
2.1542
2.5691
2.9001
1.5886
1.6745
0.68178
0.47088
0.3436
0.33891
0.36971
0.33498
0.31419
0.37967
0.29346
0.30122
0.31672
0.29224
0.32537
0.35176
0.43015
0.72228
1.7024
1.5758
2.6723
2.5885
2.6159
2.6467
1.6519
1.9003
0.73962
0.4124
0.28258
0.29156
0.2825
0.3195
0.34407
0.37395
0.32991
0.40204
0.42021
0.44399
0.4024
0.44169
0.34706
0.46331
0.40992
0.36799
0.49518
0.38297
0.36111
0.42437
0.42112
0.46465
0.40568
0.38649
0.36603
0.50662
0.49942
0.50493
0.48249
0.36982
0.33606
0.46026
0.38829
0.41413
0.43634
0.35964
0.48985
0.40806
0.47359
0.52318
0.36806
0.50044
0.42355
0.44409
0.39708
0.41565
0.43522
0.49678
0.38243
0.44761
0.41695
0.43153
0.45599
0.40684
0.43241
0.28715
0.33442
0.40083
0.32629
0.32322
0.35452
0.91502
2.0175
1.715
2.4902
2.985
2.9887
2.572
1.6902
2.0812
0.6702
0.46334
0.32229
0.368
0.33512
0.35426
0.35888
0.31211
0.39231
0.30797
0.27008
0.29911
0.36397
0.3172
0.46765
0.82776
1.549
2.0767
2.7984
2.1919
2.652
2.1272
1.9819
1.5711
0.79987
0.46309
0.33655
0.37139
0.3161
0.32453
0.3361
0.33713
0.30497
0.34592
0.31986
0.34672
0.33613
0.31994
0.44045
0.67863
1.9657
1.8441
2.3152
2.597
2.4609
2.6248
1.7103
1.644
0.86112
0.35933
0.34798
0.25785
0.37241
0.29451
0.3664
0.33636
0.32668
0.34077
0.34246
0.34947
0.35516
0.3799
0.46852
0.77108
2.1232
2.0626
2.8337
2.7655
2.241
2.3192
1.9103
1.7958
0.79238
0.4444
0.29758
0.35455
0.31504
0.33906
0.30033
0.40014
0.33586
0.34561
0.33267
0.2707
0.33015
0.36044
0.48374
0.77731
1.8493
2.2201
2.5005
2.2567
2.8876
2.9392
1.9171
1.678
0.93859
0.41638
0.31775
0.3183
0.35007
0.38061
0.39228
0.30657
0.32092
0.38664
0.4299
0.45395
0.48351
0.47702
0.41783
0.40866
0.50536
0.46179
0.33115
0.4621
0.44966
0.38685
0.39872
0.37326
0.42116
0.44262
0.37424
0.43416
0.46635
0.43084
0.42969
0.38686
0.40252
0.4579
0.47157
0.47273
0.37829
0.46791
0.43876
0.44622
0.44271
0.446
0.41078
0.38824
0.44457
0.38127
0.39527
0.37945
0.50924
0.36565
0.40091
0.44582
0.40646
0.41391
0.48016
0.48118
0.3775
0.34395
0.38862
0.42119
0.39923
0.48707
0.49049
0.93539
1.8288
2.0196
3.197
2.5625
2.7784
3.1059
1.8618
1.834
0.72814
0.44982
0.34759
0.34226
0.4016
0.33142
0.38144
0.39326
0.38059
0.33558
0.31675
0.34897
0.28172
0.30816
0.42885
0.88055
1.7944
2.1259
2.8017
2.715
2.8547
2.5644
1.7767
1.5617
0.8232
0.49234
0.35028
0.27665
0.39349
0.3189
0.37093
0.38429
0.38954
0.38496
0.36909
0.37368
0.27717
0.3821
0.45927
0.70399
2.0417
1.5618
2.6516
2.6268
2.2906
2.5348
1.427
1.5451
0.85763
0.36611
0.30771
0.32982
0.39085
0.30677
0.26603
0.29815
0.35709
0.33317
0.33791
0.31865
0.29354
0.28925
0.43913
0.79695
1.8223
1.9272
3.0721
2.8437
2.4587
2.2949
1.4761
1.5485
0.92929
0.49357
0.28905
0.29953
0.30458
0.31656
0.28977
0.30669
0.3929
0.35343
0.33109
0.36678
0.33805
0.29764
0.41038
0.78634
1.6992
2.1392
2.2989
2.7939
2.2757
2.5375
1.6521
1.555
0.7394
0.40655
0.33693
0.35718
0.34909
0.39015
0.31769
0.36243
0.27252
0.38815
0.49351
0.45894
0.49077
0.46021
0.40285
0.37218
0.45847
0.46429
0.3782
0.39217
0.40764
0.41862
0.33079
0.44732
0.37954
0.49283
0.36534
0.48988
0.41017
0.41743
0.4508
0.43417
0.49069
0.46799
0.44582
0.44384
0.36144
0.41655
0.47418
0.44894
0.49069
0.45094
0.43656
0.38383
0.52127
0.33211
0.39382
0.47534
0.40387
0.46734
0.49501
0.52554
0.42703
0.46117
0.41113
0.4728
0.45534
0.36905
0.35464
0.33438
0.41587
0.61567
0.79581
1.1144
2.1832
2.028
2.6621
2.791
2.385
3.3243
1.6625
1.9174
0.95612
0.41078
0.39897
0.38974
0.32599
0.40339
0.39276
0.32766
0.39096
0.39164
0.35189
0.42
0.53632
0.75136
0.63896
1.1007
2.0824
2.4537
2.9372
2.8227
2.7766
3.0594
1.9382
1.9353
0.77484
0.44884
0.32152
0.44003
0.36973
0.36461
0.38685
0.35063
0.38535
0.43472
0.37124
0.32784
0.69491
0.85243
1.1013
1.5741
2.4183
2.2037
3.4661
3.2367
2.5695
3.4647
2.3516
1.6764
0.95831
0.53728
0.36158
0.34807
0.4546
0.36605
0.45941
0.40394
0.40677
0.29473
0.33839
0.35504
0.44499
0.47082
0.6726
1.0315
2.2064
2.0312
2.9902
2.8917
2.3729
3.183
1.5433
1.5702
0.83471
0.43942
0.41182
0.39088
0.34195
0.33983
0.37963
0.39289
0.37306
0.31989
0.37774
0.29478
0.32361
0.32958
0.45287
0.9946
2.064
1.9132
2.4149
2.6584
2.4134
2.5521
1.4349
1.8292
0.68921
0.38018
0.31804
0.36943
0.29241
0.33989
0.35466
0.36617
0.30428
0.47331
0.496
0.449
0.40222
0.38041
0.43629
0.3706
0.39807
0.37799
0.48116
0.50058
0.40198
0.4077
0.38747
0.42973
0.42473
0.4327
0.34014
0.38784
0.47205
0.38981
0.45976
0.41731
0.45243
0.43902
0.39965
0.45895
0.4036
0.46707
0.43409
0.41131
0.38457
0.43079
0.47968
0.42409
0.38018
0.33714
0.42437
0.41466
0.45944
0.35873
0.47079
0.37867
0.37321
0.40609
0.40528
0.44513
0.47906
0.31851
0.29358
0.37176
0.34684
0.27503
0.42778
0.9115
1.94
2.1755
2.1905
2.5587
2.5246
2.784
1.8113
1.8175
0.86426
0.38684
0.33769
0.31479
0.30573
0.30555
0.33345
0.39774
0.34348
0.33206
0.33082
0.34382
0.33046
0.33505
0.4256
0.93068
1.7879
1.5959
2.8125
2.5556
2.5021
3.0389
1.5136
1.7832
0.75044
0.35947
0.27969
0.37873
0.34408
0.40055
0.32639
0.38814
0.29245
0.30465
0.36736
0.32355
0.27912
0.33446
0.37953
0.75461
1.9944
1.7546
2.3379
2.0887
2.0454
2.2927
1.7098
1.689
0.76365
0.3875
0.37016
0.40218
0.36818
0.3638
0.3377
0.36214
0.38348
0.30838
0.28918
0.28896
0.30433
0.36396
0.45803
0.80402
1.7208
2.1863
2.0518
2.5647
2.2795
2.4425
1.4958
1.792
0.86202
0.4852
0.32655
0.35864
0.31369
0.3318
0.37762
0.37055
0.31871
0.4021
0.36959
0.30731
0.37137
0.3199
0.4295
0.86939
2.0593
2.0856
2.7883
3.1097
3.0202
2.5844
1.5432
1.7993
0.95203
0.45932
0.3461
0.34069
0.39005
0.31617
0.32378
0.36738
0.38138
0.50741
0.47494
0.44165
0.40548
0.42078
0.49678
0.4183
0.40548
0.40981
0.49968
0.51467
0.36162
0.48643
0.41776
0.45697
0.36755
0.46605
0.42503
0.40181
0.38716
0.36401
0.43597
0.46847
0.46115
0.50278
0.54599
0.60387
0.62828
0.58311
0.56909
0.6997
0.71084
0.58036
0.6827
0.55947
0.63595
0.57068
0.57508
0.5295
0.55876
0.62644
0.6075
0.61168
0.57615
0.70156
0.55933
0.58481
0.59185
0.46355
0.45006
0.36819
0.86527
1.362
1.7565
1.9347
2.7571
2.4207
3.2512
3.0303
3.4757
3.5019
2.0873
2.0619
0.98098
0.55762
0.41039
0.43975
0.42387
0.44086
0.47187
0.497
0.39978
0.42002
0.4542
0.38804
0.59448
0.90888
0.87079
1.3988
2.5306
2.2789
2.6282
2.627
2.87
2.7977
1.8209
2.035
0.97675
0.50592
0.38686
0.33459
0.3811
0.37854
0.32657
0.38019
0.4452
0.29745
0.32672
0.37277
0.32134
0.376
0.44689
0.77307
1.8428
2.0254
2.5701
2.7475
2.3879
2.5024
1.6118
1.9308
0.76989
0.40797
0.40349
0.36322
0.30591
0.32801
0.37435
0.35194
0.32487
0.33161
0.27332
0.40424
0.3319
0.33028
0.43944
0.85322
1.9774
1.8868
2.3989
2.6941
2.445
2.7415
1.8649
1.53
0.75362
0.49264
0.33287
0.33611
0.33315
0.30539
0.33846
0.35384
0.30469
0.34014
0.31852
0.31401
0.32359
0.28893
0.46368
0.73604
2.0885
2.0808
2.6335
2.6769
2.1767
2.8862
1.7198
1.5861
1.0071
0.4342
0.31806
0.38396
0.29457
0.39024
0.35109
0.36675
0.36102
0.54603
0.48606
0.49956
0.46714
0.51762
0.48634
0.52264
0.45212
0.46734
0.44411
0.40866
0.43243
0.48804
0.53691
0.51342
0.43496
0.45157
0.4203
0.45085
0.49477
0.48841
0.41887
0.41978
0.47167
0.51759
0.52008
0.57708
0.55569
0.54537
0.55201
0.54721
0.56223
0.59141
0.49618
0.5545
0.559
0.48377
0.5939
0.53575
0.55358
0.64482
0.50046
0.58638
0.55519
0.50438
0.6282
0.58115
0.46001
0.44225
0.46032
0.38971
0.77385
1.2226
1.3163
1.7699
2.2087
2.3476
3.4626
3.5657
2.5334
3.163
1.76
1.9384
0.99632
0.51299
0.47131
0.45823
0.45019
0.39719
0.34114
0.43039
0.41226
0.3096
0.42225
0.37897
0.37554
0.57227
0.63857
0.97564
2.2554
2.0481
2.8732
2.4225
2.2756
3.0531
1.6446
1.7614
0.72528
0.42924
0.36073
0.34706
0.39586
0.37431
0.38074
0.36313
0.3236
0.36089
0.33245
0.3944
0.5458
0.59452
0.72804
1.2541
2.0054
2.1594
2.9851
3.1404
2.6147
2.954
1.8677
1.8597
1.0098
0.48392
0.42585
0.37624
0.38442
0.39109
0.34689
0.40437
0.32505
0.43884
0.43855
0.38274
0.6107
0.99725
1.1382
1.4845
2.4234
2.2783
3.3155
3.3769
2.6975
3.3976
1.866
1.9285
0.92501
0.55642
0.43419
0.48261
0.47432
0.42378
0.48168
0.40434
0.46184
0.5504
0.48034
0.54746
1.1934
1.6449
1.9696
2.2021
3.1957
2.2733
3.657
3.2705
3.1116
3.7678
2.3467
2.2454
1.0338
0.59224
0.54009
0.4923
0.44367
0.42109
0.45944
0.46923
0.47485
0.63483
0.62002
0.77577
0.70195
0.61703
0.65619
0.61255
0.71484
0.69353
0.54871
0.64312
0.68032
0.60416
0.72087
0.61431
0.58408
0.63602
0.74219
0.57663
0.64066
0.73977
0.62059
0.64
0.5633
0.95176
0.90333
1.014
0.80437
0.79435
0.74543
0.90344
0.82175
0.89269
0.80586
0.90411
0.95111
0.85608
0.88785
0.99517
0.94429
0.79002
0.90586
0.84556
0.94106
0.84438
0.93725
0.87967
0.91829
0.71803
0.71419
0.68723
2.1019
3.7002
3.7353
3.8119
3.852
2.9525
4.0342
4.1497
4.4408
4.7922
2.8067
2.5352
1.5509
0.78423
0.62865
0.53174
0.64574
0.62046
0.72504
0.65462
0.6922
0.56538
0.68915
0.57499
1.8957
2.9213
3.0959
3.6263
4.3731
3.1371
4.3383
3.7177
4.2593
4.0532
2.7331
2.6077
1.454
0.67941
0.55199
0.66508
0.58081
0.66628
0.57675
0.64183
0.62433
0.58326
0.61103
0.53568
1.4164
2.4712
2.5551
2.7057
3.6352
3.5002
4.1605
4.0256
3.76
4.4186
2.7535
2.1614
1.4679
0.6432
0.60561
0.56865
0.57257
0.62947
0.59871
0.64769
0.61239
0.62068
0.52127
0.54513
1.4248
2.1444
2.8174
2.892
3.7482
3.2944
3.8508
3.4675
3.5033
3.4933
2.4119
1.9703
1.2775
0.64986
0.49169
0.5189
0.49323
0.56198
0.61747
0.48926
0.59266
0.42806
0.45092
0.41226
0.90395
1.3748
1.7394
2.2773
2.8859
2.8598
3.5795
3.3821
3.2703
3.2106
1.981
2.2253
1.196
0.54824
0.49463
0.50122
0.54414
0.46046
0.48078
0.46018
0.55273
0.57136
0.51978
0.60787
0.56972
0.62653
0.6389
0.53679
0.58028
0.49368
0.58995
0.64738
0.55149
0.52523
0.49793
0.56016
0.58859
0.59004
0.5405
0.5139
0.6219
0.68666
0.50527
0.51298
0.51512
0.58495
0.53879
0.58154
0.62014
0.57256
0.55706
0.63133
0.60321
0.68907
0.68306
0.67907
0.6673
0.66906
0.66845
0.54516
0.59402
0.65763
0.61805
0.58428
0.62416
0.62475
0.59869
0.5848
0.58158
0.3567
0.44966
0.43094
0.79766
1.294
1.2002
1.6631
2.5518
2.3121
3.1005
2.7344
2.5727
3.3018
2.1074
2.1107
0.94082
0.58745
0.46413
0.43931
0.40177
0.36672
0.42538
0.4147
0.39725
0.36691
0.40714
0.33471
0.63265
0.84398
0.91146
1.1
1.95
2.2693
2.4674
3.1936
2.981
2.6837
1.8427
1.9138
0.86538
0.53657
0.41841
0.35636
0.38445
0.36677
0.41434
0.31809
0.45535
0.40087
0.44927
0.33266
0.53029
0.83837
0.84243
1.4233
2.1977
1.9581
3.1523
3.366
2.7614
3.4377
2.0524
1.7089
0.97948
0.47914
0.38254
0.39567
0.4014
0.36025
0.39651
0.40136
0.33594
0.42905
0.43084
0.43572
0.60226
0.91902
1.1328
1.604
2.3411
2.1047
3.1448
3.6435
3.2595
3.4322
2.0148
2.1079
0.994
0.48026
0.38407
0.4394
0.38836
0.38556
0.41111
0.36453
0.36167
0.42627
0.41983
0.34451
0.6105
0.9426
0.91719
1.3353
2.6434
2.0657
3.4094
2.8427
2.8952
2.8428
1.8134
2.2074
0.97225
0.50683
0.36837
0.39446
0.3358
0.3549
0.35124
0.38251
0.45659
0.45536
0.45692
0.40045
0.40202
0.33138
0.34814
0.45378
0.46909
0.41235
0.43586
0.3619
0.50986
0.43167
0.48096
0.50039
0.47983
0.42834
0.51448
0.4731
0.4863
0.40597
0.44493
0.4365
0.40423
0.43561
0.47447
0.45464
0.32567
0.45305
0.39207
0.36236
0.44084
0.42008
0.42154
0.39665
0.38519
0.4475
0.44814
0.41685
0.38539
0.39893
0.5067
0.47611
0.51423
0.42747
0.47039
0.36526
0.41546
0.44099
0.44286
0.40117
0.83664
1.0248
1.2266
1.7838
2.1885
2.3702
3.4959
3.2539
2.6526
3.7942
2.0465
1.8039
0.86185
0.52804
0.39682
0.42065
0.41124
0.443
0.42567
0.44815
0.42741
0.39821
0.39623
0.40505
0.70236
1.2067
1.0824
1.4395
2.4818
2.6045
3.3335
2.975
2.9349
3.1581
1.831
1.982
0.92891
0.51658
0.35674
0.42057
0.41926
0.37793
0.37911
0.46643
0.49161
0.51122
0.48792
0.46818
1.0286
1.5469
1.9093
2.3889
2.6946
2.6978
3.2725
3.0851
3.214
3.295
2.2862
1.9825
1.1576
0.60678
0.51993
0.44283
0.44515
0.47284
0.47878
0.49996
0.47442
0.56394
0.53951
0.51397
1.0971
1.5943
1.8719
2.3302
3.0076
2.439
2.8725
3.6675
3.2206
3.4733
2.1654
2.137
1.0148
0.57661
0.43592
0.50803
0.5498
0.55069
0.55189
0.45502
0.44134
0.48565
0.51432
0.5468
1.2595
2.3105
2.653
3.021
3.7412
2.9268
3.6107
3.3212
3.4353
4.2506
2.1156
2.2342
1.2887
0.56074
0.57554
0.50462
0.51551
0.54163
0.52484
0.57576
0.49949
0.61472
0.75012
0.78134
0.85206
0.67748
0.77562
0.62521
0.82757
0.82645
0.79666
0.62225
0.63173
0.78311
0.70138
0.79725
0.71247
0.58939
0.73761
0.74117
0.8163
0.80086
0.74061
0.76543
0.76181
0.89902
0.99743
0.9889
1.0949
1.0862
0.82672
1.1084
1.1282
0.8916
0.92852
1.073
0.95599
1.1073
0.83953
0.83527
0.85365
0.905
1.0522
1.1149
1.0318
1.0216
1.074
0.97037
0.92229
0.56773
0.62436
0.57756
1.4456
3.1952
2.6699
3.7824
3.6732
3.7701
4.44
4.301
3.687
4.1601
2.3122
2.6174
1.5042
0.73674
0.6008
0.62545
0.62352
0.64046
0.61867
0.71171
0.62298
0.5995
0.56406
0.62758
1.409
2.3372
3.7709
3.2767
4.0141
3.2385
4.6121
4.7454
3.8898
4.3197
2.2013
2.1723
1.6452
0.69882
0.626
0.56043
0.59922
0.56688
0.66888
0.67369
0.59968
0.53081
0.4616
0.53164
0.99316
1.8311
2.1258
2.6109
3.1426
2.7715
3.2213
3.3852
3.1525
3.46
2.5017
2.3237
1.048
0.68098
0.5451
0.51666
0.4468
0.47994
0.56713
0.56675
0.5455
0.41473
0.37243
0.41439
0.82772
0.96084
1.4768
1.5899
2.3319
2.3494
3.0847
2.7519
2.5913
3.3377
1.7979
2.1863
1.0013
0.52392
0.40808
0.41989
0.42957
0.43046
0.45682
0.38224
0.38981
0.45958
0.48918
0.46086
0.76253
1.3818
1.2743
2.095
2.9235
2.4434
3.9035
3.5649
2.8786
3.6011
1.9707
2.1997
1.0931
0.52264
0.43957
0.49623
0.41481
0.40859
0.42971
0.44139
0.38842
0.59778
0.55514
0.50742
0.52162
0.56573
0.5309
0.57463
0.53008
0.53942
0.55891
0.59903
0.59228
0.59193
0.47657
0.56589
0.64762
0.56853
0.49169
0.54327
0.55004
0.54787
0.61357
0.47539
0.5774
0.54891
0.54485
0.59614
0.46579
0.53624
0.45558
0.52429
0.42228
0.41655
0.4954
0.41058
0.46695
0.56221
0.59917
0.46826
0.56718
0.52644
0.49639
0.48311
0.52209
0.46158
0.47186
0.51348
0.53987
0.34397
0.4192
0.40037
0.43775
0.54561
0.67808
1.193
2.1623
2.2645
2.9408
3.1428
2.6202
2.7989
1.8075
1.8276
0.90318
0.40073
0.29664
0.39041
0.33578
0.35952
0.32139
0.34904
0.38571
0.2876
0.30327
0.33349
0.34703
0.38826
0.37346
0.90907
1.6531
1.9007
2.1994
2.7176
2.2552
2.59
1.6332
1.687
0.91918
0.50913
0.34355
0.27332
0.33601
0.30115
0.29596
0.32142
0.31142
0.40683
0.43491
0.38465
0.44807
0.54737
0.68917
1.1571
2.0099
2.2121
2.5892
3.0457
2.5594
3.1366
2.0913
1.6999
0.77175
0.44302
0.33586
0.34688
0.39352
0.38773
0.33641
0.35933
0.40458
0.4989
0.43172
0.44128
1.0166
1.4818
1.5261
2.1685
2.5767
3.0453
3.2238
3.6232
3.5583
3.2735
1.8718
2.0631
1.1071
0.48967
0.41567
0.46666
0.43956
0.44108
0.52458
0.48161
0.4256
0.5424
0.50082
0.57252
1.3808
1.7511
2.4989
2.5366
2.8865
2.7514
3.7864
3.8186
3.2984
3.6557
2.4495
2.1796
1.2789
0.64414
0.55836
0.56654
0.57431
0.55623
0.53029
0.47239
0.49882
0.55378
0.59696
0.60978
0.58799
0.71224
0.5669
0.5857
0.56252
0.63501
0.53511
0.64056
0.65865
0.69501
0.65424
0.65655
0.63497
0.55787
0.60971
0.53552
0.72805
0.62825
0.63687
0.64368
0.60007
0.87406
0.90133
0.9342
0.81856
0.93665
0.67311
0.74156
0.84773
0.83634
0.84447
0.81301
0.81917
0.81046
0.88817
0.90282
0.93212
0.79851
0.75303
0.85934
0.75918
0.80328
0.77627
0.75154
0.9159
0.59717
0.695
0.59064
1.7896
3.2735
3.7807
3.4203
4.5102
3.6298
3.9347
4.8754
4.5261
4.4214
2.9792
2.4524
1.4088
0.7362
0.71873
0.6014
0.55818
0.66902
0.5869
0.71608
0.60107
0.63511
0.58736
0.53123
1.6592
3.3474
3.5007
4.1183
4.445
3.1069
3.9799
4.8284
3.6428
4.7742
2.7148
2.5481
1.4205
0.65209
0.53677
0.61015
0.67881
0.53668
0.64663
0.55617
0.69672
0.51173
0.49008
0.56621
1.3993
1.9945
1.8893
2.707
3.8175
3.0323
3.6978
4.4427
4.0007
3.887
2.5302
2.3392
1.123
0.54405
0.48473
0.54348
0.50672
0.48044
0.56095
0.43226
0.56894
0.46852
0.51098
0.45229
0.79655
1.3519
1.5053
2.1856
2.8846
2.4622
3.3408
3.6741
2.7019
3.133
2.0287
2.0214
1.3124
0.59273
0.4657
0.47018
0.48768
0.40957
0.46378
0.54192
0.4972
0.47192
0.53129
0.44683
1.2718
1.8758
1.6696
2.5443
3.0867
2.579
3.3076
3.0225
3.5377
3.0361
2.219
1.9727
1.3027
0.53861
0.46899
0.53632
0.50354
0.51445
0.53139
0.46306
0.52766
0.84724
0.77611
0.69307
0.84674
0.79398
0.76553
0.72992
0.76799
0.79579
0.76715
0.70902
0.73129
0.69928
0.68146
0.75706
0.77522
0.84205
0.67606
0.77659
0.69771
0.87292
0.69116
0.72757
0.65004
0.80938
1.0554
0.95092
0.9787
1.0152
1.0488
1.0307
0.87088
0.90192
0.89955
0.96087
0.86484
1.0761
0.96538
1.0314
0.96229
1.0763
0.87814
1.0647
1.0392
0.9282
0.99897
0.8691
1.0407
0.76921
0.70221
0.76263
2.6944
3.9662
3.6807
4.1989
4.4207
4.3091
5.1703
5.6499
4.5991
4.6793
2.7572
2.6947
1.6249
0.89554
0.71089
0.79481
0.87866
0.76969
0.64614
0.68063
0.76262
0.71166
0.72999
0.87773
3.0452
4.6455
6.1416
4.9355
5.5477
4.1812
5.9431
5.8104
4.7823
5.7251
3.0982
2.9699
1.7768
0.86825
0.92447
0.82835
0.7968
0.93553
0.8697
0.9007
0.80936
0.86944
0.83256
0.85916
2.7608
4.9416
4.6345
4.8879
4.7805
4.789
5.2574
5.0537
5.1442
6.1606
3.522
3.3561
1.6132
0.99573
0.82042
0.89386
0.87536
0.72529
0.90874
0.8817
0.76078
0.64778
0.7453
0.60332
2.269
3.28
3.7386
4.2203
4.3633
3.785
5.101
4.1937
4.882
4.7172
2.7015
2.6631
1.6872
0.73456
0.7365
0.72059
0.58051
0.70914
0.67976
0.72623
0.65982
0.75758
0.64739
0.76963
2.2622
3.4785
4.5091
4.3616
4.1479
4.1446
5.4448
4.083
4.4214
4.4741
3.0887
2.512
1.65
0.7087
0.59155
0.59528
0.71213
0.7448
0.74639
0.66155
0.75891
0.95584
0.86267
1.053
0.88328
0.8613
0.99077
1.1087
1.1121
0.9972
0.98882
0.99392
0.83508
1.1613
0.91127
0.77192
0.82499
1.1988
1.0905
0.98743
1.1341
1.0344
1.0309
0.9431
1.1845
1.2601
1.6624
1.1545
1.216
1.5268
1.4142
1.4569
1.3909
1.256
1.1385
1.5031
1.5552
1.3269
1.4266
1.4906
1.1611
1.1889
1.4605
1.5108
1.2346
1.6892
1.472
1.2775
1.3744
0.88277
0.87647
0.89903
2.9208
4.4518
4.7869
6.1249
5.0535
4.0809
4.7548
5.5124
5.5548
6.3864
2.9871
2.8122
2.1276
0.92383
0.7407
0.72934
0.98215
0.87344
0.96109
0.86522
0.9
1.0486
0.99739
1.1656
3.8861
5.9183
7.0387
9.1757
7.8412
5.8816
7.4918
7.0854
5.965
5.9732
3.7213
3.3451
2.3799
1.2563
0.89722
1.0433
1.1433
1.1528
0.97458
1.0956
0.98194
1.13
1.1478
1.0942
4.8664
8.1127
9.8939
9.0247
7.8415
6.5962
8.1176
5.9159
7.5295
8.7388
4.6564
3.6357
3.1477
1.5161
1.4871
1.4397
1.153
1.1694
1.3316
1.4728
1.1374
0.98624
1.0079
0.99673
3.5244
6.2953
5.4842
7.8201
7.4003
5.1978
6.108
6.8255
5.8334
5.2921
3.4078
3.1012
1.9669
1.1345
0.92437
0.92967
0.89312
1.1506
1.0546
0.89482
1.0839
1.0162
0.8209
0.78158
2.7222
5.8445
6.1748
7.7421
5.9611
5.2137
5.1351
6.065
5.9134
5.9223
3.6759
3.0478
1.9342
0.9234
0.78768
1.0259
0.81601
0.81477
1.001
0.89841
0.92604
1.0496
1.2429
1.0217
1.2846
1.1588
0.92363
1.2849
1.0893
1.2786
1.0488
1.1433
1.1861
1.0343
1.0941
1.0301
1.0711
1.2366
1.0096
1.0178
0.99322
1.1145
1.0764
1.2327
0.99624
2.0727
1.9058
1.6325
1.6234
1.743
1.9632
1.5669
2.0668
2.0729
1.7066
1.8177
2.2496
1.8839
2.1298
1.953
2.0331
1.6106
1.9628
2.2865
1.7742
2.0236
1.9292
2.0085
2.061
1.1757
1.5659
1.4211
4.6409
12.7748
9.3243
13.2981
10.765
7.9542
7.9941
7.9813
7.5614
8.6476
5.1237
4.785
2.8544
1.7152
1.5186
1.5305
1.3132
1.3061
1.2469
1.1934
1.2592
1.2808
1.0517
1.279
3.9838
9.6893
10.7576
10.0611
6.7472
6.9258
7.5228
7.5403
8.4043
6.6661
4.5158
3.8887
2.3839
1.2796
1.3546
1.1619
1.3801
1.3598
1.0685
1.1355
1.0736
0.94994
1.1875
1.2368
4.478
8.6524
8.9038
9.1323
7.8981
5.4964
7.4274
6.2601
6.0176
7.2335
4.7533
3.5456
2.6155
1.1588
0.91945
0.9381
1.2042
1.1806
1.2052
1.0474
0.90811
0.84655
0.82234
0.9084
2.9208
4.1607
5.5924
6.8059
5.0464
3.8492
6.1504
6.0941
5.3128
4.7959
3.4336
2.5819
2.0046
0.9063
0.92527
0.90116
0.95517
0.75196
1.0108
0.95746
0.88916
0.82313
0.8688
0.69146
2.2937
4.5546
5.8838
5.12
4.8713
4.2852
5.9931
5.9341
4.8066
4.4987
2.6444
3.278
1.6768
0.91923
0.77304
0.78765
0.71003
0.88899
0.86404
0.71708
0.80387
1.0831
1.1848
1.0694
1.4804
1.0274
1.3496
1.2265
1.1886
1.4004
1.1874
1.2426
1.2111
1.177
1.0651
1.1261
1.0723
1.3613
1.3629
1.2262
1.2093
1.3894
1.3427
1.1819
1.1109
2.1797
1.9565
1.977
1.9552
2.1021
1.8442
2.2669
1.6502
2.054
2.0065
1.6
1.9595
1.581
1.6836
2.1961
2.236
1.6673
1.6879
1.7304
2.2793
2.1992
1.6973
1.705
1.9334
1.2871
1.1533
1.1133
4.2097
8.6246
10.6892
10.6226
8.0485
5.9097
6.5846
7.1471
7.424
7.7181
4.7621
3.9162
2.2475
1.3291
1.1143
1.2143
1.4291
1.1651
1.3268
1.4887
1.1958
0.97742
1.2402
1.1089
4.4614
6.2473
6.5058
9.4269
9.1906
5.2748
6.1531
6.3011
6.9047
6.4899
4.206
3.7379
2.511
1.2122
1.2458
0.98827
1.2289
1.1254
1.0185
1.2786
1.2966
0.94759
0.80589
0.7482
3.3396
5.1257
7.2413
5.7707
6.6072
4.3252
5.5048
5.5331
6.3846
5.1335
3.5368
2.7957
1.8374
0.90518
0.98069
0.8363
0.86363
0.97355
1.0309
0.89975
0.8165
0.7581
0.78578
0.68499
2.1179
5.2862
4.6776
4.8709
5.6701
4.2052
4.7755
4.6095
4.4729
4.784
2.9347
2.4909
1.8455
0.84743
0.81536
0.67931
0.69857
0.77181
0.76119
0.87558
0.68777
0.7158
0.61456
0.76957
1.9841
3.3567
3.831
4.6929
3.8256
3.5631
4.3489
3.8961
4.2756
4.4524
2.5911
2.6842
1.5305
0.83682
0.7309
0.61802
0.58572
0.72861
0.60598
0.66924
0.61828
1.0432
1.2095
1.0676
1.3375
1.0175
1.2182
1.0894
1.2785
1.2471
1.0126
1.1427
1.3152
1.136
1.0367
0.98021
1.1996
1.2144
1.327
1.2564
1.3248
0.92577
1.2357
1.0612
0.95827
2.3539
1.9193
2.0795
2.0603
1.9522
2.4908
1.9196
2.3371
2.2703
2.524
2.6558
1.988
1.8294
1.9462
1.8648
2.3304
2.6302
2.5204
2.5634
2.1877
2.5031
2.6381
2.482
2.1298
1.2268
1.2821
1.257
4.7254
12.8693
13.6439
14.1154
7.932
9.2767
7.9577
9.265
7.2781
9.2711
5.5791
4.3531
2.9668
1.4229
1.34
1.7127
1.7115
1.5251
1.4639
1.7196
1.4121
1.2542
1.2187
1.0172
4.3398
7.3305
7.3651
8.7909
7.7076
5.4954
6.6954
7.2902
7.3065
7.5266
4.0578
3.4243
2.7038
1.3552
1.3234
1.2779
1.2046
1.0604
1.162
1.2738
1.0107
1.2798
1.2706
1.0627
4.8265
9.0112
7.264
7.0725
7.4418
6.627
7.3396
7.364
7.0945
6.8494
4.204
3.1874
2.2429
1.0422
1.2571
1.0529
1.1539
1.1948
0.98564
1.2364
1.1353
1.1416
1.2253
1.2648
4.4936
10.948
11.0931
7.6459
9.2198
5.6461
6.8919
7.0161
7.5529
8.3266
4.8741
4.2254
2.8686
1.496
1.251
1.1402
1.4152
1.4064
1.387
1.5129
1.0619
1.1193
1.4621
1.3615
5.5578
12.0722
8.3207
11.7498
9.1007
7.3049
8.1745
7.9218
8.0422
7.2544
4.5337
4.4203
2.9133
1.2996
1.2787
1.4413
1.1232
1.5502
1.435
1.3155
1.3827
1.9743
1.6873
2.0073
2.1399
1.5076
1.7373
2.0816
1.798
1.5936
1.9931
1.9013
1.751
1.6445
1.7152
1.8481
2.1164
1.6412
1.8036
1.5657
1.9259
1.8105
1.7787
1.6245
1.8486
3.4504
3.7116
2.7372
2.9505
3.0666
3.7375
3.4312
3.2337
2.6234
3.214
3.0276
3.2942
3.6589
3.6836
3.8066
2.932
3.4053
2.6424
2.6729
3.5859
3.5517
3.4492
3.001
3.798
1.5685
1.4525
1.6119
6.097
10.2747
10.2756
15.037
10.6366
7.9465
9.5124
8.259
10.0708
9.6441
6.5526
4.9859
3.5769
1.884
1.3066
1.9633
1.9839
1.6077
1.631
1.7936
1.8509
1.266
0.99759
1.1738
3.9455
8.0294
8.1365
10.1544
8.2439
6.2948
6.5783
7.228
6.817
6.3637
3.9111
3.7833
2.2237
1.1293
1.0063
1.0892
1.2898
1.1013
1.2684
1.1073
1.1269
1.0214
0.90312
1.0134
2.9425
7.0642
6.9444
5.4895
5.5152
5.1268
5.8147
5.7902
6.2815
5.3456
3.5855
3.2892
2.0236
1.113
0.85967
1.0806
0.97592
1.0529
1.0438
0.96616
1.008
0.70583
0.86173
1.0131
3.1688
5.7483
6.3379
7.4228
6.543
4.9952
6.3362
5.2148
5.1298
4.6769
3.1956
3.0715
1.9869
1.1422
1.0618
0.91293
0.84592
0.92338
0.8037
0.90544
0.86686
1.0479
1.0446
0.89426
3.4177
4.9113
4.8965
6.7951
5.3978
4.6003
5.4859
6.5389
5.509
7.0228
3.5925
2.5366
2.029
0.9496
0.72275
0.8838
1.0002
0.82538
0.86452
0.93934
0.95524
1.4493
1.518
1.6116
1.5498
1.3905
1.7259
1.483
1.6366
1.5325
1.4459
1.7988
1.6721
1.835
1.4576
1.7813
1.3126
1.6355
1.4606
1.7622
1.7918
1.8653
1.9451
1.3277
1.7817
2.6606
3.1758
2.3695
2.7809
2.8736
2.4344
2.583
2.3006
3.2474
3.0045
2.5136
2.7956
3.3633
2.502
2.3583
2.8725
2.7691
2.6545
2.8774
2.4549
2.7673
2.4571
2.1827
2.4822
1.5726
1.7565
1.7916
8.6726
14.8135
17.9995
18.316
15.1583
10.73
10.5902
11.8105
10.798
9.2384
7.2645
5.0792
3.4102
2.3058
1.5074
2.0491
1.7771
1.7
1.6575
1.7184
1.9919
1.5683
1.5712
1.8365
6.1071
12.0254
15.4083
15.9257
13.0126
9.5288
8.7389
9.805
10.3108
9.9113
5.792
4.1195
3.5086
1.6798
1.4693
1.6888
1.4964
1.4785
1.8422
1.5269
1.8788
1.6982
1.761
1.7914
6.4007
14.2534
15.0847
10.1526
12.8678
9.7733
8.5852
10.0983
7.5579
9.0788
5.6313
4.5696
3.9964
1.8026
1.3714
1.718
1.6503
1.7722
1.7561
1.5069
1.7779
1.4155
1.5116
1.6423
5.4279
12.1113
8.7749
10.2611
8.3357
7.7835
7.2086
9.79
7.802
7.3425
5.0988
4.4263
3.0569
1.6503
1.7406
1.2499
1.266
1.4355
1.5132
1.5664
1.5616
1.4014
1.2171
1.2168
4.7345
11.7213
8.0277
11.5819
8.6539
7.8763
7.4199
7.9717
8.8425
9.47
4.9161
4.1902
3.2259
1.4119
1.3055
1.2403
1.4872
1.3243
1.343
1.6219
1.398
1.7106
2.0556
1.5284
1.4843
2.0352
1.7742
1.6683
1.7712
2.1092
1.5947
1.9971
1.6356
2.0075
2.0983
1.7823
1.8859
2.1203
1.6231
1.7534
1.4634
1.5064
1.8864
1.9399
1.8647
2.4951
2.3549
3.1339
2.907
2.9029
3.0969
2.1913
2.3616
2.3452
2.7101
2.8054
3.0522
2.8924
2.8738
2.3037
2.882
2.6987
2.2574
2.283
2.469
2.6006
2.3931
2.6278
3.0594
1.5503
1.9338
1.9177
7.2044
14.5171
11.402
15.5445
11.5494
10.311
10.9049
11.6019
10.2414
11.5868
6.9385
4.9591
3.6459
1.8612
1.7247
1.7389
1.6222
1.7778
1.5315
2.0704
1.7893
1.2726
1.3088
1.5274
5.4759
9.5086
10.6189
10.6401
9.4937
7.0388
7.1237
6.9573
8.6026
9.3189
4.4457
4.454
3.6071
1.5667
1.224
1.1444
1.1972
1.3438
1.6659
1.3204
1.5931
1.2515
1.3588
1.0189
4.7552
7.2921
8.6098
7.9832
8.0942
6.7697
6.9741
7.0844
6.7658
7.6489
4.3388
3.524
2.8851
1.4644
1.02
1.32
1.1963
1.0759
1.3811
1.3839
1.1999
0.92045
1.0837
1.1226
3.4721
5.4925
5.7131
7.3054
6.9187
6.0436
5.1127
6.7338
6.6465
6.2178
4.0747
3.325
2.6857
1.0101
1.0718
1.1597
0.94888
1.1832
1.1483
1.0727
1.129
0.87408
1.0466
0.91779
3.6944
6.5101
5.5157
7.9398
6.1918
4.4318
5.8702
6.1638
5.5413
6.6644
3.58
2.9124
2.118
1.1335
0.96359
0.84815
0.9568
0.93902
0.94779
0.95955
1.0243
1.4903
1.1481
1.5852
1.322
1.5341
1.4243
1.1763
1.4869
1.3901
1.3632
1.3428
1.3651
1.6037
1.5497
1.2864
1.2443
1.6026
1.2475
1.4343
1.4347
1.5088
1.4094
1.3174
1.2335
1.9854
1.4403
1.7158
1.6638
1.6724
2.0252
1.7857
1.6728
1.4179
1.5195
1.6175
1.9124
1.6913
1.4578
1.5259
1.9197
1.6786
1.8471
1.8631
1.5599
1.6641
1.6463
1.8331
1.5359
0.91842
0.92612
0.98612
3.9343
5.1945
5.962
6.5064
6.1628
5.7088
6.187
5.0888
5.9231
5.71
3.3635
3.2468
2.1154
1.0959
1.0692
1.0475
1.0797
0.81443
1.0659
1.1125
0.84718
0.77128
0.82601
0.65506
3.1631
4.6792
3.9739
6.4865
5.1454
4.1212
5.2797
4.5715
4.6756
4.8991
3.1722
2.8234
2.0258
0.84791
0.8459
0.92486
0.75834
0.81388
0.74622
0.72504
0.84056
1.0446
1.039
1.0746
3.0963
7.7067
6.9251
5.9046
6.4156
5.9111
6.1025
5.9633
6.307
5.929
3.7408
3.1296
1.9177
1.0489
0.838
1.0126
0.91098
1.1116
1.0021
1.0639
0.9912
1.1347
0.9765
0.90799
3.1706
6.4308
6.2152
6.5061
8.0708
5.6344
7.29
6.5063
6.9312
6.6008
4.7295
3.9327
2.1422
1.2314
1.2079
1.1667
0.94003
1.082
1.2313
1.0281
1.1113
1.4247
1.1888
1.2911
5.626
9.7725
10.6497
10.303
7.5314
6.1944
7.5565
7.1081
7.5228
7.1591
5.2838
4.0594
2.9651
1.5826
1.3719
1.235
1.2425
1.2572
1.3179
1.1023
1.3489
1.8623
2.0715
1.4971
2.0875
2.0995
1.7003
1.973
2.1596
1.6967
1.6471
1.713
1.526
1.7699
1.8406
1.5461
1.8919
1.8309
2.0876
1.6844
1.6558
1.6768
1.8219
2.0703
1.9845
2.3177
2.3159
1.7503
2.414
2.0782
2.2815
2.0432
2.3498
1.7547
1.6439
2.2552
2.2817
2.2335
2.0414
2.4459
2.3834
1.7223
2.4224
1.8073
2.0328
2.3218
1.6739
2.1222
2.0571
0.918
0.99738
0.85055
3.0277
6.8017
7.6854
5.5343
6.0066
4.8056
6.985
5.7322
5.4348
5.5613
3.5612
2.8175
2.3492
1.0174
0.95833
0.97457
0.88926
0.79958
0.75914
0.87101
0.7746