## LIZENZ (hidden)
Lizenz | Name 1 | Name 2 | Name 3 | Straße | Ort | Tel | Fax | e-mail | P | K | P1 | A | letztes Softwaredatum | besonderes | Rechnung
FREE (V7.3)
Stand 14.04.2004 |  | 2004-FREE (V2.2)
Stand 07.07.2004 |  | 2004-FREE (V2.3)
Stand 09.10.2006 |  | FREE (V2.4)
Stand 17.10.2007 |  | FREE (V3.0)
Stand 11.03.2009 |  | FREE (V3.1)
Stand 20.09.2009 |  | FREE (V4.0)
Stand 01.11.2009 |  | FREE (V4.1)
Stand 02.12.2009 |  | FREE (V4.2)
Stand 01.10.2010 |  | FREE (V4.3)
Stand 01.12.2011 |  | FREE (V4.4)
Stand 01.01.2014 |  | FREE (V4.5)
Stand 01.05.2014 |  | FREE (V5.0)
Stand 01.10.2014 |  | FREE (V5.1)
Stand 18.01.2016 |  | FREE (V6.0)
Stand 22.11.2018 |  | FREE (V6.1)
Stand 01.04.2021 |  | FREE (V7.0)
Stand 09.05.2021 |  | FREE (V7.1)
Stand 11.05.2021 |  | FREE (V7.2)
Stand 07.07.2021 |  | FREE (V7.3)

## Hinweis
Hinweise:
Kästchen in gelb mit blauer Schrift sind auszufüllen
Kästchen in grün mit schwarzer Schrift enthalten Formeln und müssen nicht editiert werden.
Hinweis
Es gibt Auswahlmenüs, | Kontrollkästchen und | Optionsfelder zum Wählen.
Note on I7: Hinweise stehen an Kästchen mit rot markierter Ecke
Das Programm kann für die Berechnung von Wohngebäuden nach dem GEG 2020 angewandt werden.
Die hinterlegten Berechnungen zum "Gebäude" folgen dem Rechenablauf des Monatsbilanzverfahrens der DIN V 4108-6 (Stand 2003). Um einen Nachweis der Beschaffenheit der Gebäudehülle zu führen, sind die weiteren im GEG zitierten Rechenvorschriften zu verwenden (DIN EN 6946,
DIN EN ISO 10077-1 etc.). Die in der Berechnung verwendeten Klimadaten gelten für den Referenzstandort Potsdam nach DIN V 18599 (Stand 2018).
Der Teil "Anlagentechnik" (ab der Eingabe des Heizwärmebedarfes qh) beruht auf dem Rechenverfahren der DIN V 4701 Teil 10 (Stand 2003) in Verbindung mit der Fortschreibung der Primärenergiefaktoren fP des GEG (Stand 2020).
Die Software berücksichtigt die Anlagentechnik anhand von Standardwerten der Norm (Standardwerte für das Tabellenverfahren). In der Praxis davon abweichende Anlagentechniken können durch ausführliches Rechnen (per Hand) in den Formblättern der Norm berücksichtigt werden oder mit entsprechender Profisoftware.
Sofern ein Wohngebäude Kühlung enthält oder Nichtwohnbauten bewertet werden sollen, muss auf die DIN V 18599 zurückgegriffen werden. Ebenfalls nur mit Hilfe von Profiprogrammen können Blockheizkraftwerke detailliert bewertet, Wintergärten abgebildet oder zusätzliche Kleinwindkraftanlagen im Nachweis berücksichtigt werden.
Das vorliegende Programm hat kein offizielles Zertifikat (dena, DIN Certco etc.). Da es keine Schnittstelle zur einem Drucktool für Energieausweise hat und auch keine Energieausweisnummer des DIBt einlesen kann, ist es nicht automatisiert einsetzbar, um offizielle Ausweise zu erstellen.
Es ist ebenfalls nicht geeignet, gültige Nachweise für die Förderung nach KfW (KfW-Effizienzhäuser) zu erstellen. Dies erfolgt hier nur näherungsweise, weil die Hinweise aus der "FAQ-Liste" der KfW nicht vollständig programmiert sind.
Das Programm kann und sollte verwendet werden, um die Vorgehensweise bei der Bilanzierung zu verstehen und wesentliche Einflussparameter für ein Projekt zu identifizieren. Es ist auch geeignet, eine Energiebilanz im Rahmen der Vorplanung zu erstellen und grob zu überprüfen, ob ein Objekt baubar ist. Jede Verwendung und Verbreitung von mit diesem Programm angefertigten Berechnungen erfolgt daher auf eigenes Risiko.

## Allgemeines (01)
Allgemeine Eingabedaten |  |  | Variante 0 | 1/11
A1. | Programmkopie für:
Musterstraße
Herr Mustermann
Musterstraße
12345 Musterort
FREE (V7.3)
A2. | Projektbeschreibung
| EFH unterkellert |  | Variante 0
A3. | Sonstige Daten
Primärenergieaufwand für Wohngebäude; Programm erstellt von K. Jagnow, 2001-2021
Gebäudetyp:
Datum:
Bearbeiter:
Adresse:
Gebäudebeschreibung (informativ):
ERGEBNISSE UND DRUCK
Projektname:
Anlagenbeschreibung (informativ):
Note on F13: Hier können Sie den Projektnamen eingeben. Der Name wird auf jedem Blatt angezeigt.

## Gebäude (02,03)
| IST | ZIEL
qP | 90.2475 | 57.8605 | kWh/(m²a)
HT' | 0.42088 | 0.42088 | W/(m²K)
Grunddaten und Heizwärmebedarf | [14 empty] | Variante 0 |  |  | 2/11
G1. | Grundlegende Geometrie- und Gebäudedaten
| externes Volumen Ve |  |  |  |  | 680.35 | m³ |  | Nutzfläche AN |  |  | 217.712 | m² | [0,32 m-1 * Ve]
| mittlere Geschossdeckenhöhe hG |  |  |  |  | 2.75 |  |  | Anzahl der Vollgeschosse |  |  | 2 |  | [für Berechnung Luftvolumen und PV]
0
Vorgaben für den Heizwärmebedarf
G2. | Berechnung mit Vorgaben für den Heizwärmebedarf und HT' aus einer anderen Datei
FALSE |  | Falls Sie zur Berechnung des Heizwärmebedarfs eine andere Datei verwenden, dann können Sie die 4 benötigten Zwischenergebnisse in der Rubrik G2. eintragen und damit weiterrechnen. Es entfallendann die Eingaben unter B1 - B5. Bitte unten die gewünschte Vorgehensweise ankreuzen!
FALSE |  | Ich möchte mit den Eingaben der Rubrik G2 rechnen. ((Wird hier kein Häkchen gesetzt, dann gelten die Eingaben in den Rubriken B1. bis B5.))
1
| Heizwärmebedarf qh | [8 empty] | für das zu bewertende Gebäude | [5 empty] | kWh/(m²a)
[10 empty] | für das Referenzgebäude | [5 empty] | kWh/(m²a)
| spezifischer, auf die wärmeübertragende Umfassungsfläche bezogener Transmissionswärmeverlust HT' für das zu bewertende Gebäude | [8 empty] | für das zu bewertende Gebäude | [5 empty] | W/(m²K)
[10 empty] | für das Referenzgebäude | [5 empty] | W/(m²K)
Berechnung des Heizwärmebedarfs
B1. | Transmission |  |  |  |  | Wärme-durchgangs-koeffizient | [7 empty] | Boden-grund-fläche | Umfang (Peri-meter) | Abmin-derungs-faktor
| Kürzel | Bauteilbezeichnung |  |  | Fläche |  |  | Zuordnung zu einem Bauteiltyp | [8 empty] | U · A · Fx
[5 empty] | A | U | [7 empty] | AG | P | Fx | HT
[5 empty] | m² | W/(m²K) | [7 empty] | m² | m |  | W/K | belegt?
1 | AW | Wand Süd |  |  | 40.21 | 0.28 | 2 | [5 empty] | 1 |  |  | 1 | 11.2588 | 1
2 | FE | Fenster Süd |  |  | 20.24 | 1.3 | 7 | [5 empty] | 1 |  |  | 1 | 26.312 | 1
3 | AW | Wand Ost |  |  | 43.21 | 0.28 | 2 | [5 empty] | 1 |  |  | 1 | 12.0988 | 1
4 | FE | Fenster Ost |  |  | 9.4 | 1.3 | 7 | [5 empty] | 1 |  |  | 1 | 12.22 | 1
5 | AW | Wand West |  |  | 41.1 | 0.28 | 2 | [5 empty] | 1 |  |  | 1 | 11.508 | 1
6 | FE | Fenster West |  |  | 11.51 | 1.3 | 7 | [5 empty] | 1 |  |  | 1 | 14.963 | 1
7 | AW | Wand Nord |  |  | 52.11 | 0.28 | 2 | [5 empty] | 1 |  |  | 1 | 14.5908 | 1
8 | FE | Fenster Nord |  |  | 5.38 | 1.3 | 7 | [5 empty] | 1 |  |  | 1 | 6.994 | 1
9 | AT | Tür Nord |  |  | 2.96 | 1.8 | 6 | [5 empty] | 1 |  |  | 1 | 5.328 | 1
10 | DA | Dach Süd |  |  | 61.9 | 0.2 | 3 | [5 empty] | 1 |  |  | 1 | 12.38 | 1
11 | DFF | Dachflächenfenster Süd |  |  | 2.18 | 1.4 | 8 | [5 empty] | 1 |  |  | 1 | 3.052 | 1
12 | DA | Dach Nord |  |  | 60.81 | 0.2 | 3 | [5 empty] | 1 |  |  | 1 | 12.162 | 1
13 | DFF | Dachflächenfenster Nord |  |  | 3.28 | 1.4 | 8 | [5 empty] | 1 |  |  | 1 | 4.592 | 1
14 | KD | Kellerdecke |  |  | 105.6 | 0.35 | 15 | [5 empty] | 0 | 105.6 | 42.88 | 0.7 | 25.872 | 1
15 | IW | Innenwand zum Keller |  |  | 22.96 | 0.35 | 12 | [5 empty] | 0 | 105.6 | 42.88 | 0.7 | 5.6252 | 1
16 | IT | Innentür zum Keller |  |  | 1.88 | 1.5 | 13 | [5 empty] | 0 | 105.6 | 42.88 | 0.7 | 1.974 | 1
17 | BP | Bodenplatte |  |  | 5.4 | 0.35 | 17 | [5 empty] | 0 | 5.4 | 11.04 | 0.45 | 0.8505 | 1
18 | [6 empty] | 1 | [5 empty] | 1 |  |  |  |  | 0
19 | [6 empty] | 1 | [5 empty] | 1 |  |  |  |  | 0
20 | [6 empty] | 1 | [5 empty] | 1 |  |  |  |  | 0
21 | [6 empty] | 1 | [5 empty] | 1 |  |  |  |  | 0
22 | [6 empty] | 1 | [5 empty] | 1 |  |  |  |  | 0
23 | [6 empty] | 1 | [5 empty] | 1 |  |  |  |  | 0
24 | [6 empty] | 1 | [5 empty] | 1 |  |  |  |  | 0
25 | [6 empty] | 1 | [5 empty] | 1 |  |  |  |  | 0
26 | [6 empty] | 1 | [5 empty] | 1 |  |  |  |  | 0
27 | [6 empty] | 1 | [5 empty] | 1 |  |  |  |  | 0
28 | [6 empty] | 1 | [5 empty] | 1 |  |  |  |  | 0
29 | [6 empty] | 1 | [5 empty] | 1 |  |  |  |  | 0
30 | [6 empty] | 1 | [5 empty] | 1 |  |  |  |  | 0
|  |  |  | Summe A = | 490.13 | m² | [9 empty] | Einzelbauteile Summe = | 181.7811 | W/K
| Wärme-brücken-zuschlag auf die gesamte Hüllfläche |  |  | 0.05 | W/(m²K) | weil die Ausführungsdetails nach DIN 4108 BBl. 2 eingehalten werden oder Gleichwertigkeit nachgewiesen wurde
|  |  |  | 0.03 | W/(m²K)
|  |  |  | 0.1 | W/(m²K) | [5 empty] | ΔUWB |  | A
[11 empty] | 0.05 | W/(m²K) · | 490.13 | m² = |  |  | 24.5065 | W/K
[5 empty] | W/(m²K) | eigener Wert nach Berechnung gemäß DIN EN ISO 10211
| 1 | [13 empty] | HT = | 206.2876 |  | W/K
Primärenergieaufwand für Wohngebäude; Programm erstellt von K. Jagnow, 2001-2021
Grunddaten und Heizwärmebedarf | [15 empty] | Variante 0 |  | 3/11
B2. | Weitere Geometrie- und Gebäudedaten
Belüftetes Volumen
[(0,76 * Ve) bis zu 3 Vollgeschossen]
1 |  |  | aus dem umbauten Volumen abschätzen |  |  |  |  | 517.066 |  | m³
|  |  | Eingabe eines genauen Wertes | [6 empty] | m²
[15 empty] | V = | 517.066 |  | m³
Bauschwere und wirksame Speicherfähigkeit
[10 empty] | Tagbetrieb | Nachtabschaltung |  |  | cWirk,Normal |  | 15 | Wh/(m³K)
1 |  |  | leichte Bauweise: Holztafelbauart ohne massive Innenbauteile, Gebäude mit abgehängten Decken | [6 empty] | 15 | 12 | Wh/(m³K) |  | cWirk,NA |  | 12 | Wh/(m³K)
|  |  | schwere Bauweise: Gebäude mit massiven Innen- und Außenbauteilen ohne abgehängte Decken | [6 empty] | 50 | 18 | Wh/(m³K)
Zeitkonstante
|  |  | detaillierte Ermittlung; Der Wert beträgt volumenbezogen: | [8 empty] | Wh/(m³K) |  |  | τ = | 33.683 |  | h
B3. | Lüftung
3 | Das Gebäude hat die Dicht-heitsprüfung bestanden. |  |  | ja. Und es wird keine Lüftungsanlage eingebaut. | [11 empty] | Anlagenluftwechsel nA = | 0.4 | h-1
|  |  |  | ja. Und es wird eine Lüftungsanlage mit Zu- und Abluft eingebaut. | [11 empty] | Restluftwechsel nx = | 0.15 | h-1
ja. Und es wird eine Abluftanlage eingebaut
[15 empty] | maßgebliche Luftwechselrate n = | 0.55 |  | h-1
nein.
[5 empty] | V |  |  | n |  | Stoffwerte Luft
[5 empty] | 517.066 | m³ · |  | 0.55 | h-1 · | 0.34 | Wh/(m³K) = |  |  |  | HV = | 96.6913 |  | W/K
B4. | Wärmegewinne durch Solarstrahlung | [7 empty] | Strahlungsabsorption über |  |  |  | transparente Bauteile
[9 empty] | opake Bauteile |  |  |  | Gesamt-energie-durch-lassgrad | Ver-schat-tung* | Rahmen-anteil**
Hinweis: Wärmegewinne über opake Bauteile können, aber müs-sen nicht berücksichtigt werden!
Ausrichtung
[9 empty] | α | U*A*Re | Ff*h*dt |  | g | FS | FF
1 | AW | Wand Süd |  |  |  | 6 |  |  | 0.6 | 0.45035 | 20 | 1 |  | 0.9 | 0.7 |  |  | 0
2 | FE | Fenster Süd |  |  |  | 6 |  |  |  | 0 | 0 | 0 | 0.6 | 0.9 | 0.7 |  |  | 1
3 | AW | Wand Ost |  |  |  | 18 |  |  | 0.6 | 0.48395 | 20 | 1 |  | 0.9 | 0.7 |  |  | 0
4 | FE | Fenster Ost |  |  |  | 18 |  |  |  | 0 | 0 | 0 | 0.6 | 0.9 | 0.7 |  |  | 1
5 | AW | Wand West |  |  |  | 22 |  |  | 0.6 | 0.46032 | 20 | 1 |  | 0.9 | 0.7 |  |  | 0
6 | FE | Fenster West |  |  |  | 22 |  |  |  | 0 | 0 | 0 | 0.6 | 0.9 | 0.7 |  |  | 1
7 | AW | Wand Nord |  |  |  | 34 |  |  | 0.6 | 0.58363 | 20 | 1 |  | 0.9 | 0.7 |  |  | 0
8 | FE | Fenster Nord |  |  |  | 34 |  |  |  | 0 | 0 | 0 | 0.6 | 0.9 | 0.7 |  |  | 1
9 | AT | Tür Nord |  |  |  | 34 |  |  | 0.6 | 0.21312 | 20 | 1 |  | 0.9 | 0.7 |  |  | 0
10 | DA | Dach Süd |  |  |  | 3 |  |  | 0.6 | 0.4952 | 40 | 1 |  | 0.9 | 0.7 |  |  | 0
11 | DFF | Dachflächenfenster Süd |  |  |  | 3 |  |  |  | 0 | 0 | 0 | 0.6 | 0.9 | 0.7 |  |  | 1
12 | DA | Dach Nord |  |  |  | 31 |  |  | 0.6 | 0.48648 | 40 | 1 |  | 0.9 | 0.7 |  |  | 0
13 | DFF | Dachflächenfenster Nord |  |  |  | 31 |  |  |  | 0 | 0 | 0 | 0.6 | 0.9 | 0.7 |  |  | 1
14 | [5 empty] | 1 |  |  |  | 0 | 0 | 0 |  | 0.9 | 0.7 |  |  | 0
15 | [5 empty] | 1 |  |  |  | 0 | 0 | 0 |  | 0.9 | 0.7 |  |  | 0
16 | [5 empty] | 1 |  |  |  | 0 | 0 | 0 |  | 0.9 | 0.7 |  |  | 0
17 | [5 empty] | 1 |  |  |  | 0 | 0 | 0 |  | 0.9 | 0.7 |  |  | 0
18 | [5 empty] | 1 |  |  |  | 0 | 0 | 0 |  | 0.9 | 0.7 |  |  | 0
19 | [5 empty] | 1 |  |  |  | 0 | 0 | 0 |  | 0.9 | 0.7 |  |  | 0
20 | [5 empty] | 1 |  |  |  | 0 | 0 | 0 |  | 0.9 | 0.7 |  |  | 0
21 | [5 empty] | 1 |  |  |  | 0 | 0 | 0 |  | 0.9 | 0.7 |  |  | 0
22 | [5 empty] | 1 |  |  |  | 0 | 0 | 0 |  | 0.9 | 0.7 |  |  | 0
23 | [5 empty] | 1 |  |  |  | 0 | 0 | 0 |  | 0.9 | 0.7 |  |  | 0
24 | [5 empty] | 1 |  |  |  | 0 | 0 | 0 |  | 0.9 | 0.7 |  |  | 0
25 | [5 empty] | 1 |  |  |  | 0 | 0 | 0 |  | 0.9 | 0.7 |  |  | 0
26 | [5 empty] | 1 |  |  |  | 0 | 0 | 0 |  | 0.9 | 0.7 |  |  | 0
27 | [5 empty] | 1 |  |  |  | 0 | 0 | 0 |  | 0.9 | 0.7 |  |  | 0
28 | [5 empty] | 1 |  |  |  | 0 | 0 | 0 |  | 0.9 | 0.7 |  |  | 0
29 | [5 empty] | 1 |  |  |  | 0 | 0 | 0 |  | 0.9 | 0.7 |  |  | 0
30 | [5 empty] | 1 |  |  |  | 0 | 0 | 0 |  | 0.9 | 0.7 |  |  | 0
* die Kästchen können editiert werden. Liegt Verschattung vor, ist der Wert detailliert zu berechnen oder Nordorientierung einzusetzen.
B5. | Interne Wärmegewinne
| interne Wärmeleistung |  |  |  | 5 | W/m² | [5 empty] | ** die Kästchen können editiert werden. Sofern keine Rahmenanteile bekannt sind, ist 0,7 anzusetzen.
Primärenergieaufwand für Wohngebäude; Programm erstellt von K. Jagnow, 2001-2021
Note on B2: Diese Angabe erscheint nur, wenn die Eingabe von Gebäude und Anlage abgeschlossen ist. Wenn für die Anlage noch "- - -" in einem der Eingabefelder steht, dann wird der Wert nicht berechnet.
Note on G9: exakte Eingabe erforderlich, wenn über 3 m oder unter 2,5 m.
Note on O37: Wert wird nur für den unteren Gebäudeabschluss benötigt.
Note on P37: Gesamter (exponierter) Umfang der Bodenplatte. Wert wird nur für Bauteile des unteren Gebäudeabschlusses benötigt.
Note on O38: Wert wird nur für den unteren Gebäudeabschluss benötigt.
Note on P38: Gesamter (exponierter) Umfang der Bodenplatte. Wert wird nur für Bauteile des unteren Gebäudeabschlusses benötigt.
Note on O39: Wert wird nur für den unteren Gebäudeabschluss benötigt.
Note on P39: Gesamter (exponierter) Umfang der Bodenplatte. Wert wird nur für Bauteile des unteren Gebäudeabschlusses benötigt.
Note on O40: Wert wird nur für den unteren Gebäudeabschluss benötigt.
Note on P40: Gesamter (exponierter) Umfang der Bodenplatte. Wert wird nur für Bauteile des unteren Gebäudeabschlusses benötigt.
Note on O41: Wert wird nur für den unteren Gebäudeabschluss benötigt.
Note on P41: Gesamter (exponierter) Umfang der Bodenplatte. Wert wird nur für Bauteile des unteren Gebäudeabschlusses benötigt.
Note on O42: Wert wird nur für den unteren Gebäudeabschluss benötigt.
Note on P42: Gesamter (exponierter) Umfang der Bodenplatte. Wert wird nur für Bauteile des unteren Gebäudeabschlusses benötigt.
Note on O43: Wert wird nur für den unteren Gebäudeabschluss benötigt.
Note on P43: Gesamter (exponierter) Umfang der Bodenplatte. Wert wird nur für Bauteile des unteren Gebäudeabschlusses benötigt.
Note on O44: Wert wird nur für den unteren Gebäudeabschluss benötigt.
Note on P44: Gesamter (exponierter) Umfang der Bodenplatte. Wert wird nur für Bauteile des unteren Gebäudeabschlusses benötigt.
Note on O45: Wert wird nur für den unteren Gebäudeabschluss benötigt.
Note on P45: Gesamter (exponierter) Umfang der Bodenplatte. Wert wird nur für Bauteile des unteren Gebäudeabschlusses benötigt.
Note on O46: Wert wird nur für den unteren Gebäudeabschluss benötigt.
Note on P46: Gesamter (exponierter) Umfang der Bodenplatte. Wert wird nur für Bauteile des unteren Gebäudeabschlusses benötigt.
Note on O47: Wert wird nur für den unteren Gebäudeabschluss benötigt.
Note on P47: Gesamter (exponierter) Umfang der Bodenplatte. Wert wird nur für Bauteile des unteren Gebäudeabschlusses benötigt.
Note on O48: Wert wird nur für den unteren Gebäudeabschluss benötigt.
Note on P48: Gesamter (exponierter) Umfang der Bodenplatte. Wert wird nur für Bauteile des unteren Gebäudeabschlusses benötigt.
Note on O49: Wert wird nur für den unteren Gebäudeabschluss benötigt.
Note on P49: Gesamter (exponierter) Umfang der Bodenplatte. Wert wird nur für Bauteile des unteren Gebäudeabschlusses benötigt.
Note on O50: Wert wird nur für den unteren Gebäudeabschluss benötigt.
Note on P50: Gesamter (exponierter) Umfang der Bodenplatte. Wert wird nur für Bauteile des unteren Gebäudeabschlusses benötigt.
Note on O51: Wert wird nur für den unteren Gebäudeabschluss benötigt.
Note on P51: Gesamter (exponierter) Umfang der Bodenplatte. Wert wird nur für Bauteile des unteren Gebäudeabschlusses benötigt.
Note on O52: Wert wird nur für den unteren Gebäudeabschluss benötigt.
Note on P52: Gesamter (exponierter) Umfang der Bodenplatte. Wert wird nur für Bauteile des unteren Gebäudeabschlusses benötigt.
Note on O53: Wert wird nur für den unteren Gebäudeabschluss benötigt.
Note on P53: Gesamter (exponierter) Umfang der Bodenplatte. Wert wird nur für Bauteile des unteren Gebäudeabschlusses benötigt.
Note on O54: Wert wird nur für den unteren Gebäudeabschluss benötigt.
Note on P54: Gesamter (exponierter) Umfang der Bodenplatte. Wert wird nur für Bauteile des unteren Gebäudeabschlusses benötigt.
Note on O55: Wert wird nur für den unteren Gebäudeabschluss benötigt.
Note on P55: Gesamter (exponierter) Umfang der Bodenplatte. Wert wird nur für Bauteile des unteren Gebäudeabschlusses benötigt.
Note on O56: Wert wird nur für den unteren Gebäudeabschluss benötigt.
Note on P56: Gesamter (exponierter) Umfang der Bodenplatte. Wert wird nur für Bauteile des unteren Gebäudeabschlusses benötigt.
Note on O57: Wert wird nur für den unteren Gebäudeabschluss benötigt.
Note on P57: Gesamter (exponierter) Umfang der Bodenplatte. Wert wird nur für Bauteile des unteren Gebäudeabschlusses benötigt.
Note on O58: Wert wird nur für den unteren Gebäudeabschluss benötigt.
Note on P58: Gesamter (exponierter) Umfang der Bodenplatte. Wert wird nur für Bauteile des unteren Gebäudeabschlusses benötigt.
Note on O59: Wert wird nur für den unteren Gebäudeabschluss benötigt.
Note on P59: Gesamter (exponierter) Umfang der Bodenplatte. Wert wird nur für Bauteile des unteren Gebäudeabschlusses benötigt.
Note on O60: Wert wird nur für den unteren Gebäudeabschluss benötigt.
Note on P60: Gesamter (exponierter) Umfang der Bodenplatte. Wert wird nur für Bauteile des unteren Gebäudeabschlusses benötigt.
Note on O61: Wert wird nur für den unteren Gebäudeabschluss benötigt.
Note on P61: Gesamter (exponierter) Umfang der Bodenplatte. Wert wird nur für Bauteile des unteren Gebäudeabschlusses benötigt.
Note on O62: Wert wird nur für den unteren Gebäudeabschluss benötigt.
Note on P62: Gesamter (exponierter) Umfang der Bodenplatte. Wert wird nur für Bauteile des unteren Gebäudeabschlusses benötigt.
Note on O63: Wert wird nur für den unteren Gebäudeabschluss benötigt.
Note on P63: Gesamter (exponierter) Umfang der Bodenplatte. Wert wird nur für Bauteile des unteren Gebäudeabschlusses benötigt.
Note on O64: Wert wird nur für den unteren Gebäudeabschluss benötigt.
Note on P64: Gesamter (exponierter) Umfang der Bodenplatte. Wert wird nur für Bauteile des unteren Gebäudeabschlusses benötigt.
Note on O65: Wert wird nur für den unteren Gebäudeabschluss benötigt.
Note on P65: Gesamter (exponierter) Umfang der Bodenplatte. Wert wird nur für Bauteile des unteren Gebäudeabschlusses benötigt.
Note on O66: Wert wird nur für den unteren Gebäudeabschluss benötigt.
Note on P66: Gesamter (exponierter) Umfang der Bodenplatte. Wert wird nur für Bauteile des unteren Gebäudeabschlusses benötigt.
Note on J111: Wert nicht berücksichtigen: keine Eingabe (0) Standard: 0,6 nur bei dunklen Dächern: 0,8
Note on O111: 0,9: für übliche Anwendungsfälle Liegt Verschattung vor, ist der Wert detailliert zu berechnen oder Nordorientierung einzusetzen.
Note on P111: sofern keine Rahmenanteile bekannt sind, ist 0,7 anzusetzen.
Note on J112: Wert nicht berücksichtigen: keine Eingabe (0) Standard: 0,6 nur bei dunklen Dächern: 0,8
Note on O112: 0,9: für übliche Anwendungsfälle Liegt Verschattung vor, ist der Wert detailliert zu berechnen oder Nordorientierung einzusetzen.
Note on P112: sofern keine Rahmenanteile bekannt sind, ist 0,7 anzusetzen.
Note on J113: Wert nicht berücksichtigen: keine Eingabe (0) Standard: 0,6 nur bei dunklen Dächern: 0,8
Note on O113: 0,9: für übliche Anwendungsfälle Liegt Verschattung vor, ist der Wert detailliert zu berechnen oder Nordorientierung einzusetzen.
Note on P113: sofern keine Rahmenanteile bekannt sind, ist 0,7 anzusetzen.
Note on J114: Wert nicht berücksichtigen: keine Eingabe (0) Standard: 0,6 nur bei dunklen Dächern: 0,8
Note on O114: 0,9: für übliche Anwendungsfälle Liegt Verschattung vor, ist der Wert detailliert zu berechnen oder Nordorientierung einzusetzen.
Note on P114: sofern keine Rahmenanteile bekannt sind, ist 0,7 anzusetzen.
Note on J115: Wert nicht berücksichtigen: keine Eingabe (0) Standard: 0,6 nur bei dunklen Dächern: 0,8
Note on O115: 0,9: für übliche Anwendungsfälle Liegt Verschattung vor, ist der Wert detailliert zu berechnen oder Nordorientierung einzusetzen.
Note on P115: sofern keine Rahmenanteile bekannt sind, ist 0,7 anzusetzen.
Note on J116: Wert nicht berücksichtigen: keine Eingabe (0) Standard: 0,6 nur bei dunklen Dächern: 0,8
Note on O116: 0,9: für übliche Anwendungsfälle Liegt Verschattung vor, ist der Wert detailliert zu berechnen oder Nordorientierung einzusetzen.
Note on P116: sofern keine Rahmenanteile bekannt sind, ist 0,7 anzusetzen.
Note on J117: Wert nicht berücksichtigen: keine Eingabe (0) Standard: 0,6 nur bei dunklen Dächern: 0,8
Note on O117: 0,9: für übliche Anwendungsfälle Liegt Verschattung vor, ist der Wert detailliert zu berechnen oder Nordorientierung einzusetzen.
Note on P117: sofern keine Rahmenanteile bekannt sind, ist 0,7 anzusetzen.
Note on J118: Wert nicht berücksichtigen: keine Eingabe (0) Standard: 0,6 nur bei dunklen Dächern: 0,8
Note on O118: 0,9: für übliche Anwendungsfälle Liegt Verschattung vor, ist der Wert detailliert zu berechnen oder Nordorientierung einzusetzen.
Note on P118: sofern keine Rahmenanteile bekannt sind, ist 0,7 anzusetzen.
Note on J119: Wert nicht berücksichtigen: keine Eingabe (0) Standard: 0,6 nur bei dunklen Dächern: 0,8
Note on O119: 0,9: für übliche Anwendungsfälle Liegt Verschattung vor, ist der Wert detailliert zu berechnen oder Nordorientierung einzusetzen.
Note on P119: sofern keine Rahmenanteile bekannt sind, ist 0,7 anzusetzen.
Note on J120: Wert nicht berücksichtigen: keine Eingabe (0) Standard: 0,6 nur bei dunklen Dächern: 0,8
Note on O120: 0,9: für übliche Anwendungsfälle Liegt Verschattung vor, ist der Wert detailliert zu berechnen oder Nordorientierung einzusetzen.
Note on P120: sofern keine Rahmenanteile bekannt sind, ist 0,7 anzusetzen.
Note on J121: Wert nicht berücksichtigen: keine Eingabe (0) Standard: 0,6 nur bei dunklen Dächern: 0,8
Note on O121: 0,9: für übliche Anwendungsfälle Liegt Verschattung vor, ist der Wert detailliert zu berechnen oder Nordorientierung einzusetzen.
Note on P121: sofern keine Rahmenanteile bekannt sind, ist 0,7 anzusetzen.
Note on J122: Wert nicht berücksichtigen: keine Eingabe (0) Standard: 0,6 nur bei dunklen Dächern: 0,8
Note on O122: 0,9: für übliche Anwendungsfälle Liegt Verschattung vor, ist der Wert detailliert zu berechnen oder Nordorientierung einzusetzen.
Note on P122: sofern keine Rahmenanteile bekannt sind, ist 0,7 anzusetzen.
Note on J123: Wert nicht berücksichtigen: keine Eingabe (0) Standard: 0,6 nur bei dunklen Dächern: 0,8
Note on O123: 0,9: für übliche Anwendungsfälle Liegt Verschattung vor, ist der Wert detailliert zu berechnen oder Nordorientierung einzusetzen.
Note on P123: sofern keine Rahmenanteile bekannt sind, ist 0,7 anzusetzen.
Note on J124: Wert nicht berücksichtigen: keine Eingabe (0) Standard: 0,6 nur bei dunklen Dächern: 0,8
Note on O124: 0,9: für übliche Anwendungsfälle Liegt Verschattung vor, ist der Wert detailliert zu berechnen oder Nordorientierung einzusetzen.
Note on P124: sofern keine Rahmenanteile bekannt sind, ist 0,7 anzusetzen.
Note on J125: Wert nicht berücksichtigen: keine Eingabe (0) Standard: 0,6 nur bei dunklen Dächern: 0,8
Note on O125: 0,9: für übliche Anwendungsfälle Liegt Verschattung vor, ist der Wert detailliert zu berechnen oder Nordorientierung einzusetzen.
Note on P125: sofern keine Rahmenanteile bekannt sind, ist 0,7 anzusetzen.
Note on J126: Wert nicht berücksichtigen: keine Eingabe (0) Standard: 0,6 nur bei dunklen Dächern: 0,8
Note on O126: 0,9: für übliche Anwendungsfälle Liegt Verschattung vor, ist der Wert detailliert zu berechnen oder Nordorientierung einzusetzen.
Note on P126: sofern keine Rahmenanteile bekannt sind, ist 0,7 anzusetzen.
Note on J127: Wert nicht berücksichtigen: keine Eingabe (0) Standard: 0,6 nur bei dunklen Dächern: 0,8
Note on O127: 0,9: für übliche Anwendungsfälle Liegt Verschattung vor, ist der Wert detailliert zu berechnen oder Nordorientierung einzusetzen.
Note on P127: sofern keine Rahmenanteile bekannt sind, ist 0,7 anzusetzen.
Note on J128: Wert nicht berücksichtigen: keine Eingabe (0) Standard: 0,6 nur bei dunklen Dächern: 0,8
Note on O128: 0,9: für übliche Anwendungsfälle Liegt Verschattung vor, ist der Wert detailliert zu berechnen oder Nordorientierung einzusetzen.
Note on P128: sofern keine Rahmenanteile bekannt sind, ist 0,7 anzusetzen.
Note on J129: Wert nicht berücksichtigen: keine Eingabe (0) Standard: 0,6 nur bei dunklen Dächern: 0,8
Note on O129: 0,9: für übliche Anwendungsfälle Liegt Verschattung vor, ist der Wert detailliert zu berechnen oder Nordorientierung einzusetzen.
Note on P129: sofern keine Rahmenanteile bekannt sind, ist 0,7 anzusetzen.
Note on J130: Wert nicht berücksichtigen: keine Eingabe (0) Standard: 0,6 nur bei dunklen Dächern: 0,8
Note on O130: 0,9: für übliche Anwendungsfälle Liegt Verschattung vor, ist der Wert detailliert zu berechnen oder Nordorientierung einzusetzen.
Note on P130: sofern keine Rahmenanteile bekannt sind, ist 0,7 anzusetzen.
Note on J131: Wert nicht berücksichtigen: keine Eingabe (0) Standard: 0,6 nur bei dunklen Dächern: 0,8
Note on O131: 0,9: für übliche Anwendungsfälle Liegt Verschattung vor, ist der Wert detailliert zu berechnen oder Nordorientierung einzusetzen.
Note on P131: sofern keine Rahmenanteile bekannt sind, ist 0,7 anzusetzen.
Note on J132: Wert nicht berücksichtigen: keine Eingabe (0) Standard: 0,6 nur bei dunklen Dächern: 0,8
Note on O132: 0,9: für übliche Anwendungsfälle Liegt Verschattung vor, ist der Wert detailliert zu berechnen oder Nordorientierung einzusetzen.
Note on P132: sofern keine Rahmenanteile bekannt sind, ist 0,7 anzusetzen.
Note on J133: Wert nicht berücksichtigen: keine Eingabe (0) Standard: 0,6 nur bei dunklen Dächern: 0,8
Note on O133: 0,9: für übliche Anwendungsfälle Liegt Verschattung vor, ist der Wert detailliert zu berechnen oder Nordorientierung einzusetzen.
Note on P133: sofern keine Rahmenanteile bekannt sind, ist 0,7 anzusetzen.
Note on J134: Wert nicht berücksichtigen: keine Eingabe (0) Standard: 0,6 nur bei dunklen Dächern: 0,8
Note on O134: 0,9: für übliche Anwendungsfälle Liegt Verschattung vor, ist der Wert detailliert zu berechnen oder Nordorientierung einzusetzen.
Note on P134: sofern keine Rahmenanteile bekannt sind, ist 0,7 anzusetzen.
Note on J135: Wert nicht berücksichtigen: keine Eingabe (0) Standard: 0,6 nur bei dunklen Dächern: 0,8
Note on O135: 0,9: für übliche Anwendungsfälle Liegt Verschattung vor, ist der Wert detailliert zu berechnen oder Nordorientierung einzusetzen.
Note on P135: sofern keine Rahmenanteile bekannt sind, ist 0,7 anzusetzen.
Note on J136: Wert nicht berücksichtigen: keine Eingabe (0) Standard: 0,6 nur bei dunklen Dächern: 0,8
Note on O136: 0,9: für übliche Anwendungsfälle Liegt Verschattung vor, ist der Wert detailliert zu berechnen oder Nordorientierung einzusetzen.
Note on P136: sofern keine Rahmenanteile bekannt sind, ist 0,7 anzusetzen.
Note on J137: Wert nicht berücksichtigen: keine Eingabe (0) Standard: 0,6 nur bei dunklen Dächern: 0,8
Note on O137: 0,9: für übliche Anwendungsfälle Liegt Verschattung vor, ist der Wert detailliert zu berechnen oder Nordorientierung einzusetzen.
Note on P137: sofern keine Rahmenanteile bekannt sind, ist 0,7 anzusetzen.
Note on J138: Wert nicht berücksichtigen: keine Eingabe (0) Standard: 0,6 nur bei dunklen Dächern: 0,8
Note on O138: 0,9: für übliche Anwendungsfälle Liegt Verschattung vor, ist der Wert detailliert zu berechnen oder Nordorientierung einzusetzen.
Note on P138: sofern keine Rahmenanteile bekannt sind, ist 0,7 anzusetzen.
Note on J139: Wert nicht berücksichtigen: keine Eingabe (0) Standard: 0,6 nur bei dunklen Dächern: 0,8
Note on O139: 0,9: für übliche Anwendungsfälle Liegt Verschattung vor, ist der Wert detailliert zu berechnen oder Nordorientierung einzusetzen.
Note on P139: sofern keine Rahmenanteile bekannt sind, ist 0,7 anzusetzen.
Note on J140: Wert nicht berücksichtigen: keine Eingabe (0) Standard: 0,6 nur bei dunklen Dächern: 0,8
Note on O140: 0,9: für übliche Anwendungsfälle Liegt Verschattung vor, ist der Wert detailliert zu berechnen oder Nordorientierung einzusetzen.
Note on P140: sofern keine Rahmenanteile bekannt sind, ist 0,7 anzusetzen.

## Anlage (04)
| IST | ZIEL
qP | 90.2475 | 57.8605 | kWh/(m²a)
HT' | 0.42088 | 0.42088 | W/(m²K)
Eingaben: Warmwasserbereitung |  |  |  | Variante 0 | 4/11
W1. | Wärmeverteilnetz
W2. | Wärmespeicherung
W3. | Wärmeerzeugung |  |  | Solaranlage vorhanden?:
| Grundlastwärmeerzeuger: |  |  | Energieträger für diesen Wärmeerzeuger:
Spitzenlastwärmeerzeuger:
Eingaben: Heizung
H1. | Wärmeübergabe
H2. | Systemtemperaturen (Auslegung)
H3. | Wärmeverteilung
| Art der Wärmeverteilung: |  |  | Regelung der Umwälzpumpe:
H4. | Wärmespeicherung
H5. | Wärmeerzeugung |  |  | Solaranlage vorhanden?
fP für eigenes Wärmenetz
| Grundlast-Wärmeerzeuger: |  |  | Energieträger für diesen Wärmeerzeuger:
Spitzenlast-Wärmeerzeuger:
Eingaben: Lüftung
L1. | Art der Anlage und Bedarfsführung |  |  | bedarfsgeführte Anlage?
L2. | Geplanter Anlagenluftwechsel
L3. | Art der Wärmeübergabe
L4. | Erzeugung - Wärmerückgewinnung (WRG)
L5. | Erzeugung - Wärmepumpen (WP)
L6. | Erzeugung - Heizregister (HR) |  |  | Erzeuger für Heizregister:
L7. | Erzeugung - Hilfsenergie
Eingaben: Photovoltaik
P1. | Modulfläche und Ausrichtung |  |  | Ausrichtung und Neigung
| installierte Modulfläche: | 100 | m²
P2: | Zelltyp und Technologie
P3: | Batteriespeicher
Primärenergieaufwand für Wohngebäude; Programm erstellt von K. Jagnow, 2001-2021
Note on B2: Diese Angabe erscheint nur, wenn die Eingabe von Gebäude und Anlage abgeschlossen ist. Wenn für die Anlage noch "- - -" in einem der Eingabefelder steht, dann wird der Wert nicht berechnet.
Ergebnisse und Druck
ERGEBNISSE UND DRUCK

## Ergebnisse IST (05,06,07)
Ergebnisse: IST-GEBÄUDE | [12 empty] | Variante 0 |  | 5/11
Gebäudenutzfläche |  |  |  | AN |  | 217.712 |  | m² |  |  |  | Musterstraße
Hüllfläche |  |  |  | A |  | 490.13 |  | m² |  |  |  | Herr Mustermann
beheiztes Gebäudevolumen (extern) |  |  |  | Ve |  | 680.35 |  | m³ |  |  |  | Musterstraße
Luftvolumen |  |  |  | V |  | 517.066 |  | m³ |  |  |  | 12345 Musterort
Kompaktheitsgrad |  |  |  | A/Ve |  | 0.72041 |  | m-1
[10 empty] | Lizenz: |  | FREE (V7.3)
Detailergebnisse: Heizwärmebedarf | [14 empty] | IST
|  | Einheit | Jahr | Januar | Februar | März | April | Mai | Juni | Juli | August | September | Oktober | November | Dezember
Temperaturen innen und außen
θe |  | °C | --- | 1 | 1.9 | 4.7 | 9.2 | 14.1 | 16.7 | 19 | 18.6 | 14.3 | 9.5 | 4.1 | 0.9
θi | ohne Nacht-absenkung | °C | --- | 19 | 19 | 19 | 19 | 19 | 19 | 19 | 19 | 19 | 19 | 19 | 19
Transmission
HT |  | W/K | 206.2876 | 206.2876 | 206.2876 | 206.2876 | 206.2876 | 206.2876 | 206.2876 | 206.2876 | 206.2876 | 206.2876 | 206.2876 | 206.2876 | 206.2876
QT | ohne Nacht-absenkung | kWh | 17085.5642 | 2762.6035 | 2370.4921 | 2194.735 | 1455.5653 | 752.0421 | 341.6123 | 0 | 61.3912 | 698.0772 | 1458.0408 | 2213.0534 | 2777.9513
| mit 7 h Nacht-absenkung | kWh | 15852.4138 | 2553.4294 | 2194.0519 | 2040.4113 | 1357.3013 | 701.2769 | 318.5524 | 0 | 57.2471 | 650.9549 | 1359.5532 | 2054.0712 | 2565.5643
Lüftung
HV |  | W/K | 96.6913 | 96.6913 | 96.6913 | 96.6913 | 96.6913 | 96.6913 | 96.6913 | 96.6913 | 96.6913 | 96.6913 | 96.6913 | 96.6913 | 96.6913
QV |  | kWh | 8008.3637 | 1294.8905 | 1111.0995 | 1028.7185 | 682.2541 | 352.498 | 160.1209 | 0 | 28.7753 | 327.2035 | 683.4144 | 1037.3047 | 1302.0843
Innere Wärmegewinne als Leistung und Energie
Q°I |  | W |  | 1088.56 | 1088.56 | 1088.56 | 1088.56 | 1088.56 | 1088.56 | 1088.56 | 1088.56 | 1088.56 | 1088.56 | 1088.56 | 1088.56
QI |  | kWh | 9535.7856 | 809.8886 | 731.5123 | 809.8886 | 783.7632 | 809.8886 | 783.7632 | 809.8886 | 809.8886 | 783.7632 | 809.8886 | 783.7632 | 809.8886
Solare Wärmegewinne als Leistung und Energie
Q°S,trans | transparente Bauteile | W |  | 626.0054 | 616.4356 | 1336.1559 | 2297.0168 | 2344.0835 | 2416.5086 | 2175.3102 | 2049.2389 | 1699.0983 | 1257.3078 | 484.5298 | 325.5
QS,trans |  | kWh | 12904.7149 | 465.748 | 414.2447 | 994.1 | 1653.8521 | 1743.9981 | 1739.8862 | 1618.4308 | 1524.6338 | 1223.3508 | 935.437 | 348.8615 | 242.172
Q°S,opak | opake Bauteile | W |  | -30.891 | -21.9341 | 46.8196 | 156.5856 | 181.8266 | 200.3154 | 171.4283 | 137.6443 | 84.7846 | 29.6416 | -36.9752 | -54.4538
QS,opak | opake Bauteile | kWh | 635.2713 | -22.9829 | -14.7397 | 34.8338 | 112.7417 | 135.279 | 144.2271 | 127.5427 | 102.4074 | 61.0449 | 22.0533 | -26.6221 | -40.5136
QS | Summe | kWh | 13539.9862 | 442.7651 | 399.505 | 1028.9338 | 1766.5937 | 1879.2771 | 1884.1133 | 1745.9735 | 1627.0411 | 1284.3956 | 957.4903 | 322.2394 | 201.6584
Gewinn-Verlust-Verhältnis und Fremdwärmenutzungsgrad
QT+QV |  | kWh | 23860.7775 | 3848.3198 | 3305.1514 | 3069.1298 | 2039.5554 | 1053.7749 | 478.6732 | 0 | 86.0224 | 978.1584 | 2042.9676 | 3091.3759 | 3867.6486
QI+QS |  | kWh | 23075.7718 | 1252.6538 | 1131.0173 | 1838.8224 | 2550.3569 | 2689.1657 | 2667.8765 | 2555.8621 | 2436.9298 | 2068.1588 | 1767.3789 | 1106.0026 | 1011.547
γ |  | - |  | 0.32551 | 0.3422 | 0.59913 | 1.2504 | 2.5519 | 5.5735 | #DIV/0! | 28.329 | 2.1143 | 0.8651 | 0.35777 | 0.26154
η |  | - | 0.5074 | 0.97912 | 0.97616 | 0.90695 | 0.66646 | 0.37858 | 0.17871 | 0 | 0.035298 | 0.4474 | 0.80815 | 0.97321 | 0.98848
Heizwärmebedarf
Qh |  | kWh | 12152.041 | 2621.8219 | 2201.0967 | 1401.4121 | 339.8399 | 35.7046 | 1.8953 | 0 | 0.0025677 | 52.8552 | 614.6546 | 2015.0037 | 2867.7544
Grafik: Heizwärmebedarf | [14 empty] | IST
Übersicht: Heizwärmebedarf | [14 empty] | IST
Wärmeverlust Transmisson |  |  |  | HT |  | 206.2876 |  | W/K |  | QT |  | 15852.4138 |  | kWh/a
Wärmeverlust Lüftung |  |  |  | HV |  | 96.6913 |  | W/K |  | QV |  | 8008.3637 |  | kWh/a
innere Fremdwärme |  |  |  | QI |  | 9535.7856 |  | kWh/a |  | η · QI |  | 5807.6892 |  | kWh/a
solare Fremdwärme |  |  |  | QS |  | 13539.9862 |  | kWh/a |  | η · QS |  | 5901.0473 |  | kWh/a
Heizwärmebedarf |  |  |  | qh |  | 55.817 |  | kWh/(m²a) |  | Qh |  | 12152.041 |  | kWh/a
Primärenergieaufwand für Wohngebäude; Programm erstellt von K. Jagnow, 2001-2021
Detailergebnisse: Anlage zur Trinkwarmwasserbereitung | [14 empty] | 6/11
Beschreibung |  |  |  | Verteilung: |  | gebäudezentral; mit Zirkulation; Verteilleitungen im beheizten Bereich
|  |  |  | Speicherung: |  | bivalenter Solarspeicher; Aufstellung im beheizten Bereich
|  |  |  | Solarthermie: |  | Solaranlage vorhanden
|  |  |  | Grundlasterzeuger: |  | Kessel Brennwert, verbessert, Erdgas
|  |  |  | Spitzenlasterzeuger: |  | kein weiterer Erzeuger vorhanden
|  |  |  | Wärmeenergie | [5 empty] | Hilfsenergie
Nutzen |  |  |  | qtw |  | 12.5 |  | kWh/(m²a) |  | - |  | - |  |  | -
Übergabe |  |  |  | qTW,ce |  | 0 |  | kWh/(m²a) |  | qTW,ce,HE |  | 0 |  | kWh/(m²a)
Verteilung |  |  |  | qTW,d |  | 8.48 |  | kWh/(m²a) |  | qTW,d,HE |  | 0.62 |  | kWh/(m²a)
Speicherung |  |  |  | qTW,s |  | 1.84 |  | kWh/(m²a) |  | qTW,s,HE |  | 0.06 |  | kWh/(m²a)
Erzeugung |  |  |  | αTW,g |  | 0.52 |  | - |  | αTW,g |  | 0.52 |  | -
(Solaranlage) |  |  |  | fP |  | 0 |  | - |  | fP |  | 1.8 |  | -
|  |  |  | eTW,g |  | 0 |  | - |  | qTW,g,HE |  | 0.63 |  | kWh/(m²a)
Erzeugung |  |  |  | αTW,g |  | 0.48 |  | - |  | αTW,g |  | 0.48 |  | -
(Grundlasterzeuger) |  |  |  | fP |  | 1.1 |  | - |  | fP |  | 1.8 |  | -
|  |  |  | eTW,g |  | 1.16 |  | - |  | qTW,g,HE |  | 0.2 |  | kWh/(m²a)
Erzeugung |  |  |  | αTW,g |  | 0 |  | - |  | αTW,g |  | 0 |  | -
(Spitzenlasterzeuger) |  |  |  | fP |  | 0 |  | - |  | fP |  | 0 |  | -
|  |  |  | eTW,g |  | 0 |  | - |  | qTW,g,HE |  | 0 |  | kWh/(m²a)
Endenergie |  |  |  | qTW,WE |  | 12.7062 |  | kWh/(m²a) |  | qTW,HE |  | 1.1036 |  | kWh/(m²a)
Primärenergie |  |  |  | qTW,WE,P |  | 13.9768 |  | kWh/(m²a) |  | qTW,HE,P |  | 1.9865 |  | kWh/(m²a)
Detailergebnisse: Lüftungsanlage | [14 empty] | IST
Beschreibung |  |  |  | Anlagenluftwechsel: |  | Anlagenluftwechsel nA=0,4 h-1 (Standardfall)
|  |  |  | Anlagenart: |  | zentrale Abluftanlage, Anlage ohne Bedarfsführung
|  |  |  | Übergabe: |  | Anlage mit Temperaturen unter 20°C
|  |  |  | Wärmerückgewinnung: |  | keine Wärmerückgewinnung vorhanden
|  |  |  | Wärmepumpe: |  | keine Wärmepumpe vorhanden
|  |  |  | Heizregister: |  | kein Heizregister vorhanden
|  |  |  | Hilfsenergie: |  | Gleichstromventilator (DC)
|  |  |  | Wärmeenergie | [5 empty] | Hilfsenergie
Nutzen |  |  |  | qh,L |  | 0 |  | kWh/(m²a) |  | - |  | - |  | -
Übergabe |  |  |  | qce,L |  | 0 |  | kWh/(m²a) |  | qL,ce,HE |  | 0 |  | kWh/(m²a)
Verteilung |  |  |  | qd,L |  | 0 |  | kWh/(m²a) |  | qL,d,HE |  | 0 |  | kWh/(m²a)
Erzeugung |  |  |  | qL,g,WRG |  | 0 |  | kWh/(m²a)
(Wärmerückgewinnung) |  |  |  | eL,g,WRG |  | 0 |  | -
|  |  |  | fP |  | 0 |  | -
Erzeugung |  |  |  | qL,g,WP |  | 0 |  | kWh/(m²a) |  | qL,g,HE |  | 1.11 |  | kWh/(m²a)
(Wärmepumpe) |  |  |  | eL,g,WP |  | 0 |  | - |  | - |  | - |  | -
|  |  |  | fP |  | 0 |  | - |  | fP |  | 1.8 |  | -
Erzeugung |  |  |  | qL,g,HR |  | 0 |  | kWh/(m²a)
(Heizregister) |  |  |  | eL,g,HR |  | 0 |  | -
|  |  |  | fP |  | 0 |  | -
Endenergie |  |  |  | qL,WE |  | 0 |  | kWh/(m²a) |  | qL,HE |  | 1.11 |  | kWh/(m²a)
Primärenergie |  |  |  | qL,WE,P |  | 0 |  | kWh/(m²a) |  | qL,HE,P |  | 1.998 |  | kWh/(m²a)
Detailergebnisse: Heizungsanlage | [14 empty] | IST
Beschreibung |  |  |  | Übergabe: |  | Wasserheizung; freie Heizflächen; Anordnung Außenwandbereich; Xp=1K
|  |  |  | Verteilung: |  | Verteilung im beheizten Bereich; Steigestränge innenliegend
|  |  |  | Temperaturen: |  | 55/45°C
|  |  |  | Pumpe: |  | geregelte Pumpe
|  |  |  | Speicherung: |  | kein Pufferspeicher vorhanden
|  |  |  | Solarthermie: |  | keine Solaranlage vorhanden
|  |  |  | Grundlasterzeuger: |  | Elektrodirektheizung, Strom
|  |  |  | Spitzenlasterzeuger: |  | kein weiterer Erzeuger vorhanden
|  |  |  | Wärmeenergie | [5 empty] | Hilfsenergie
Nutzen |  |  |  | qh |  | 55.817 |  | kWh/(m²a) |  | - |  | - |  | -
Gutschriften |  |  |  | qh,TW,d |  | 3.81 |  | kWh/(m²a) |  | - |  | - |  | -
|  |  |  | qh,TW,s |  | 0.83 |  | kWh/(m²a) |  | - |  | - |  | -
|  |  |  | qh,L |  | 0 |  | kWh/(m²a) |  | - |  | - |  | -
|  |  |  | qh,H = qh (effektiv) |  | 51.177 |  | kWh/(m²a) |  | - |  | - |  | -
Übergabe |  |  |  | qH,ce |  | 1.1 |  | kWh/(m²a) |  | qH,ce,HE |  | 0 |  | kWh/(m²a)
Verteilung |  |  |  | qH,d |  | 1.6 |  | kWh/(m²a) |  | qH,d,HE |  | 0.99 |  | kWh/(m²a)
Speicherung |  |  |  | qH,s |  | 0 |  | kWh/(m²a) |  | qH,s,HE |  | 0 |  | kWh/(m²a)
Erzeugung |  |  |  | αH,g |  | 0 |  | - |  | αH,g |  | 0 |  | -
(Solaranlage) |  |  |  | fP |  | 0 |  | - |  | fP |  | 0 |  | -
|  |  |  | eH,g |  | 0 |  | - |  | qH,g,HE |  | 0 |  | kWh/(m²a)
Erzeugung |  |  |  | αH,g |  | 1 |  | - |  | αH,g |  | 1 |  | -
(Grundlasterzeuger) |  |  |  | fP |  | 1.8 |  | - |  | fP |  | 1.8 |  | -
|  |  |  | eH,g |  | 1 |  | - |  | qH,g,HE |  | 0 |  | kWh/(m²a)
Erzeugung |  |  |  | αH,g |  | 0 |  | - |  | αH,g |  | 0 |  | -
(Spitzenlasterzeuger) |  |  |  | fP |  | 0 |  | - |  | fP |  | 0 |  | -
|  |  |  | eH,g |  | 0 |  | - |  | qH,g,HE |  | 0 |  | kWh/(m²a)
Endenergie |  |  |  | qH,WE |  | 53.877 |  | kWh/(m²a) |  | qH,HE |  | 0.99 |  | kWh/(m²a)
Primärenergie |  |  |  | qH,WE,P |  | 96.9787 |  | kWh/(m²a) |  | qH,HE,P |  | 1.782 |  | kWh/(m²a)
Primärenergieaufwand für Wohngebäude; Programm erstellt von K. Jagnow, 2001-2021
Detailergebnisse: Photovoltaik | [11 empty] | Variante 0 |  |  | 7/11
Beschreibung |  |  |  | Fläche: |  | 100 m²
|  |  |  | Peakleistung: |  | 13,5 kW
|  |  |  | Zelltyp: |  | monokristallines Silizium
|  |  |  | Technologie: |  | unbelüftete Module (direkt auf Dämmung/Unterkonstruktion)
|  |  |  | Batterie: |  | kein Batteriespeicher vorhanden
|  | Einheit | Jahr | Januar | Februar | März | April | Mai | Juni | Juli | August | September | Oktober | November | Dezember
Ertrag der PV-Anlage
|  | kWh | 11449.7712 | 351.54 | 349.272 | 850.7268 | 1476.468 | 1617.084 | 1639.764 | 1462.4064 | 1399.1292 | 1068.228 | 773.388 | 278.964 | 182.8008
Bedarf Strom
… Heizung |  | kWh | 11945.2146 | 2577.1988 | 2163.6343 | 1377.5602 | 334.0559 | 35.0969 | 1.863 | 0 | 0.002524 | 51.9556 | 604.1933 | 1980.7086 | 2818.9455
… Lüftung |  | kWh | 241.6603 | 52.1386 | 43.7719 | 27.869 | 6.7582 | 0.71004 | 0.03769 | 0 | 5.1063e-05 | 1.0511 | 12.2233 | 40.0712 | 57.0293
… Trinkwarmwasser |  | kWh | 240.267 | 20.4062 | 18.4314 | 20.4062 | 19.748 | 20.4062 | 19.748 | 20.4062 | 20.4062 | 19.748 | 20.4062 | 19.748 | 20.4062
Summe |  | kWh | 12427.1418 | 2649.7436 | 2225.8376 | 1425.8355 | 360.5621 | 56.2132 | 21.6487 | 20.4062 | 20.4088 | 72.7547 | 636.8228 | 2040.5277 | 2896.3811
anrechenbarer Strom - Endenergie (mit Monatsilanz ermittelt)
|  | kWh | 3202.1199 | 351.54 | 349.272 | 850.7268 | 360.5621 | 56.2132 | 21.6487 | 20.4062 | 20.4088 | 72.7547 | 636.8228 | 278.964 | 182.8008
anrechenbarer Strom - Primärenergie (pauschal nach GEG)
|  | kWh | 5038.7716
Gesamtübersicht (absolute Energien) | [14 empty] | IST
|  |  |  | Wärmeenergie |  |  |  | Hilfsenergie |  |  |  | Gesamt
Nutzen
| Warmwasser |  |  | 2721.4 |  | kWh/a | [5 empty] | 2721.4 |  | kWh/a
| Lüftung und Heizung |  |  | 12152.041 |  | kWh/a | [5 empty] | 12152.041 |  | kWh/a
| Gesamt |  |  | 14873.441 |  | kWh/a | [5 empty] | 14873.441 |  | kWh/a
Endenergie
| Warmwasser |  |  | 2766.287 |  | kWh/a |  | 240.267 |  | kWh/a |  | 3006.554 |  | kWh/a
| Lüftung |  |  | 0 |  | kWh/a |  | 241.6603 |  | kWh/a |  | 241.6603 |  | kWh/a
| Heizung |  |  | 11729.6797 |  | kWh/a |  | 215.5349 |  | kWh/a |  | 11945.2146 |  | kWh/a
| Gesamt (ohne PV-Abzug) |  |  | 14495.9667 |  | kWh/a |  | 697.4622 |  | kWh/a |  | 15193.4288 |  | kWh/a
Primärenergie
| Warmwasser |  |  | 3042.9157 |  | kWh/a |  | 432.4805 |  | kWh/a |  | 3475.3962 |  | kWh/a
| Lüftung |  |  | 0 |  | kWh/a |  | 434.9886 |  | kWh/a |  | 434.9886 |  | kWh/a
| Heizung |  |  | 21113.4234 |  | kWh/a |  | 387.9628 |  | kWh/a |  | 21501.3862 |  | kWh/a
| Gesamt (ohne PV-Abzug) |  |  | 24156.3391 |  | kWh/a |  | 1255.4319 |  | kWh/a |  | 25411.771 |  | kWh/a
| Abzug PV-Strom (Monatsbilanz) | [10 empty] | 5763.8159 |  | kWh/a
| Gesamt | [10 empty] | 19647.9551 |  | kWh/a
Gesamtübersicht (spezifische Energien und HT') | [14 empty] | IST
|  |  |  | Wärmeenergie |  |  |  | Hilfsenergie |  |  |  | Gesamt
Nutzenergie |  |  |  | 68.317 |  | kWh/(m²a) | [5 empty] | 68.317 |  | kWh/(m²a)
Endenergie (ohne PV-Abzug) |  |  |  | 66.5832 |  | kWh/(m²a) |  | 3.2036 |  | kWh/(m²a) |  | 69.7868 |  | kWh/(m²a)
Primärenergie (ohne PV-Abzug) |  |  |  | 110.9555 |  | kWh/(m²a) |  | 5.7665 |  | kWh/(m²a) |  | 116.722 |  | kWh/(m²a)
Primärenergie | [11 empty] | 90.2475 |  | kWh/(m²a)
primärenergetische Anlagenaufwandszahl eP | [11 empty] | 1.321 |  |  | 1.321
Grafik: Nutz-, End- und Primärenergie | [14 empty] | IST
|  |  |  | Nutzenergie | Endenergie | Primärenergie (incl. PV)
Trinkwarmwasser |  |  |  | 2721.4 | 3006.554 | 3475.3962
Heizung und Lüftung |  |  |  | 12152.041 | 12186.8749 | 21936.3748
Gesamt |  |  |  | 14873.441 | 15193.4288 | 19647.9551
Primärenergieaufwand für Wohngebäude; Programm erstellt von K. Jagnow, 2001-2021

## Ergebnisse REF (08,09,10)
Ergebnisse: REFERENZ-GEBÄUDE | [12 empty] | Variante 0 |  | 8/11
Gebäudenutzfläche |  |  |  | AN |  | 217.712 |  | m² |  |  |  | Musterstraße
Hüllfläche |  |  |  | A |  | 490.13 |  | m² |  |  |  | Herr Mustermann
beheiztes Gebäudevolumen (extern) |  |  |  | Ve |  | 680.35 |  | m³ |  |  |  | Musterstraße
Luftvolumen |  |  |  | V |  | 517.066 |  | m³ |  |  |  | 12345 Musterort
Kompaktheitsgrad |  |  |  | A/Ve |  | 0.72041 |  | m-1
[10 empty] | Lizenz: |  | FREE (V7.3)
Detailergebnisse: Heizwärmebedarf | [14 empty] | REF
|  | Einheit | Jahr | Januar | Februar | März | April | Mai | Juni | Juli | August | September | Oktober | November | Dezember
Temperaturen innen und außen
θe |  | °C | --- | 1 | 1.9 | 4.7 | 9.2 | 14.1 | 16.7 | 19 | 18.6 | 14.3 | 9.5 | 4.1 | 0.9
θi | ohne Nacht-absenkung | °C | --- | 19 | 19 | 19 | 19 | 19 | 19 | 19 | 19 | 19 | 19 | 19 | 19
Transmission
HT |  | W/K | 206.2876 | 206.2876 | 206.2876 | 206.2876 | 206.2876 | 206.2876 | 206.2876 | 206.2876 | 206.2876 | 206.2876 | 206.2876 | 206.2876 | 206.2876
QT | ohne Nacht-absenkung | kWh | 17085.5642 | 2762.6035 | 2370.4921 | 2194.735 | 1455.5653 | 752.0421 | 341.6123 | 0 | 61.3912 | 698.0772 | 1458.0408 | 2213.0534 | 2777.9513
| mit 7 h Nacht-absenkung | kWh | 15852.4138 | 2553.4294 | 2194.0519 | 2040.4113 | 1357.3013 | 701.2769 | 318.5524 | 0 | 57.2471 | 650.9549 | 1359.5532 | 2054.0712 | 2565.5643
Lüftung
HV |  | W/K | 96.6913 | 96.6913 | 96.6913 | 96.6913 | 96.6913 | 96.6913 | 96.6913 | 96.6913 | 96.6913 | 96.6913 | 96.6913 | 96.6913 | 96.6913
QV |  | kWh | 8008.3637 | 1294.8905 | 1111.0995 | 1028.7185 | 682.2541 | 352.498 | 160.1209 | 0 | 28.7753 | 327.2035 | 683.4144 | 1037.3047 | 1302.0843
Innere Wärmegewinne als Leistung und Energie
Q°I |  | W |  | 1088.56 | 1088.56 | 1088.56 | 1088.56 | 1088.56 | 1088.56 | 1088.56 | 1088.56 | 1088.56 | 1088.56 | 1088.56 | 1088.56
QI |  | kWh | 9535.7856 | 809.8886 | 731.5123 | 809.8886 | 783.7632 | 809.8886 | 783.7632 | 809.8886 | 809.8886 | 783.7632 | 809.8886 | 783.7632 | 809.8886
Solare Wärmegewinne als Leistung und Energie
Q°S,trans | transparente Bauteile | W |  | 626.0054 | 616.4356 | 1336.1559 | 2297.0168 | 2344.0835 | 2416.5086 | 2175.3102 | 2049.2389 | 1699.0983 | 1257.3078 | 484.5298 | 325.5
QS,trans |  | kWh | 12904.7149 | 465.748 | 414.2447 | 994.1 | 1653.8521 | 1743.9981 | 1739.8862 | 1618.4308 | 1524.6338 | 1223.3508 | 935.437 | 348.8615 | 242.172
Q°S,opak | opake Bauteile | W |  | -30.891 | -21.9341 | 46.8196 | 156.5856 | 181.8266 | 200.3154 | 171.4283 | 137.6443 | 84.7846 | 29.6416 | -36.9752 | -54.4538
QS,opak | opake Bauteile | kWh | 635.2713 | -22.9829 | -14.7397 | 34.8338 | 112.7417 | 135.279 | 144.2271 | 127.5427 | 102.4074 | 61.0449 | 22.0533 | -26.6221 | -40.5136
QS | Summe | kWh | 13539.9862 | 442.7651 | 399.505 | 1028.9338 | 1766.5937 | 1879.2771 | 1884.1133 | 1745.9735 | 1627.0411 | 1284.3956 | 957.4903 | 322.2394 | 201.6584
Gewinn-Verlust-Verhältnis und Fremdwärmenutzungsgrad
QT+QV |  | kWh | 23860.7775 | 3848.3198 | 3305.1514 | 3069.1298 | 2039.5554 | 1053.7749 | 478.6732 | 0 | 86.0224 | 978.1584 | 2042.9676 | 3091.3759 | 3867.6486
QI+QS |  | kWh | 23075.7718 | 1252.6538 | 1131.0173 | 1838.8224 | 2550.3569 | 2689.1657 | 2667.8765 | 2555.8621 | 2436.9298 | 2068.1588 | 1767.3789 | 1106.0026 | 1011.547
γ |  | - |  | 0.32551 | 0.3422 | 0.59913 | 1.2504 | 2.5519 | 5.5735 | #DIV/0! | 28.329 | 2.1143 | 0.8651 | 0.35777 | 0.26154
η |  | - | 0.5074 | 0.97912 | 0.97616 | 0.90695 | 0.66646 | 0.37858 | 0.17871 | 0 | 0.035298 | 0.4474 | 0.80815 | 0.97321 | 0.98848
Heizwärmebedarf
Qh |  | kWh | 12152.041 | 2621.8219 | 2201.0967 | 1401.4121 | 339.8399 | 35.7046 | 1.8953 | 0 | 0.0025677 | 52.8552 | 614.6546 | 2015.0037 | 2867.7544
Grafik: Heizwärmebedarf | [14 empty] | REF
Übersicht: Heizwärmebedarf | [14 empty] | REF
Wärmeverlust Transmisson |  |  |  | HT |  | 206.2876 |  | W/K |  | QT |  | 15852.4138 |  | kWh/a
Wärmeverlust Lüftung |  |  |  | HV |  | 96.6913 |  | W/K |  | QV |  | 8008.3637 |  | kWh/a
innere Fremdwärme |  |  |  | QI |  | 9535.7856 |  | kWh/a |  | η · QI |  | 5807.6892 |  | kWh/a
solare Fremdwärme |  |  |  | QS |  | 13539.9862 |  | kWh/a |  | η · QS |  | 5901.0473 |  | kWh/a
Heizwärmebedarf |  |  |  | qh |  | 55.817 |  | kWh/(m²a) |  | Qh |  | 12152.041 |  | kWh/a
Primärenergieaufwand für Wohngebäude; Programm erstellt von K. Jagnow, 2001-2021
Detailergebnisse: Anlage zur Trinkwarmwasserbereitung | [14 empty] | 9/11
Beschreibung |  |  |  | Verteilung: |  | gebäudezentral; mit Zirkulation; Verteilleitungen im beheizten Bereich
|  |  |  | Speicherung: |  | bivalenter Solarspeicher; Aufstellung im beheizten Bereich
|  |  |  | Solarthermie: |  | Solaranlage vorhanden
|  |  |  | Grundlasterzeuger: |  | Kessel Brennwert, verbessert, Erdgas H
|  |  |  | Spitzenlasterzeuger: |  | kein weiterer Erzeuger
|  |  |  | Wärmeenergie | [5 empty] | Hilfsenergie
Nutzen |  |  |  | qtw |  | 12.5 |  | kWh/(m²a) |  | - |  | - |  | -
Übergabe |  |  |  | qTW,ce |  | 0 |  | kWh/(m²a) |  | qTW,ce,HE |  | 0 |  | kWh/(m²a)
Verteilung |  |  |  | qTW,d |  | 8.48 |  | kWh/(m²a) |  | qTW,d,HE |  | 0.62 |  | kWh/(m²a)
Speicherung |  |  |  | qTW,s |  | 1.84 |  | kWh/(m²a) |  | qTW,s,HE |  | 0.06 |  | kWh/(m²a)
Erzeugung |  |  |  | αTW,g |  | 0.52331 |  | - |  | αTW,g |  | 0.52331 |  | -
(Solaranlage) |  |  |  | fP |  | 0 |  | - |  | fP |  | 1.8 |  | -
|  |  |  | eTW,g |  | 0 |  | - |  | qTW,g,HE |  | 0.62801 |  | kWh/(m²a)
Erzeugung |  |  |  | αTW,g |  | 0.48 |  | - |  | αTW,g |  | 0.48 |  | -
(Grundlasterzeuger) |  |  |  | fP |  | 1.1 |  | - |  | fP |  | 1.8 |  | -
|  |  |  | eTW,g |  | 1.12 |  | - |  | qTW,g,HE |  | 0.2 |  | kWh/(m²a)
Erzeugung |  |  |  | αTW,g |  | 0 |  | - |  | αTW,g |  | 0 |  | -
(Spitzenlasterzeuger) |  |  |  | fP |  | 0 |  | - |  | fP |  | 0 |  | -
|  |  |  | eTW,g |  | 0 |  | - |  | qTW,g,HE |  | 0 |  | kWh/(m²a)
Endenergie |  |  |  | qTW,WE |  | 12.268 |  | kWh/(m²a) |  | qTW,HE |  | 1.1046 |  | kWh/(m²a)
Primärenergie |  |  |  | qTW,WE,P |  | 13.4948 |  | kWh/(m²a) |  | qTW,HE,P |  | 1.9884 |  | kWh/(m²a)
Detailergebnisse: Lüftung | [14 empty] | REF
Beschreibung |  |  |  | Anlagenluftwechsel: |  | Luftwechsel der Anlage nA=0,40 h-1
|  |  |  | Anlagenart: |  | zentrale Abluftanlage, verminderter Restluftwechsel
|  |  |  | Übergabe: |  | Anlage mit Temperaturen unter 20°C
|  |  |  | Wärmerückgewinnung: |  | keine Wärmerückgewinnung vorhanden
|  |  |  | Wärmepumpe: |  | keine Wärmepumpe vorhanden
|  |  |  | Heizregister: |  | kein Heizregister vorhanden
|  |  |  | Hilfsenergie: |  | Gleichstromventilator (DC)
|  |  |  | Wärmeenergie | [5 empty] | Hilfsenergie
Nutzen |  |  |  | qh,L |  | 0 |  | kWh/(m²a) |  | - |  | - |  | -
Übergabe |  |  |  | qce,L |  | 0 |  | kWh/(m²a) |  | qL,ce,HE |  | 0 |  | kWh/(m²a)
Verteilung |  |  |  | qd,L |  | 0 |  | kWh/(m²a) |  | qL,d,HE |  | 0 |  | kWh/(m²a)
Erzeugung |  |  |  | qL,g,WRG |  | 0 |  | kWh/(m²a)
(Wärmerückgewinnung) |  |  |  | eL,g,WRG |  | 0 |  | -
|  |  |  | fP |  | 0 |  | -
Erzeugung |  |  |  | qL,g,WP |  | 0 |  | kWh/(m²a) |  | qL,g,HE |  | 1.11 |  | kWh/(m²a)
(Wärmepumpe) |  |  |  | eL,g,WP |  | 0 |  | - |  | - |  | - |  | -
|  |  |  | fP |  | 0 |  | - |  | fP |  | 1.8 |  | -
Erzeugung |  |  |  | qL,g,HR |  | 0 |  | kWh/(m²a)
(Heizregister) |  |  |  | eL,g,HR |  | 0 |  | -
|  |  |  | fP |  | 0 |  | -
Endenergie |  |  |  | qL,WE |  | 0 |  | kWh/(m²a) |  | qL,HE |  | 1.11 |  | kWh/(m²a)
Primärenergie |  |  |  | qL,WE,P |  | 0 |  | kWh/(m²a) |  | qL,HE,P |  | 1.998 |  | kWh/(m²a)
Detailergebnisse: Heizung | [14 empty] | REF
Beschreibung |  |  |  | Übergabe: |  | Wasserheizung; freie Heizflächen; Anordnung Außenwandbereich; Xp=1K
|  |  |  | Verteilung: |  | Verteilung im beheizten Bereich; Steigestränge innenliegend
|  |  |  | Temperaturen: |  | 55/45°C
|  |  |  | Pumpe: |  | geregelte Pumpe
|  |  |  | Speicherung: |  | kein Pufferspeicher vorhanden
|  |  |  | Solarthermie: |  | keine Solaranlage vorhanden
|  |  |  | Grundlasterzeuger: |  | Brennwertkessel; Aufstellung im beheizten Bereich, verbessert, Erdgas H
|  |  |  | Spitzenlasterzeuger: |  | kein weiterer Erzeuger vorhanden
|  |  |  | Wärmeenergie | [5 empty] | Hilfsenergie
Nutzen |  |  |  | qh |  | 55.817 |  | kWh/(m²a) |  | - |  | - |  | -
Gutschriften |  |  |  | qh,TW,d |  | 3.81 |  | kWh/(m²a) |  | - |  | - |  | -
|  |  |  | qh,TW,s |  | 0.83 |  | kWh/(m²a) |  | - |  | - |  | -
|  |  |  | qh,L |  | 0 |  | kWh/(m²a) |  | - |  | - |  | -
|  |  |  | qh,H = qh (effektiv) |  | 51.177 |  | kWh/(m²a) |  | - |  | - |  | -
Übergabe |  |  |  | qH,ce |  | 1.1 |  | kWh/(m²a) |  | qH,ce,HE |  | 0 |  | kWh/(m²a)
Verteilung |  |  |  | qH,d |  | 1.6 |  | kWh/(m²a) |  | qH,d,HE |  | 0.99 |  | kWh/(m²a)
Speicherung |  |  |  | qH,s |  | 0 |  | kWh/(m²a) |  | qH,s,HE |  | 0 |  | kWh/(m²a)
Erzeugung |  |  |  | αH,g |  | 0 |  | - |  | αH,g |  | 0 |  | -
(Solaranlage) |  |  |  | fP |  | 0 |  | - |  | fP |  | 0 |  | -
|  |  |  | eH,g |  | 0 |  | - |  | qH,g,HE |  | 0 |  | kWh/(m²a)
Erzeugung |  |  |  | αH,g |  | 1 |  | - |  | αH,g |  | 1 |  | -
(Grundlasterzeuger) |  |  |  | fP |  | 1.1 |  | - |  | fP |  | 1.8 |  | -
|  |  |  | eH,g |  | 0.96 |  | - |  | qH,g,HE |  | 0.55 |  | kWh/(m²a)
Erzeugung |  |  |  | αH,g |  | 0 |  | - |  | αH,g |  | 0 |  | -
(Spitzenlasterzeuger) |  |  |  | fP |  | 0 |  | - |  | fP |  | 0 |  | -
|  |  |  | eH,g |  | 0 |  | - |  | qH,g,HE |  | 0 |  | kWh/(m²a)
Endenergie |  |  |  | qH,WE |  | 51.722 |  | kWh/(m²a) |  | qH,HE |  | 1.54 |  | kWh/(m²a)
Primärenergie |  |  |  | qH,WE,P |  | 56.8942 |  | kWh/(m²a) |  | qH,HE,P |  | 2.772 |  | kWh/(m²a)
Primärenergieaufwand für Wohngebäude; Programm erstellt von K. Jagnow, 2001-2021
Detailergebnisse: Photovoltaik | [11 empty] | Variante 0 |  |  | 10/11
Beschreibung |  |  |  | Fläche: |  | 0 m²
|  |  |  | Peakleistung: |  | 0 kW
|  |  |  | Zelltyp: |  | keine PV-Anlage vorhanden
|  |  |  | Technologie: |  | keine PV-Anlage vorhanden
|  |  |  | Batterie: |  | kein Batteriespeicher vorhanden
|  | Einheit | Jahr | Januar | Februar | März | April | Mai | Juni | Juli | August | September | Oktober | November | Dezember
Ertrag der PV-Anlage
|  | kWh | 0 | 0 | 0 | 0 | 0 | 0 | 0 | 0 | 0 | 0 | 0 | 0 | 0
Bedarf Strom
… Heizung |  | kWh | 0 | 0 | 0 | 0 | 0 | 0 | 0 | 0 | 0 | 0 | 0 | 0 | 0
… Lüftung |  | kWh | 0 | 0 | 0 | 0 | 0 | 0 | 0 | 0 | 0 | 0 | 0 | 0 | 0
… Trinkwarmwasser |  | kWh | 0 | 0 | 0 | 0 | 0 | 0 | 0 | 0 | 0 | 0 | 0 | 0 | 0
Summe |  | kWh | 0 | 0 | 0 | 0 | 0 | 0 | 0 | 0 | 0 | 0 | 0 | 0 | 0
anrechenbarer Strom - Endenergie (mit Monatsilanz ermittelt)
|  | kWh | 0 | 0 | 0 | 0 | 0 | 0 | 0 | 0 | 0 | 0 | 0 | 0 | 0
anrechenbarer Strom - Primärenergie (pauschal nach GEG)
|  | kWh | 0
Gesamtübersicht (absolute Energien) | [14 empty] | REF
|  |  |  | Wärmeenergie |  |  |  | Hilfsenergie |  |  |  | Gesamt
Nutzen
| Warmwasser |  |  | 2721.4 |  | kWh/a | [5 empty] | 2721.4 |  | kWh/a
| Lüftung und Heizung |  |  | 12152.041 |  | kWh/a | [5 empty] | 12152.041 |  | kWh/a
| Gesamt |  |  | 14873.441 |  | kWh/a | [5 empty] | 14873.441 |  | kWh/a
Endenergie
| Warmwasser |  |  | 2670.8978 |  | kWh/a |  | 240.4943 |  | kWh/a |  | 2911.3921 |  | kWh/a
| Lüftung |  |  | 0 |  | kWh/a |  | 241.6603 |  | kWh/a |  | 241.6603 |  | kWh/a
| Heizung |  |  | 11260.4925 |  | kWh/a |  | 335.2765 |  | kWh/a |  | 11595.769 |  | kWh/a
| Gesamt (ohne PV-Abzug) |  |  | 13931.3903 |  | kWh/a |  | 817.4311 |  | kWh/a |  | 14748.8214 |  | kWh/a
Primärenergie
| Warmwasser |  |  | 2937.9876 |  | kWh/a |  | 432.8898 |  | kWh/a |  | 3370.8773 |  | kWh/a
| Lüftung |  |  | 0 |  | kWh/a |  | 434.9886 |  | kWh/a |  | 434.9886 |  | kWh/a
| Heizung |  |  | 12386.5417 |  | kWh/a |  | 603.4977 |  | kWh/a |  | 12990.0394 |  | kWh/a
| Gesamt (ohne PV-Abzug) |  |  | 15324.5293 |  | kWh/a |  | 1471.376 |  | kWh/a |  | 16795.9053 |  | kWh/a
| Abzug PV-Strom | [10 empty] | 0 |  | kWh/a
| Gesamt | [10 empty] | 16795.9053 |  | kWh/a
Gesamtübersicht (spezifische Energien) | [14 empty] | REF
|  |  |  | Wärmeenergie |  |  |  | Hilfsenergie |  |  |  | Gesamt
Nutzenergie |  |  |  | 68.317 |  | kWh/(m²a) | [5 empty] | 68.317 |  | kWh/(m²a)
Endenergie (ohne PV-Abzug) |  |  |  | 63.99 |  | kWh/(m²a) |  | 3.7546 |  | kWh/(m²a) |  | 67.7446 |  | kWh/(m²a)
Primärenergie (ohne PV-Abzug) |  |  |  | 70.389 |  | kWh/(m²a) |  | 6.7584 |  | kWh/(m²a) |  | 77.1474 |  | kWh/(m²a)
Primärenergie | [11 empty] | 77.1474 |  | kWh/(m²a)
primärenergetische Anlagenaufwandszahl eP | [11 empty] | 1.1293 |  |  | 1.1293
Grafik: Nutz-, End- und Primärenergie | [14 empty] | REF
|  |  |  | Nutzenergie | Endenergie | Primärenergie (incl. PV)
Trinkwarmwasser |  |  |  | 2721.4 | 2911.3921 | 3370.8773
Heizung und Lüftung |  |  |  | 12152.041 | 11837.4293 | 13425.028
Gesamt |  |  |  | 14873.441 | 14748.8214 | 16795.9053
Primärenergieaufwand für Wohngebäude; Programm erstellt von K. Jagnow, 2001-2021

## Übersicht (11)
Ergebnisübersicht | [10 empty] | Variante 0 |  | 11/11
| Gebäudenutzfläche AN |  |  | 217.712 | m²
Nachweis für den GEG-Neubau
Nebenanforderung HT' |  |  | (spezifischer, auf die wärmeübertragene Umfassungsfläche bezogener Transmissionswärmeverlust)
| Ist-Gebäude |  |  |  | 0.42088 | W/(m²K)
| Referenz-Gebäude |  |  |  | 0.42088 | W/(m²K) |  |  | 100% | Die Nebenanforderung ist erfüllt.
Hauptanforderung QP'' |  |  | (auf die Gebäudenutzfläche bezogener Primärenergiebedarf)
| Ist-Gebäude |  |  |  | 90.2475 | kWh/(m²a)
| Referenz-Gebäude |  |  |  | 77.1474 | kWh/(m²a)
| Referenz-Gebäude · 75 % |  |  |  | 57.8605 | kWh/(m²a) |  |  | 156% | Die Hauptanforderung ist nicht erfüllt.
Gesamtnachweis
Das Gebäude erfüllt die Anforderungen des GEG an Neubauten nicht.
Endenergien für den Energiebedarfsausweis
Endenergien, in kWh/(m²a) |  |  |  | Trinkwarmwasser |  | Lüftung |  | Heizung |  |  |  | Summe
Wärmeenergie
| Heizöl, Erdgas, Flüssiggas |  |  | 12.7062 |  | 0 |  | 0 |  |  |  | 12.7062
| Steinkohle, Braunkohle |  |  | 0 |  | 0 |  | 0 |  |  |  | 0
| Fernwärme |  |  | 0 |  | 0 |  | 0 |  |  |  | 0
| Strom |  |  | 0 |  | 0 |  | 53.877 |  |  |  | 53.877
| Holz |  |  | 0 |  | 0 |  | 0 |  |  |  | 0
Hilfsenergie
| Strom |  |  | 1.1036 |  | 1.11 |  | 0.99 |  |  |  | 3.2036
1
KfW-Kriterien (näherungsweise Überprüfung; genaueres siehe "FAQ" der KfW) | [10 empty] | Variante 0
|  | es handelt sich um ein Bestandsgebäude, welches nur im Rahmen der KfW-Effizienzhaus-Bewertung als Neubau bilanziert wird | [7 empty] | es handelt sich um einen Neubau
|  |  | Nebenanforderung |  |  |  | Hauptanforderung: |  |  |  |  | alles erfüllt?
Ist-Wert |  |  |  | 0.421 | W/(m²K) |  |  | 90.2 | kWh/(m²a)
Effizienzhaus 115 |  |  | 130% | 0.547 | W/(m²K) |  | 115% | 88.7 | kWh/(m²a) |  |  | nicht relevant, weil Neubau
Effizienzhaus 100 |  |  | 115% | 0.484 | W/(m²K) |  | 100% | 77.1 | kWh/(m²a) |  |  | nicht relevant, weil Neubau
Effizienzhaus 85 |  |  | 100% | 0.421 | W/(m²K) |  | 85% | 65.6 | kWh/(m²a) |  |  | nicht relevant, weil Neubau
Effizienzhaus 70 |  |  | 85% | 0.358 | W/(m²K) |  | 70% | 54 | kWh/(m²a) |  |  | nicht relevant, weil Neubau
Effizienzhaus 55 |  |  | 70% | 0.295 | W/(m²K) |  | 55% | 42.4 | kWh/(m²a) |  |  | nein
Effizienzhaus 40 |  |  | 55% | 0.231 | W/(m²K) |  | 40% | 30.9 | kWh/(m²a) |  |  | nein
U-Werte der Bauteile im Vergleich
|  | Bauteil |  |  |  |  | U-Wert im IST-Gebäude |  |  | U-Wert im Referenzgebäude
| 1 | AW | Wand Süd |  |  |  |  | 0.28 | W/(m²K) | 0.28 |  | W/(m²K)
| 2 | FE | Fenster Süd |  |  |  |  | 1.3 | W/(m²K) | 1.3 |  | W/(m²K)
| 3 | AW | Wand Ost |  |  |  |  | 0.28 | W/(m²K) | 0.28 |  | W/(m²K)
| 4 | FE | Fenster Ost |  |  |  |  | 1.3 | W/(m²K) | 1.3 |  | W/(m²K)
| 5 | AW | Wand West |  |  |  |  | 0.28 | W/(m²K) | 0.28 |  | W/(m²K)
| 6 | FE | Fenster West |  |  |  |  | 1.3 | W/(m²K) | 1.3 |  | W/(m²K)
| 7 | AW | Wand Nord |  |  |  |  | 0.28 | W/(m²K) | 0.28 |  | W/(m²K)
| 8 | FE | Fenster Nord |  |  |  |  | 1.3 | W/(m²K) | 1.3 |  | W/(m²K)
| 9 | AT | Tür Nord |  |  |  |  | 1.8 | W/(m²K) | 1.8 |  | W/(m²K)
| 10 | DA | Dach Süd |  |  |  |  | 0.2 | W/(m²K) | 0.2 |  | W/(m²K)
| 11 | DFF | Dachflächenfenster Süd |  |  |  |  | 1.4 | W/(m²K) | 1.4 |  | W/(m²K)
| 12 | DA | Dach Nord |  |  |  |  | 0.2 | W/(m²K) | 0.2 |  | W/(m²K)
| 13 | DFF | Dachflächenfenster Nord |  |  |  |  | 1.4 | W/(m²K) | 1.4 |  | W/(m²K)
| 14 | KD | Kellerdecke |  |  |  |  | 0.35 | W/(m²K) | 0.35 |  | W/(m²K)
| 15 | IW | Innenwand zum Keller |  |  |  |  | 0.35 | W/(m²K) | 0.35 |  | W/(m²K)
| 16 | IT | Innentür zum Keller |  |  |  |  | 1.5 | W/(m²K) | 1.5 |  | W/(m²K)
| 17 | BP | Bodenplatte |  |  |  |  | 0.35 | W/(m²K) | 0.35 |  | W/(m²K)
| 18 | 0 | 0 |  |  |  |  | 0 | W/(m²K) | 0 |  | W/(m²K)
| 19 | 0 | 0 |  |  |  |  | 0 | W/(m²K) | 0 |  | W/(m²K)
| 20 | 0 | 0 |  |  |  |  | 0 | W/(m²K) | 0 |  | W/(m²K)
| 21 | 0 | 0 |  |  |  |  | 0 | W/(m²K) | 0 |  | W/(m²K)
| 22 | 0 | 0 |  |  |  |  | 0 | W/(m²K) | 0 |  | W/(m²K)
| 23 | 0 | 0 |  |  |  |  | 0 | W/(m²K) | 0 |  | W/(m²K)
| 24 | 0 | 0 |  |  |  |  | 0 | W/(m²K) | 0 |  | W/(m²K)
| 25 | 0 | 0 |  |  |  |  | 0 | W/(m²K) | 0 |  | W/(m²K)
| 26 | 0 | 0 |  |  |  |  | 0 | W/(m²K) | 0 |  | W/(m²K)
| 27 | 0 | 0 |  |  |  |  | 0 | W/(m²K) | 0 |  | W/(m²K)
| 28 | 0 | 0 |  |  |  |  | 0 | W/(m²K) | 0 |  | W/(m²K)
| 29 | 0 | 0 |  |  |  |  | 0 | W/(m²K) | 0 |  | W/(m²K)
| 30 | 0 | 0 |  |  |  |  | 0 | W/(m²K) | 0 |  | W/(m²K)
Primärenergieaufwand für Wohngebäude; Programm erstellt von K. Jagnow, 2001-2021
Um die Berechnung auszulösen, klicken Sie bitte auf dieses Feld!

## Probleme
Über das Programm
Probleme und Fragen?
1. Die Primärenergiekennzahl eP bzw. der Primärenergiebedarf wird nicht berechnet.
Sie müssen den Fragebogen korrekt ausfüllen. Die Primärenergieaufwandszahl wird erst bestimmt, wenn in keiner der Frageboxen mehr "- - -" steht.
2. Das Programm gibt Kennwerte aus, die nicht denen der Tabellen (Anhang C) der DIN V 4701-10 entsprechen.
Das Programm berechnet Kennwerte nach den Formeln des ausführlichen Berechnungsverfahrens.
Differenzen können für nicht tabellierte Zwischenwerte durch die lineare Interpolation entstehen.
Die Tabellen der DIN V 4701-10 sind teilweise nicht fehlerfrei erstellt.
Wenn Sie den korrekten Wert nachprüfen wollen, ermitteln Sie ihn mit den Formeln des ausführlichen Verfahrens.
3. Bestimmte Anlagenkonfigurationen können nicht eingegeben werden.
Die Anlagenbeschreibung kann in der vorliegenden Programmversion größtenteils nur nach dem Tabellenverfahren der
DIN V 4701-10 erfolgen. Damit sind bestimmte Randbedingungen verknüpft. Diese seinen im Folgenden kurz genannt:
- Die zentrale Warmwasserverteilung ohne Zirkulation ist nur bis zu einer Gebäudenutzfläche von 500m² zugelassen.
- Wärmeerzeuger können nur bis zu Gebäudenutzfläche von 500m² innerhalb der gedämmten Hülle aufgestellt
werden.
- Lüftungsanlagen können nur bis zu einer Gebäudenutzfläche von 500m² berechnet werden.
- Deckungsanteile für die Kombination von bis zu drei Wärmeerzeugern (Solaranlage, Grundlastwärmeerzeuger und
Spitzenlastwärmeerzeuger) sind fest definierte Standardwerte.
- Heizungspufferspeicher können für Systeme mit Heizkreistemperaturen von über 55/45°C nicht gewählt werden.
Für alle Anlagen, die nicht mit den in diesem Programm angebotenen Auswahlparametern beschrieben werden können, sei hier auf das ausführliche Berechnungsverfahren der DIN V 4701-10 verwiesen.
Mit diesem Excel-Programm können Sie den Nutz-, End- und Primärenergiebedarf eines Wohngebäudes (mit Teil- und Unterergebnissen) bestimmen. Der Teil "Anlagentechnik" entspricht dem Verfahren der DIN V 4701-10 unter Verwendung von Standardkennwerten. Der Teil "Gebäude" folgt dem Monatsbilanzverfahren der DIN V 4108-6. Die Klimadaten gelten für den Referenzstandort Potsdam der DIN V 18599-10. Die Primärenergiefaktoren entsprechen dem aktuellen GEG.
Es empfiehlt sich zur Dokumentation alle Seiten zu drucken, da somit Eingabeprotokoll und Ergebnisse zusammengefaßt dargestellt sind. Der eingegebene Projektname erscheint auf dem Kopf jeder Seite.
Die Berechnung der Primärenergieaufwandszahl erfolgt erst, wenn eine vollständige Beschreibung des Trinkwarmwasser-, Heizungs- und Lüftungssystem eingegeben ist. Es ist vorteilhaft (aber nicht zwangsläufig nötig) die Systemeigenschaften von oben nach unten durchgehend einzustellen. Die Beschreibung der Anlage gilt als abgeschlossen, wenn keine der Eingabeboxen mehr "- - -" anzeigt.
Das Programm gilt für Wohngebäude und Gebäude mit wohnähnlicher Nutzung.
Formelzeichen:
q spezifische Jahresenergiemenge
e Aufwandszahl
a Deckungsanteil
fprim Primärenergiefaktor
A Fläche
V Volumen
g g-Wert für Fenster
U Wärmedurchgangskoeffizient
n Luftwechsel
Gt Gradtagszahl
Indizes:
TW Trinkwarmwasser (Energie)
L Lüftung (Energie)
H Heizung (Energie)
HE Hilfsenergie
WE Wärmeenergie
P Primärenergie
tw Trinkwarmwassernutzwärme
h Heizwärmebedarf
kWh/(m²a)
ohne Einheit
ohne Einheit
ohne Einheit
m²
m³
ohne Einheit
W/(m²K)
h-1
kKh/a
V Lüftung
T Transmission
I Innere Gewinne
S Solare Gewinne
ce Übergabe
d Verteilung
s Speicherung
g Erzeugung
Bestimmung des
Primärenergiebedarfes für Gebäude
nach EnEV 2002

## Nutzung
Das Programm "EP"
Primärenergieaufwand für Gebäude; Programm erstellt von K. Jagnow, Braunschweig 2001-2021
Quelldaten aus DIN V 4108-6, DIN V 4701-10, DIN V 18599 (Klimadaten) und GEG 2020
Benutzungsbedingung
Mit dem Programmstart verpflichten Sie sich, die Benutzungsbedingungen zu akzeptieren.
Benutzungsbedingungen:
1.
Die Programmautorin übernimmt keine Garantie für die Richtigkeit der Ergebnisse.
2.
Jede Art des Verkaufs oder Vertriebs dieser Berechnungssoftware ist nicht gestattet.
Das Programm ist eine Freeware.
3.
Die Programmautorin ist nicht haftbar für Schäden einschließlich aller entgangenen Gewinne
und Vermögensverluste oder anderer mittelbarer Schäden, die durch den Gebrauch
oder die Nichtverwendbarkeit dieser Software entstehen. Die Benutzung erfolgt auf eigene Gefahr.
4.
Kenntnisse über die dem GEG zu Grunde liegenden Berechnungsverfahren: DIN V 4108-6 und DIN V 4701-10
werden für eine korrekte Anwendung vorausgesetzt. Im Falle von fachlichen Problemen mit dem
Nachweisverfahren kann seitens der Programmautoren keine Hilfestellung gegeben werden.
Bei technischen Problemen wenden Sie sich an untenstehende Adresse.
Kontakt
Dr.-Ing. Kati Jagnow
Kommentare, Berichtigungen und Hinweise bitte an: info@delta-q.de
Nach DIN Normenheft 10 (7. geänderte Auflage 2001) Urhebernutzungsrecht Seite 553 ff. wurden die in diesem
Programm verwendeten Tabellenwerte und Formel im Sinne des Urhebernutzungsrechtes ordnungsgemäß
entnommen. Diese Zitate bedürfen keiner Genehmigung.
1. Die Primärenergiekennzahl eP wird nicht berechnet.
Sie müssen den Fragebogen korrekt ausfüllen. Die Primärenergieaufwandszahl wird erst bestimmt, wenn in keiner der Frageboxen mehr "- - -" steht.
2. Das Programm gibt Kennwerte aus, die nicht denen der Tabellen der DIN V 4701-10 entsprechen.
Das Programm berechnet Kennwerte nach den Formeln des ausführlichen Berechnungsverfahrens.
Differenzen können für nicht tabellierte Zwischenwerte durch die lineare Interpolation entstehen.
Die Tabellen der DIN V 4701-10 sind teilweise nicht fehlerfrei erstellt. Wenn Sie den korrekten Wert nachprüfen wollen, ermitteln Sie ihn mit den Formeln des ausführlichen Verfahrens.
3. Bestimmte Anlagenkonfigurationen können nicht eingegeben werden.
Die Anlagenbeschreibung kann in der vorliegenden Programmversion größtenteils nur nach dem Tabellenverfahren der DIN V 4701-10 erfolgen. Damit sind bestimmte Randbedingungen verknüpft. Diese seinen im Folgenden kurz genannt:
- Die zentrale Warmwasserverteilung ohne Zirkulation ist nur bis zu einer Gebäudenutzfläche von 500m² zugelassen.
- Wärmeerzeuger können nur bis zu Gebäudenutzfläche von 500m² innerhalb der gedämmten Hülle aufgestellt
werden.
- Zuluft/Abluft-Lüftungsanlagen können nur bis zu einer Gebäudenutzfläche von 500m² berechnet werden.
- Deckungsanteile für die Kombination von bis zu drei Wärmeerzeugern (Solaranlage, Grundlastwärmeerzeuger und
Spitzenlastwärmeerzeuger) sind fest definierte Standardwerte.
- Der Primärenergieträger Holz kann nicht gewählt werden.
- Heizungspufferspeicher können für Systeme mit Heizkreistemperaturen von über 55/45°C nicht gewählt werden.
Für alle Anlagen, die nicht mit den in diesem Programm angebotenen Auswahlparametern beschrieben werden können, sei hier auf das ausführliche Berechnungsverfahren der DIN V 4701-10 verwiesen.
Mit diesem Excel97-Programm können Sie den Primärenergiebedarf eines Gebäudes (mit Teil- und Unterergebnissen) bestimmen.
Es empfielt sich zur Dokumentation alle Seiten zu drucken, da somit Anlagenbeschreibung und Ergebnisse zusammengefaßt dargestellt sind. Der eingegebene Projektname erscheint auf dem Kopf jeder Seite.
Die Berechnung der Primärenergieaufwandszahl erfolgt, wenn eine vollständige Beschreibung des Trinkwarmwasser-, Heizungs- und Lüftungssystem eingegeben ist. Es ist vorteilhaft (aber nicht zwangsläufig nötig) die Systemeigenschaften von oben nach unten durchgehend einzustellen. Die Beschreibung der Anlage gilt als abgeschlossen, wenn keine der Eingabeboxen mehr "- - -" anzeigt.
Das Programm gilt für Wohngebäude und Gebäude mit wohnähnlicher Nutzung, deren Heizwärmebedarf qh nach Anhang 1 der EnEV berechnet wurde.
Formelzeichen:
q spezifische Jahresenergiemenge
e Aufwandszahl
a Deckungsanteil
fprim Primärenergiefaktor
A Fläche
V Volumen
g g-Wert für Fenster
U Wärmedurchgangskoeffizient
n Luftwechsel
Gt Gradtagszahl
Indices:
TW Trinkwarmwasser (Energie)
L Lüftung (Energie)
H Heizung (Energie)
HE Hilfsenergie
WE Wärmeenergie
P Primärenergie
tw Trinkwarmwassernutzwärme
h Heizwärmebedarf
kWh/(m²a)
ohne Einheit
ohne Einheit
ohne Einheit
m²
m³
ohne Einheit
W/(m²K)
h-1
kKh/a
V Lüftung
T Transmission
I Innere Gewinne
S Solare Gewinne
ce Übergabe
d Verteilung
s Speicherung
g Erzeugung
Bestimmung des
Primärenergiebedarfes
für neue Wohngebäude

## Formelzeichen
Formelzeichen und Indizierung
1. Die Primärenergiekennzahl eP wird nicht berechnet.
Sie müssen den Fragebogen korrekt ausfüllen. Die Primärenergieaufwandszahl wird erst bestimmt, wenn in keiner der Frageboxen mehr "- - -" steht.
2. Das Programm gibt Kennwerte aus, die nicht denen der Tabellen der DIN V 4701-10 entsprechen.
Das Programm berechnet Kennwerte nach den Formeln des ausführlichen Berechnungsverfahrens.
Differenzen können für nicht tabellierte Zwischenwerte durch die lineare Interpolation entstehen.
Die Tabellen der DIN V 4701-10 sind teilweise nicht fehlerfrei erstellt. Wenn Sie den korrekten Wert nachprüfen wollen, ermitteln Sie ihn mit den Formeln des ausführlichen Verfahrens.
3. Bestimmte Anlagenkonfigurationen können nicht eingegeben werden.
Die Anlagenbeschreibung kann in der vorliegenden Programmversion größtenteils nur nach dem Tabellenverfahren der DIN V 4701-10 erfolgen. Damit sind bestimmte Randbedingungen verknüpft. Diese seinen im Folgenden kurz genannt:
- Die zentrale Warmwasserverteilung ohne Zirkulation ist nur bis zu einer Gebäudenutzfläche von 500m² zugelassen.
- Wärmeerzeuger können nur bis zu Gebäudenutzfläche von 500m² innerhalb der gedämmten Hülle aufgestellt
werden.
- Zuluft/Abluft-Lüftungsanlagen können nur bis zu einer Gebäudenutzfläche von 500m² berechnet werden.
- Deckungsanteile für die Kombination von bis zu drei Wärmeerzeugern (Solaranlage, Grundlastwärmeerzeuger und
Spitzenlastwärmeerzeuger) sind fest definierte Standardwerte.
- Der Primärenergieträger Holz kann nicht gewählt werden.
- Heizungspufferspeicher können für Systeme mit Heizkreistemperaturen von über 55/45°C nicht gewählt werden.
Für alle Anlagen, die nicht mit den in diesem Programm angebotenen Auswahlparametern beschrieben werden können, sei hier auf das ausführliche Berechnungsverfahren der DIN V 4701-10 verwiesen.
Mit diesem Excel97-Programm können Sie den Primärenergiebedarf eines Gebäudes (mit Teil- und Unterergebnissen) bestimmen.
Es empfielt sich zur Dokumentation alle Seiten zu drucken, da somit Anlagenbeschreibung und Ergebnisse zusammengefaßt dargestellt sind. Der eingegebene Projektname erscheint auf dem Kopf jeder Seite.
Die Berechnung der Primärenergieaufwandszahl erfolgt, wenn eine vollständige Beschreibung des Trinkwarmwasser-, Heizungs- und Lüftungssystem eingegeben ist. Es ist vorteilhaft (aber nicht zwangsläufig nötig) die Systemeigenschaften von oben nach unten durchgehend einzustellen. Die Beschreibung der Anlage gilt als abgeschlossen, wenn keine der Eingabeboxen mehr "- - -" anzeigt.
Das Programm gilt für Wohngebäude und Gebäude mit wohnähnlicher Nutzung, deren Heizwärmebedarf qh nach Anhang 1 der EnEV berechnet wurde.
Formelzeichen:
q spezifische Jahresenergiemenge
Q Energiemenge
e Aufwandszahl
a Deckungsanteil
fP Primärenergiefaktor
A Fläche
V Volumen
g g-Wert für Fenster
U Wärmedurchgangskoeffizient
n Luftwechsel
Indices:
TW Trinkwarmwasser (Energie)
L Lüftung (Energie)
H Heizung (Energie)
HE Hilfsenergie
WE Wärmeenergie (auch ohne Index)
P Primärenergie
tw Trinkwarmwasser (Nutzwärme )
h Heizwärmebedarf (Nutzwärme)
kWh/(m²a)
kWh/a oder kWh/Monat
ohne Einheit
ohne Einheit
ohne Einheit
m²
m³
ohne Einheit
W/(m²K)
h-1
V Lüftung
T Transmission
I Innere Gewinne
S Solare Gewinne
ce Übergabe
d Verteilung
s Speicherung
g Erzeugung
Bestimmung des
Primärenergiebedarfes für Gebäude
nach EnEV 2002
Beispiele:
q H,d,HE spezifische Jahresenergiemenge (q) für die Hilfsenergie (HE) der Verteilung (d) der Heizungsanlage (H)
(elektrische Hilfsenergie der Umwälzpumpe)
e L,g,WP Aufwandszahl (e) der Erzeugung (g) der Wärmepumpe (WP) in der Lüftungsanlage (L)
WRG Wärmerückgewinnung
WP Wärmepumpe
HR Heizregister

## Rechnungen (hidden)
Allgemeines
[5 empty] | aus Berechnung |  | gewählter Wert
qh-Ist | 0 | kWh/(m²a) | Qh vorgeben |  | 55.817 |  | 55.817
qh-Ref | 0 | kWh/(m²a) | FALSE |  | 55.817 |  | 55.817
HT'ist | 0 | W/(m²K) |  |  | 0.42088 |  | 0.42088
HT'ref | 0 | W/(m²K) |  |  | 0.42088 |  | 0.42088
Gebäude | [23 empty] | REFERENZ
Grunddaten |  | Vollgeschosse | 2 | Stück | [19 empty] | Grunddaten
|  | umbautes Volumen | 680.35 | m³ | [19 empty] | wie bei IST
|  | Geschosshöhe | 2.75 | m
|  | AN | 217.712 | m²
Liste möglicher Bauteile | [9 empty] | Fx-Berechnung | [13 empty] | Liste möglicher Bauteile
wie bei IST
[8 empty] | Rsi | Rse | B' < 5 |  | 5 <= B' <= 10 |  | B' > 10
Nr. | Rubrik |  | Typ |  | Anzeige | UREF | g-REF | für Keller-FX | für Solarstrahlung | Rfw <= 1 | Rfw > 1 | Rfw <= 1 | Rfw > 1 | Rfw <= 1 | Rfw > 1
1 |  |  |  |  | ---
2 | … opak nach außen |  | Außenwand |  | … opak nach außen - Außenwand | 0.28 |  |  | 0.04 | 1 | 1 | 1 | 1 | 1 | 1
3 |  |  | Steildach |  | … opak nach außen - Steildach | 0.2 |  |  | 0.04 | 1 | 1 | 1 | 1 | 1 | 1
4 |  |  | Flachdach |  | … opak nach außen - Flachdach | 0.2 |  |  | 0.04 | 1 | 1 | 1 | 1 | 1 | 1
5 |  |  | Decken über Durchfahrten |  | … opak nach außen - Decken über Durchfahrten | 0.28 |  |  |  | 1 | 1 | 1 | 1 | 1 | 1
6 |  |  | Außentüren |  | … opak nach außen - Außentüren | 1.8 |  |  | 0.04 | 1 | 1 | 1 | 1 | 1 | 1
7 | … transparent nach außen |  | Fenster, Fenstertüren |  | … transparent nach außen - Fenster, Fenstertüren | 1.3 | 0.6 |  |  | 1 | 1 | 1 | 1 | 1 | 1
8 |  |  | Dachflächenfenster |  | … transparent nach außen - Dachflächenfenster | 1.4 | 0.6 |  |  | 1 | 1 | 1 | 1 | 1 | 1
9 |  |  | Lichtkuppeln |  | … transparent nach außen - Lichtkuppeln | 2.7 | 0.64 |  |  | 1 | 1 | 1 | 1 | 1 | 1
10 | … an Dachraum |  | Oberste Geschossdecke |  | … an Dachraum - Oberste Geschossdecke | 0.2 |  |  |  | 0.8 | 0.8 | 0.8 | 0.8 | 0.8 | 0.8
11 |  |  | Wände/Decken zu Abseiten/Drempel |  | … an Dachraum - Wände/Decken zu Abseiten/Drempel | 0.2 |  |  |  | 0.8 | 0.8 | 0.8 | 0.8 | 0.8 | 0.8
12 | … an unbeheizten Keller |  | Wände |  | … an unbeheizten Keller - Wände | 0.35
13 |  |  | Türen |  | … an unbeheizten Keller - Türen | k.A.
14 |  |  | Kellerdecke (Keller mit Perimeterdämmung) |  | … an unbeheizten Keller - Kellerdecke (Keller mit Perimeterdämmung) | 0.35 |  | 0.17 |  | 0.55 | 0.55 | 0.5 | 0.5 | 0.45 | 0.45
15 |  |  | Kellerdecke (Keller ohne Perimeterdämmung) |  | … an unbeheizten Keller - Kellerdecke (Keller ohne Perimeterdämmung) | 0.35 |  | 0.17 |  | 0.7 | 0.7 | 0.65 | 0.65 | 0.55 | 0.55
16 | … an Erdreich |  | Wände des beheizten Kellers |  | … an Erdreich - Wände des beheizten Kellers | 0.35 |  | 0.13 |  | 0.4 | 0.6 | 0.4 | 0.6 | 0.4 | 0.6
17 |  |  | Fußboden des beheizten Kellers |  | … an Erdreich - Fußboden des beheizten Kellers | 0.35 |  | 0.17 |  | 0.3 | 0.45 | 0.25 | 0.4 | 0.2 | 0.35
18 |  |  | Fußboden (EG) ohne Randdämmung |  | … an Erdreich - Fußboden (EG) ohne Randdämmung | 0.35 |  | 0.17 |  | 0.45 | 0.6 | 0.4 | 0.5 | 0.25 | 0.35
19 |  |  | Fußboden (EG), Randdämmung 5 m breit waagerecht |  | … an Erdreich - Fußboden (EG), Randdämmung 5 m breit waagerecht | 0.35 |  | 0.17 |  | 0.3 | 0.3 | 0.25 | 0.25 | 0.2 | 0.2
20 |  |  | Fußboden (EG), Randdämmung 2 m breit senkrecht |  | … an Erdreich - Fußboden (EG), Randdämmung 2 m breit senkrecht | 0.35 |  | 0.17 |  | 0.25 | 0.25 | 0.2 | 0.2 | 0.15 | 0.15
21 |  |  | Aufgeständerter Fußboden |  | … an Erdreich - Aufgeständerter Fußboden | 0.35 |  | 0.17 |  | 0.9 | 0.9 | 0.9 | 0.9 | 0.9 | 0.9
22 | … an andere unbeheizte Räume |  | Wände |  | … an andere unbeheizte Räume - Wände | 0.35 |  |  |  | 0.5 | 0.5 | 0.5 | 0.5 | 0.5 | 0.5
23 |  |  | Decken |  | … an andere unbeheizte Räume - Decken | 0.35 |  |  |  | 0.5 | 0.5 | 0.5 | 0.5 | 0.5 | 0.5
24 |  |  | Türen |  | … an andere unbeheizte Räume - Türen | k.A. |  |  |  | 0.5 | 0.5 | 0.5 | 0.5 | 0.5 | 0.5
25 | … an niedrig beheize Räume |  | Wände |  | … an niedrig beheize Räume - Wände | k.A. |  |  |  | 0.35 | 0.35 | 0.35 | 0.35 | 0.35 | 0.35
26 |  |  | Decken |  | … an niedrig beheize Räume - Decken | k.A. |  |  |  | 0.35 | 0.35 | 0.35 | 0.35 | 0.35 | 0.35
27 |  |  | Türen |  | … an niedrig beheize Räume - Türen | k.A. |  |  |  | 0.35 | 0.35 | 0.35 | 0.35 | 0.35 | 0.35
Wärmebrücken | 1 | [22 empty] | Wärmebrücken
Vorgabe | 0.05 | W/m²K
Vorgabe | 0.03 | W/m²K
Vorgabe | 0.1 | W/m²K
Eingabe | 0 | W/m²K
Wahl | 0.05 | W/m²K | 24.5065 | W/K | [19 empty] | Wahl | 0.05 | W/m²K | 24.5065 | W/K
Luftwechsel | 3 |  | Rest | Anlage | [19 empty] | Luftwechsel
Vorgabe | 0.6 | h-1 | 0.6 | 0
Vorgabe | 0.6 | h-1 | 0.2 | 0.4
Vorgabe | 0.55 | h-1 | 0.15 | 0.4
| 0.7 | h-1 | k.A. | k.A.
Wahl | 0.55 | h-1 | 0.15 | 0.4 | [19 empty] | Wahl | 0.55 | h-1
Luftvolumen | 1 | geschätzter Wert | 517.066 | m³ | [19 empty] | Luftvolumen
|  | genauer Wert | 0 | m³ | [19 empty] | wie bei IST
|  | gewählter Wert | 517.066 | m³
Wetterdaten | [23 empty] | Wetterdaten
1 | nicht vorhanden | Januar | Februar | März | April | Mai | Juni | Juli | August | September | Oktober | November | Dezember | [10 empty] | wie bei IST
2 | Horizontal - 0° | 29 | 44 | 97 | 189 | 221 | 241 | 210 | 180 | 127 | 77 | 31 | 17
3 | Süd - 30° | 50 | 55 | 121 | 217 | 230 | 241 | 208 | 199 | 157 | 110 | 41 | 26
4 | Süd - 45° | 57 | 56 | 124 | 214 | 218 | 224 | 194 | 193 | 160 | 119 | 44 | 29
5 | Süd - 60° | 61 | 55 | 121 | 201 | 196 | 197 | 172 | 178 | 155 | 121 | 44 | 31
6 | Süd - 90° | 59 | 47 | 98 | 147 | 132 | 124 | 113 | 127 | 123 | 106 | 39 | 29
7 | Südost - 30° | 46 | 52 | 114 | 214 | 227 | 242 | 212 | 194 | 147 | 102 | 38 | 23
8 | Südost - 45° | 51 | 53 | 116 | 212 | 217 | 229 | 201 | 188 | 148 | 107 | 39 | 25
9 | Südost - 60° | 54 | 51 | 112 | 201 | 198 | 207 | 183 | 175 | 141 | 107 | 38 | 26
10 | Südost - 90° | 50 | 42 | 90 | 156 | 143 | 146 | 132 | 130 | 111 | 91 | 32 | 23
11 | Südwest - 30° | 40 | 49 | 110 | 201 | 222 | 234 | 201 | 188 | 145 | 96 | 37 | 23
12 | Südwest - 45° | 43 | 48 | 110 | 195 | 209 | 218 | 188 | 181 | 145 | 99 | 38 | 24
13 | Südwest - 60° | 44 | 46 | 105 | 181 | 190 | 195 | 169 | 167 | 138 | 97 | 37 | 25
14 | Südwest - 90° | 40 | 36 | 83 | 136 | 137 | 135 | 120 | 123 | 108 | 80 | 31 | 22
15 | Ost - 30° | 31 | 43 | 95 | 189 | 211 | 231 | 205 | 173 | 122 | 77 | 30 | 17
16 | Ost - 45° | 31 | 41 | 91 | 181 | 198 | 217 | 194 | 163 | 115 | 74 | 28 | 16
17 | Ost - 60° | 30 | 38 | 85 | 170 | 180 | 198 | 179 | 150 | 106 | 70 | 26 | 15
18 | Ost - 90° | 25 | 29 | 68 | 134 | 137 | 150 | 138 | 115 | 83 | 55 | 20 | 12
19 | West - 30° | 25 | 40 | 90 | 172 | 202 | 219 | 188 | 165 | 120 | 70 | 29 | 16
20 | West - 45° | 24 | 36 | 84 | 159 | 187 | 201 | 174 | 153 | 112 | 65 | 27 | 16
21 | West - 60° | 22 | 33 | 78 | 146 | 169 | 181 | 157 | 139 | 103 | 60 | 25 | 14
22 | West - 90° | 17 | 24 | 60 | 114 | 127 | 136 | 117 | 105 | 79 | 47 | 19 | 11
23 | Nordost - 30° | 16 | 32 | 68 | 139 | 178 | 199 | 173 | 138 | 91 | 47 | 22 | 12
24 | Nordost - 45° | 15 | 28 | 58 | 116 | 151 | 169 | 149 | 116 | 77 | 40 | 20 | 11
25 | Nordost - 60° | 13 | 25 | 50 | 101 | 130 | 144 | 128 | 99 | 66 | 35 | 18 | 9
26 | Nordost - 90° | 11 | 18 | 38 | 78 | 96 | 108 | 95 | 74 | 51 | 28 | 13 | 7
27 | Nordwest - 30° | 17 | 34 | 71 | 151 | 185 | 209 | 187 | 144 | 93 | 50 | 22 | 12
28 | Nordwest - 45° | 15 | 29 | 61 | 131 | 160 | 181 | 167 | 123 | 79 | 42 | 20 | 11
29 | Nordwest - 60° | 14 | 26 | 54 | 114 | 139 | 157 | 148 | 107 | 68 | 36 | 18 | 9
30 | Nordwest - 90° | 11 | 19 | 41 | 87 | 104 | 116 | 112 | 81 | 52 | 29 | 13 | 7
31 | Nord - 30° | 16 | 29 | 56 | 128 | 172 | 197 | 175 | 129 | 77 | 36 | 21 | 11
32 | Nord - 45° | 15 | 26 | 43 | 90 | 136 | 161 | 145 | 95 | 56 | 33 | 19 | 10
33 | Nord - 60° | 13 | 24 | 39 | 71 | 101 | 119 | 113 | 72 | 50 | 30 | 17 | 9
34 | Nord - 90° | 10 | 18 | 31 | 58 | 75 | 83 | 81 | 57 | 41 | 25 | 13 | 7
| Außentemperatur | 1 | 1.9 | 4.7 | 9.2 | 14.1 | 16.7 | 19 | 18.6 | 14.3 | 9.5 | 4.1 | 0.9
| tM | 31 | 28 | 31 | 30 | 31 | 30 | 31 | 31 | 30 | 31 | 30 | 31
HV | [23 empty] | HV
| V | n | Stoffwerte | HV | [20 empty] | V | n | Stoffwerte | HV
| 517.066 | 0.55 | 0.34 | 96.6913 | [20 empty] | 517.066 | 0.55 | 0.34 | 96.6913
| m³ | h-1 | Wh/(m³K) | W/K | [20 empty] | m³ | h-1 | Wh/(m³K) | W/K
Bauteile und HT |  |  |  | B' berechnen? | AG | P | B' |  | Werte aus Tabelle lesen |  | Rsi | Rf |  |  | Abfrage von Himmelsrichtungen |  |  | Re | gewählte Richtung |  |  | Fenster/Tür? | HT Fenster/Türen | Bauteile und HT |  | Rf |  |  | HT Fenster/Türen
NR | U | A | Wahl | Kellerbauteil? |  |  |  | Listennummer korrigiert wegen Kellertür und Kellerdecke | Rfw <= 1 | Rfw > 1 | Spalte nur für Keller/Boden relevant | Spalte nur für Keller/Boden relevant | Fx | opak nach außen? | transparent nach außen? | Ausrichtung abfragen? | Wahl | nur für opake Wärmegewinne relevant | nur für solare Wärmegewinne relevant | dieses Bauteil berücksichtigen? | HT | nur für Nachtabsenkung relevant | nur für Nachtabsenkung relevant | NR | UREF | Spalte nur für Keller/Boden relevant | Fx | HT | nur für Nachtabsenkung relevant
1 | 0.28 | 40.21 | 2 | 0 | 0 | 0 | 0 | 2 | 1 | 1 | 0 | 3.5714 | 1 | 1 | 0 | 1 | 6 | 0.04 | Süd - 90° | 1 | 11.2588 | 0 | 0 | 1 | 0.28 | 3.5714 | 1 | 11.2588 | 0
2 | 1.3 | 20.24 | 7 | 0 | 0 | 0 | 0 | 7 | 1 | 1 | 0 | 0.76923 | 1 | 0 | 1 | 1 | 6 | 0 | Süd - 90° | 1 | 26.312 | 1 | 26.312 | 2 | 1.3 | 0.76923 | 1 | 26.312 | 26.312
3 | 0.28 | 43.21 | 2 | 0 | 0 | 0 | 0 | 2 | 1 | 1 | 0 | 3.5714 | 1 | 1 | 0 | 1 | 18 | 0.04 | Ost - 90° | 1 | 12.0988 | 0 | 0 | 3 | 0.28 | 3.5714 | 1 | 12.0988 | 0
4 | 1.3 | 9.4 | 7 | 0 | 0 | 0 | 0 | 7 | 1 | 1 | 0 | 0.76923 | 1 | 0 | 1 | 1 | 18 | 0 | Ost - 90° | 1 | 12.22 | 1 | 12.22 | 4 | 1.3 | 0.76923 | 1 | 12.22 | 12.22
5 | 0.28 | 41.1 | 2 | 0 | 0 | 0 | 0 | 2 | 1 | 1 | 0 | 3.5714 | 1 | 1 | 0 | 1 | 22 | 0.04 | West - 90° | 1 | 11.508 | 0 | 0 | 5 | 0.28 | 3.5714 | 1 | 11.508 | 0
6 | 1.3 | 11.51 | 7 | 0 | 0 | 0 | 0 | 7 | 1 | 1 | 0 | 0.76923 | 1 | 0 | 1 | 1 | 22 | 0 | West - 90° | 1 | 14.963 | 1 | 14.963 | 6 | 1.3 | 0.76923 | 1 | 14.963 | 14.963
7 | 0.28 | 52.11 | 2 | 0 | 0 | 0 | 0 | 2 | 1 | 1 | 0 | 3.5714 | 1 | 1 | 0 | 1 | 34 | 0.04 | Nord - 90° | 1 | 14.5908 | 0 | 0 | 7 | 0.28 | 3.5714 | 1 | 14.5908 | 0
8 | 1.3 | 5.38 | 7 | 0 | 0 | 0 | 0 | 7 | 1 | 1 | 0 | 0.76923 | 1 | 0 | 1 | 1 | 34 | 0 | Nord - 90° | 1 | 6.994 | 1 | 6.994 | 8 | 1.3 | 0.76923 | 1 | 6.994 | 6.994
9 | 1.8 | 2.96 | 6 | 0 | 0 | 0 | 0 | 6 | 1 | 1 | 0 | 0.55556 | 1 | 1 | 0 | 1 | 34 | 0.04 | Nord - 90° | 1 | 5.328 | 1 | 5.328 | 9 | 1.8 | 0.55556 | 1 | 5.328 | 5.328
10 | 0.2 | 61.9 | 3 | 0 | 0 | 0 | 0 | 3 | 1 | 1 | 0 | 5 | 1 | 1 | 0 | 1 | 3 | 0.04 | Süd - 30° | 1 | 12.38 | 0 | 0 | 10 | 0.2 | 5 | 1 | 12.38 | 0
11 | 1.4 | 2.18 | 8 | 0 | 0 | 0 | 0 | 8 | 1 | 1 | 0 | 0.71429 | 1 | 0 | 1 | 1 | 3 | 0 | Süd - 30° | 1 | 3.052 | 1 | 3.052 | 11 | 1.4 | 0.71429 | 1 | 3.052 | 3.052
12 | 0.2 | 60.81 | 3 | 0 | 0 | 0 | 0 | 3 | 1 | 1 | 0 | 5 | 1 | 1 | 0 | 1 | 31 | 0.04 | Nord - 30° | 1 | 12.162 | 0 | 0 | 12 | 0.2 | 5 | 1 | 12.162 | 0
13 | 1.4 | 3.28 | 8 | 0 | 0 | 0 | 0 | 8 | 1 | 1 | 0 | 0.71429 | 1 | 0 | 1 | 1 | 31 | 0 | Nord - 30° | 1 | 4.592 | 1 | 4.592 | 13 | 1.4 | 0.71429 | 1 | 4.592 | 4.592
14 | 0.35 | 105.6 | 15 | 1 | 105.6 | 42.88 | 4.9254 | 15 | 0.7 | 0.7 | 0.17 | 2.6871 | 0.7 | 0 | 0 | 0 | 1 | 0 |  | 1 | 25.872 | 0 | 0 | 14 | 0.35 | 2.6871 | 0.7 | 25.872 | 0
15 | 0.35 | 22.96 | 12 | 1 | 105.6 | 42.88 | 4.9254 | 15 | 0.7 | 0.7 | 0 | 2.8571 | 0.7 | 0 | 0 | 0 | 1 | 0 |  | 1 | 5.6252 | 0 | 0 | 15 | 0.35 | 2.8571 | 0.7 | 5.6252 | 0
16 | 1.5 | 1.88 | 13 | 1 | 105.6 | 42.88 | 4.9254 | 15 | 0.7 | 0.7 | 0 | 0.66667 | 0.7 | 0 | 0 | 0 | 1 | 0 |  | 1 | 1.974 | 1 | 1.974 | 16 | 1.5 | 0.66667 | 0.7 | 1.974 | 1.974
17 | 0.35 | 5.4 | 17 | 1 | 5.4 | 11.04 | 0.97826 | 17 | 0.3 | 0.45 | 0.17 | 2.6871 | 0.45 | 0 | 0 | 0 | 1 | 0 |  | 1 | 0.8505 | 0 | 0 | 17 | 0.35 | 2.6871 | 0.45 | 0.8505 | 0
18 | 0 | 0 | 1 | 0 | 0 | 0 | 0 | 1 | 0 | 0 | 0 | 0 | 0 | 0 | 0 | 0 | 1 | 0 |  | 0 | 0 | 0 | 0 | 18 | 0 | 0 | 0 | 0 | 0
19 | 0 | 0 | 1 | 0 | 0 | 0 | 0 | 1 | 0 | 0 | 0 | 0 | 0 | 0 | 0 | 0 | 1 | 0 |  | 0 | 0 | 0 | 0 | 19 | 0 | 0 | 0 | 0 | 0
20 | 0 | 0 | 1 | 0 | 0 | 0 | 0 | 1 | 0 | 0 | 0 | 0 | 0 | 0 | 0 | 0 | 1 | 0 |  | 0 | 0 | 0 | 0 | 20 | 0 | 0 | 0 | 0 | 0
21 | 0 | 0 | 1 | 0 | 0 | 0 | 0 | 1 | 0 | 0 | 0 | 0 | 0 | 0 | 0 | 0 | 1 | 0 |  | 0 | 0 | 0 | 0 | 21 | 0 | 0 | 0 | 0 | 0
22 | 0 | 0 | 1 | 0 | 0 | 0 | 0 | 1 | 0 | 0 | 0 | 0 | 0 | 0 | 0 | 0 | 1 | 0 |  | 0 | 0 | 0 | 0 | 22 | 0 | 0 | 0 | 0 | 0
23 | 0 | 0 | 1 | 0 | 0 | 0 | 0 | 1 | 0 | 0 | 0 | 0 | 0 | 0 | 0 | 0 | 1 | 0 |  | 0 | 0 | 0 | 0 | 23 | 0 | 0 | 0 | 0 | 0
24 | 0 | 0 | 1 | 0 | 0 | 0 | 0 | 1 | 0 | 0 | 0 | 0 | 0 | 0 | 0 | 0 | 1 | 0 |  | 0 | 0 | 0 | 0 | 24 | 0 | 0 | 0 | 0 | 0
25 | 0 | 0 | 1 | 0 | 0 | 0 | 0 | 1 | 0 | 0 | 0 | 0 | 0 | 0 | 0 | 0 | 1 | 0 |  | 0 | 0 | 0 | 0 | 25 | 0 | 0 | 0 | 0 | 0
26 | 0 | 0 | 1 | 0 | 0 | 0 | 0 | 1 | 0 | 0 | 0 | 0 | 0 | 0 | 0 | 0 | 1 | 0 |  | 0 | 0 | 0 | 0 | 26 | 0 | 0 | 0 | 0 | 0
27 | 0 | 0 | 1 | 0 | 0 | 0 | 0 | 1 | 0 | 0 | 0 | 0 | 0 | 0 | 0 | 0 | 1 | 0 |  | 0 | 0 | 0 | 0 | 27 | 0 | 0 | 0 | 0 | 0
28 | 0 | 0 | 1 | 0 | 0 | 0 | 0 | 1 | 0 | 0 | 0 | 0 | 0 | 0 | 0 | 0 | 1 | 0 |  | 0 | 0 | 0 | 0 | 28 | 0 | 0 | 0 | 0 | 0
29 | 0 | 0 | 1 | 0 | 0 | 0 | 0 | 1 | 0 | 0 | 0 | 0 | 0 | 0 | 0 | 0 | 1 | 0 |  | 0 | 0 | 0 | 0 | 29 | 0 | 0 | 0 | 0 | 0
30 | 0 | 0 | 1 | 0 | 0 | 0 | 0 | 1 | 0 | 0 | 0 | 0 | 0 | 0 | 0 | 0 | 1 | 0 |  | 0 | 0 | 0 | 0 | 30 | 0 | 0 | 0 | 0 | 0
| Summe A | 490.13 | m² | [16 empty] | Summe: | 181.7811 |  | 75.435 |  | Summe A |  |  | 181.7811 | 75.435
[21 empty] | W/K |  | W/K |  |  |  |  | W/K | W/K
| Entscheidung, welches Fx für Kellerwände und Türen gilt: |  |  | gibt es Kellerbauteile?
|  | gibt es 14? | 0 | ja
|  | gibt es 15? | 1
Transparente Baueile QS | [23 empty] | Transparente Baueile QS
|  |  |  | Januar | Februar | März | April | Mai | Juni | Juli | August | September | Oktober | November | Dezember | [12 empty] | Januar | Februar | März | April | Mai | Juni | Juli | August | September | Oktober | November | Dezember
NR | FF | FS | g | 1 | 2 | 3 | 4 | 5 | 6 | 7 | 8 | 9 | 10 | 11 | 12 | [8 empty] | NR | FF | FS | gREF | 1 | 2 | 3 | 4 | 5 | 6 | 7 | 8 | 9 | 10 | 11 | 12
1 | 0.7 | 0.9 | 0 | 0 | 0 | 0 | 0 | 0 | 0 | 0 | 0 | 0 | 0 | 0 | 0 | [8 empty] | 1 | 0.7 | 0.9 | 0 | 0 | 0 | 0 | 0 | 0 | 0 | 0 | 0 | 0 | 0 | 0 | 0
2 | 0.7 | 0.9 | 0.6 | 406.2532 | 323.6255 | 674.7935 | 1012.1903 | 908.9055 | 853.8204 | 778.0782 | 874.4773 | 846.9347 | 729.8787 | 268.5403 | 199.6838 | [8 empty] | 2 | 0.7 | 0.9 | 0.6 | 406.2532 | 323.6255 | 674.7935 | 1012.1903 | 908.9055 | 853.8204 | 778.0782 | 874.4773 | 846.9347 | 729.8787 | 268.5403 | 199.6838
3 | 0.7 | 0.9 | 0 | 0 | 0 | 0 | 0 | 0 | 0 | 0 | 0 | 0 | 0 | 0 | 0 | [8 empty] | 3 | 0.7 | 0.9 | 0 | 0 | 0 | 0 | 0 | 0 | 0 | 0 | 0 | 0 | 0 | 0 | 0
4 | 0.7 | 0.9 | 0.6 | 79.947 | 92.7385 | 217.4558 | 428.5159 | 438.1096 | 479.682 | 441.3074 | 367.7562 | 265.424 | 175.8834 | 63.9576 | 38.3746 | [8 empty] | 4 | 0.7 | 0.9 | 0.6 | 79.947 | 92.7385 | 217.4558 | 428.5159 | 438.1096 | 479.682 | 441.3074 | 367.7562 | 265.424 | 175.8834 | 63.9576 | 38.3746
5 | 0.7 | 0.9 | 0 | 0 | 0 | 0 | 0 | 0 | 0 | 0 | 0 | 0 | 0 | 0 | 0 | [8 empty] | 5 | 0.7 | 0.9 | 0 | 0 | 0 | 0 | 0 | 0 | 0 | 0 | 0 | 0 | 0 | 0 | 0
6 | 0.7 | 0.9 | 0.6 | 66.5669 | 93.9768 | 234.9421 | 446.39 | 497.2942 | 532.5355 | 458.1371 | 411.1487 | 309.3405 | 184.038 | 74.3983 | 43.0727 | [8 empty] | 6 | 0.7 | 0.9 | 0.6 | 66.5669 | 93.9768 | 234.9421 | 446.39 | 497.2942 | 532.5355 | 458.1371 | 411.1487 | 309.3405 | 184.038 | 74.3983 | 43.0727
7 | 0.7 | 0.9 | 0 | 0 | 0 | 0 | 0 | 0 | 0 | 0 | 0 | 0 | 0 | 0 | 0 | [8 empty] | 7 | 0.7 | 0.9 | 0 | 0 | 0 | 0 | 0 | 0 | 0 | 0 | 0 | 0 | 0 | 0 | 0
8 | 0.7 | 0.9 | 0.6 | 18.3028 | 32.945 | 56.7386 | 106.156 | 137.2707 | 151.9129 | 148.2524 | 104.3257 | 75.0413 | 45.7569 | 23.7936 | 12.8119 | [8 empty] | 8 | 0.7 | 0.9 | 0.6 | 18.3028 | 32.945 | 56.7386 | 106.156 | 137.2707 | 151.9129 | 148.2524 | 104.3257 | 75.0413 | 45.7569 | 23.7936 | 12.8119
9 | 0.7 | 0.9 | 0 | 0 | 0 | 0 | 0 | 0 | 0 | 0 | 0 | 0 | 0 | 0 | 0 | [8 empty] | 9 | 0.7 | 0.9 | 0 | 0 | 0 | 0 | 0 | 0 | 0 | 0 | 0 | 0 | 0 | 0 | 0
10 | 0.7 | 0.9 | 0 | 0 | 0 | 0 | 0 | 0 | 0 | 0 | 0 | 0 | 0 | 0 | 0 | [8 empty] | 10 | 0.7 | 0.9 | 0 | 0 | 0 | 0 | 0 | 0 | 0 | 0 | 0 | 0 | 0 | 0 | 0
11 | 0.7 | 0.9 | 0.6 | 37.0818 | 40.79 | 89.738 | 160.935 | 170.5763 | 178.7343 | 154.2603 | 147.5856 | 116.4369 | 81.58 | 30.4071 | 19.2825 | [8 empty] | 11 | 0.7 | 0.9 | 0.6 | 37.0818 | 40.79 | 89.738 | 160.935 | 170.5763 | 178.7343 | 154.2603 | 147.5856 | 116.4369 | 81.58 | 30.4071 | 19.2825
12 | 0.7 | 0.9 | 0 | 0 | 0 | 0 | 0 | 0 | 0 | 0 | 0 | 0 | 0 | 0 | 0 | [8 empty] | 12 | 0.7 | 0.9 | 0 | 0 | 0 | 0 | 0 | 0 | 0 | 0 | 0 | 0 | 0 | 0 | 0
13 | 0.7 | 0.9 | 0.6 | 17.8537 | 32.3598 | 62.4879 | 142.8296 | 191.9272 | 219.8236 | 195.2748 | 143.9454 | 85.9209 | 40.1708 | 23.433 | 12.2744 | [8 empty] | 13 | 0.7 | 0.9 | 0.6 | 17.8537 | 32.3598 | 62.4879 | 142.8296 | 191.9272 | 219.8236 | 195.2748 | 143.9454 | 85.9209 | 40.1708 | 23.433 | 12.2744
14 | 0.7 | 0.9 | 0 | 0 | 0 | 0 | 0 | 0 | 0 | 0 | 0 | 0 | 0 | 0 | 0 | [8 empty] | 14 | 0.7 | 0.9 | 0 | 0 | 0 | 0 | 0 | 0 | 0 | 0 | 0 | 0 | 0 | 0 | 0
15 | 0.7 | 0.9 | 0 | 0 | 0 | 0 | 0 | 0 | 0 | 0 | 0 | 0 | 0 | 0 | 0 | [8 empty] | 15 | 0.7 | 0.9 | 0 | 0 | 0 | 0 | 0 | 0 | 0 | 0 | 0 | 0 | 0 | 0 | 0
16 | 0.7 | 0.9 | 0 | 0 | 0 | 0 | 0 | 0 | 0 | 0 | 0 | 0 | 0 | 0 | 0 | [8 empty] | 16 | 0.7 | 0.9 | 0 | 0 | 0 | 0 | 0 | 0 | 0 | 0 | 0 | 0 | 0 | 0 | 0
17 | 0.7 | 0.9 | 0 | 0 | 0 | 0 | 0 | 0 | 0 | 0 | 0 | 0 | 0 | 0 | 0 | [8 empty] | 17 | 0.7 | 0.9 | 0 | 0 | 0 | 0 | 0 | 0 | 0 | 0 | 0 | 0 | 0 | 0 | 0
18 | 0.7 | 0.9 | 0 | 0 | 0 | 0 | 0 | 0 | 0 | 0 | 0 | 0 | 0 | 0 | 0 | [8 empty] | 18 | 0.7 | 0.9 | 0 | 0 | 0 | 0 | 0 | 0 | 0 | 0 | 0 | 0 | 0 | 0 | 0
19 | 0.7 | 0.9 | 0 | 0 | 0 | 0 | 0 | 0 | 0 | 0 | 0 | 0 | 0 | 0 | 0 | [8 empty] | 19 | 0.7 | 0.9 | 0 | 0 | 0 | 0 | 0 | 0 | 0 | 0 | 0 | 0 | 0 | 0 | 0
20 | 0.7 | 0.9 | 0 | 0 | 0 | 0 | 0 | 0 | 0 | 0 | 0 | 0 | 0 | 0 | 0 | [8 empty] | 20 | 0.7 | 0.9 | 0 | 0 | 0 | 0 | 0 | 0 | 0 | 0 | 0 | 0 | 0 | 0 | 0
21 | 0.7 | 0.9 | 0 | 0 | 0 | 0 | 0 | 0 | 0 | 0 | 0 | 0 | 0 | 0 | 0 | [8 empty] | 21 | 0.7 | 0.9 | 0 | 0 | 0 | 0 | 0 | 0 | 0 | 0 | 0 | 0 | 0 | 0 | 0
22 | 0.7 | 0.9 | 0 | 0 | 0 | 0 | 0 | 0 | 0 | 0 | 0 | 0 | 0 | 0 | 0 | [8 empty] | 22 | 0.7 | 0.9 | 0 | 0 | 0 | 0 | 0 | 0 | 0 | 0 | 0 | 0 | 0 | 0 | 0
23 | 0.7 | 0.9 | 0 | 0 | 0 | 0 | 0 | 0 | 0 | 0 | 0 | 0 | 0 | 0 | 0 | [8 empty] | 23 | 0.7 | 0.9 | 0 | 0 | 0 | 0 | 0 | 0 | 0 | 0 | 0 | 0 | 0 | 0 | 0
24 | 0.7 | 0.9 | 0 | 0 | 0 | 0 | 0 | 0 | 0 | 0 | 0 | 0 | 0 | 0 | 0 | [8 empty] | 24 | 0.7 | 0.9 | 0 | 0 | 0 | 0 | 0 | 0 | 0 | 0 | 0 | 0 | 0 | 0 | 0
25 | 0.7 | 0.9 | 0 | 0 | 0 | 0 | 0 | 0 | 0 | 0 | 0 | 0 | 0 | 0 | 0 | [8 empty] | 25 | 0.7 | 0.9 | 0 | 0 | 0 | 0 | 0 | 0 | 0 | 0 | 0 | 0 | 0 | 0 | 0
26 | 0.7 | 0.9 | 0 | 0 | 0 | 0 | 0 | 0 | 0 | 0 | 0 | 0 | 0 | 0 | 0 | [8 empty] | 26 | 0.7 | 0.9 | 0 | 0 | 0 | 0 | 0 | 0 | 0 | 0 | 0 | 0 | 0 | 0 | 0
27 | 0.7 | 0.9 | 0 | 0 | 0 | 0 | 0 | 0 | 0 | 0 | 0 | 0 | 0 | 0 | 0 | [8 empty] | 27 | 0.7 | 0.9 | 0 | 0 | 0 | 0 | 0 | 0 | 0 | 0 | 0 | 0 | 0 | 0 | 0
28 | 0.7 | 0.9 | 0 | 0 | 0 | 0 | 0 | 0 | 0 | 0 | 0 | 0 | 0 | 0 | 0 | [8 empty] | 28 | 0.7 | 0.9 | 0 | 0 | 0 | 0 | 0 | 0 | 0 | 0 | 0 | 0 | 0 | 0 | 0
29 | 0.7 | 0.9 | 0 | 0 | 0 | 0 | 0 | 0 | 0 | 0 | 0 | 0 | 0 | 0 | 0 | [8 empty] | 29 | 0.7 | 0.9 | 0 | 0 | 0 | 0 | 0 | 0 | 0 | 0 | 0 | 0 | 0 | 0 | 0
30 | 0.7 | 0.9 | 0 | 0 | 0 | 0 | 0 | 0 | 0 | 0 | 0 | 0 | 0 | 0 | 0 | [8 empty] | 30 | 0.7 | 0.9 | 0 | 0 | 0 | 0 | 0 | 0 | 0 | 0 | 0 | 0 | 0 | 0 | 0
|  |  | Summe W | 626.0054 | 616.4356 | 1336.1559 | 2297.0168 | 2344.0835 | 2416.5086 | 2175.3102 | 2049.2389 | 1699.0983 | 1257.3078 | 484.5298 | 325.5 | [11 empty] | Summe W | 626.0054 | 616.4356 | 1336.1559 | 2297.0168 | 2344.0835 | 2416.5086 | 2175.3102 | 2049.2389 | 1699.0983 | 1257.3078 | 484.5298 | 325.5
|  |  | Summe kWh | 465.748 | 414.2447 | 994.1 | 1653.8521 | 1743.9981 | 1739.8862 | 1618.4308 | 1524.6338 | 1223.3508 | 935.437 | 348.8615 | 242.172 | [11 empty] | Summe kWh | 465.748 | 414.2447 | 994.1 | 1653.8521 | 1743.9981 | 1739.8862 | 1618.4308 | 1524.6338 | 1223.3508 | 935.437 | 348.8615 | 242.172
Opake Baueile QS | [23 empty] | Opake Baueile QS
|  |  |  | Januar | Februar | März | April | Mai | Juni | Juli | August | September | Oktober | November | Dezember | [10 empty] | Januar | Februar | März | April | Mai | Juni | Juli | August | September | Oktober | November | Dezember
NR | Strahlungswert a | U*A*Re | Ff*h*dt | 1 | 2 | 3 | 4 | 5 | 6 | 7 | 8 | 9 | 10 | 11 | 12 | [8 empty] | NR | U*A*Re | 1 | 2 | 3 | 4 | 5 | 6 | 7 | 8 | 9 | 10 | 11 | 12
1 | 0.6 | 0.45035 | 20 | 6.9354 | 3.6929 | 17.4737 | 30.714 | 26.6608 | 24.4991 | 21.5268 | 25.3098 | 24.2289 | 19.6353 | 1.5312 | -1.1709 | [8 empty] | 1 | 0.45035 | 6.9354 | 3.6929 | 17.4737 | 30.714 | 26.6608 | 24.4991 | 21.5268 | 25.3098 | 24.2289 | 19.6353 | 1.5312 | -1.1709
2 | 0 | 0 | 0 | 0 | 0 | 0 | 0 | 0 | 0 | 0 | 0 | 0 | 0 | 0 | 0 | [8 empty] | 2 | 0 | 0 | 0 | 0 | 0 | 0 | 0 | 0 | 0 | 0 | 0 | 0 | 0
3 | 0.6 | 0.48395 | 20 | -2.4198 | -1.2583 | 10.0662 | 29.2307 | 30.1018 | 33.8766 | 30.3922 | 23.7136 | 14.4218 | 6.2914 | -3.8716 | -6.1946 | [8 empty] | 3 | 0.48395 | -2.4198 | -1.2583 | 10.0662 | 29.2307 | 30.1018 | 33.8766 | 30.3922 | 23.7136 | 14.4218 | 6.2914 | -3.8716 | -6.1946
4 | 0 | 0 | 0 | 0 | 0 | 0 | 0 | 0 | 0 | 0 | 0 | 0 | 0 | 0 | 0 | [8 empty] | 4 | 0 | 0 | 0 | 0 | 0 | 0 | 0 | 0 | 0 | 0 | 0 | 0 | 0
5 | 0.6 | 0.46032 | 20 | -4.5111 | -2.5778 | 7.3651 | 22.2795 | 25.87 | 28.3557 | 23.1081 | 19.7938 | 12.6128 | 3.7746 | -3.9588 | -6.1683 | [8 empty] | 5 | 0.46032 | -4.5111 | -2.5778 | 7.3651 | 22.2795 | 25.87 | 28.3557 | 23.1081 | 19.7938 | 12.6128 | 3.7746 | -3.9588 | -6.1683
6 | 0 | 0 | 0 | 0 | 0 | 0 | 0 | 0 | 0 | 0 | 0 | 0 | 0 | 0 | 0 | [8 empty] | 6 | 0 | 0 | 0 | 0 | 0 | 0 | 0 | 0 | 0 | 0 | 0 | 0 | 0
7 | 0.6 | 0.58363 | 20 | -8.1708 | -5.3694 | -0.81708 | 8.6378 | 14.5908 | 17.3922 | 16.6919 | 8.2876 | 2.6847 | -2.9182 | -7.1203 | -9.2214 | [8 empty] | 7 | 0.58363 | -8.1708 | -5.3694 | -0.81708 | 8.6378 | 14.5908 | 17.3922 | 16.6919 | 8.2876 | 2.6847 | -2.9182 | -7.1203 | -9.2214
8 | 0 | 0 | 0 | 0 | 0 | 0 | 0 | 0 | 0 | 0 | 0 | 0 | 0 | 0 | 0 | [8 empty] | 8 | 0 | 0 | 0 | 0 | 0 | 0 | 0 | 0 | 0 | 0 | 0 | 0 | 0
9 | 0.6 | 0.21312 | 20 | -2.9837 | -1.9607 | -0.29837 | 3.1542 | 5.328 | 6.351 | 6.0952 | 3.0263 | 0.98035 | -1.0656 | -2.6001 | -3.3673 | [8 empty] | 9 | 0.21312 | -2.9837 | -1.9607 | -0.29837 | 3.1542 | 5.328 | 6.351 | 6.0952 | 3.0263 | 0.98035 | -1.0656 | -2.6001 | -3.3673
10 | 0.6 | 0.4952 | 40 | -4.952 | -3.4664 | 16.1435 | 44.667 | 48.5296 | 51.7979 | 41.993 | 39.3189 | 26.8398 | 12.8752 | -7.6261 | -12.0829 | [8 empty] | 10 | 0.4952 | -4.952 | -3.4664 | 16.1435 | 44.667 | 48.5296 | 51.7979 | 41.993 | 39.3189 | 26.8398 | 12.8752 | -7.6261 | -12.0829
11 | 0 | 0 | 0 | 0 | 0 | 0 | 0 | 0 | 0 | 0 | 0 | 0 | 0 | 0 | 0 | [8 empty] | 11 | 0 | 0 | 0 | 0 | 0 | 0 | 0 | 0 | 0 | 0 | 0 | 0 | 0
12 | 0.6 | 0.48648 | 40 | -14.789 | -10.9944 | -3.1135 | 17.9025 | 30.7455 | 38.0427 | 31.6212 | 18.1944 | 3.0162 | -8.9512 | -13.3296 | -16.2484 | [8 empty] | 12 | 0.48648 | -14.789 | -10.9944 | -3.1135 | 17.9025 | 30.7455 | 38.0427 | 31.6212 | 18.1944 | 3.0162 | -8.9512 | -13.3296 | -16.2484
13 | 0 | 0 | 0 | 0 | 0 | 0 | 0 | 0 | 0 | 0 | 0 | 0 | 0 | 0 | 0 | [8 empty] | 13 | 0 | 0 | 0 | 0 | 0 | 0 | 0 | 0 | 0 | 0 | 0 | 0 | 0
14 | 0 | 0 | 0 | 0 | 0 | 0 | 0 | 0 | 0 | 0 | 0 | 0 | 0 | 0 | 0 | [8 empty] | 14 | 0 | 0 | 0 | 0 | 0 | 0 | 0 | 0 | 0 | 0 | 0 | 0 | 0
15 | 0 | 0 | 0 | 0 | 0 | 0 | 0 | 0 | 0 | 0 | 0 | 0 | 0 | 0 | 0 | [8 empty] | 15 | 0 | 0 | 0 | 0 | 0 | 0 | 0 | 0 | 0 | 0 | 0 | 0 | 0
16 | 0 | 0 | 0 | 0 | 0 | 0 | 0 | 0 | 0 | 0 | 0 | 0 | 0 | 0 | 0 | [8 empty] | 16 | 0 | 0 | 0 | 0 | 0 | 0 | 0 | 0 | 0 | 0 | 0 | 0 | 0
17 | 0 | 0 | 0 | 0 | 0 | 0 | 0 | 0 | 0 | 0 | 0 | 0 | 0 | 0 | 0 | [8 empty] | 17 | 0 | 0 | 0 | 0 | 0 | 0 | 0 | 0 | 0 | 0 | 0 | 0 | 0
18 | 0 | 0 | 0 | 0 | 0 | 0 | 0 | 0 | 0 | 0 | 0 | 0 | 0 | 0 | 0 | [8 empty] | 18 | 0 | 0 | 0 | 0 | 0 | 0 | 0 | 0 | 0 | 0 | 0 | 0 | 0
19 | 0 | 0 | 0 | 0 | 0 | 0 | 0 | 0 | 0 | 0 | 0 | 0 | 0 | 0 | 0 | [8 empty] | 19 | 0 | 0 | 0 | 0 | 0 | 0 | 0 | 0 | 0 | 0 | 0 | 0 | 0
20 | 0 | 0 | 0 | 0 | 0 | 0 | 0 | 0 | 0 | 0 | 0 | 0 | 0 | 0 | 0 | [8 empty] | 20 | 0 | 0 | 0 | 0 | 0 | 0 | 0 | 0 | 0 | 0 | 0 | 0 | 0
21 | 0 | 0 | 0 | 0 | 0 | 0 | 0 | 0 | 0 | 0 | 0 | 0 | 0 | 0 | 0 | [8 empty] | 21 | 0 | 0 | 0 | 0 | 0 | 0 | 0 | 0 | 0 | 0 | 0 | 0 | 0
22 | 0 | 0 | 0 | 0 | 0 | 0 | 0 | 0 | 0 | 0 | 0 | 0 | 0 | 0 | 0 | [8 empty] | 22 | 0 | 0 | 0 | 0 | 0 | 0 | 0 | 0 | 0 | 0 | 0 | 0 | 0
23 | 0 | 0 | 0 | 0 | 0 | 0 | 0 | 0 | 0 | 0 | 0 | 0 | 0 | 0 | 0 | [8 empty] | 23 | 0 | 0 | 0 | 0 | 0 | 0 | 0 | 0 | 0 | 0 | 0 | 0 | 0
24 | 0 | 0 | 0 | 0 | 0 | 0 | 0 | 0 | 0 | 0 | 0 | 0 | 0 | 0 | 0 | [8 empty] | 24 | 0 | 0 | 0 | 0 | 0 | 0 | 0 | 0 | 0 | 0 | 0 | 0 | 0
25 | 0 | 0 | 0 | 0 | 0 | 0 | 0 | 0 | 0 | 0 | 0 | 0 | 0 | 0 | 0 | [8 empty] | 25 | 0 | 0 | 0 | 0 | 0 | 0 | 0 | 0 | 0 | 0 | 0 | 0 | 0
26 | 0 | 0 | 0 | 0 | 0 | 0 | 0 | 0 | 0 | 0 | 0 | 0 | 0 | 0 | 0 | [8 empty] | 26 | 0 | 0 | 0 | 0 | 0 | 0 | 0 | 0 | 0 | 0 | 0 | 0 | 0
27 | 0 | 0 | 0 | 0 | 0 | 0 | 0 | 0 | 0 | 0 | 0 | 0 | 0 | 0 | 0 | [8 empty] | 27 | 0 | 0 | 0 | 0 | 0 | 0 | 0 | 0 | 0 | 0 | 0 | 0 | 0
28 | 0 | 0 | 0 | 0 | 0 | 0 | 0 | 0 | 0 | 0 | 0 | 0 | 0 | 0 | 0 | [8 empty] | 28 | 0 | 0 | 0 | 0 | 0 | 0 | 0 | 0 | 0 | 0 | 0 | 0 | 0
29 | 0 | 0 | 0 | 0 | 0 | 0 | 0 | 0 | 0 | 0 | 0 | 0 | 0 | 0 | 0 | [8 empty] | 29 | 0 | 0 | 0 | 0 | 0 | 0 | 0 | 0 | 0 | 0 | 0 | 0 | 0
30 | 0 | 0 | 0 | 0 | 0 | 0 | 0 | 0 | 0 | 0 | 0 | 0 | 0 | 0 | 0 | [8 empty] | 30 | 0 | 0 | 0 | 0 | 0 | 0 | 0 | 0 | 0 | 0 | 0 | 0 | 0
|  |  | Summe W | -30.891 | -21.9341 | 46.8196 | 156.5856 | 181.8266 | 200.3154 | 171.4283 | 137.6443 | 84.7846 | 29.6416 | -36.9752 | -54.4538 | [9 empty] | Summe W | -30.891 | -21.9341 | 46.8196 | 156.5856 | 181.8266 | 200.3154 | 171.4283 | 137.6443 | 84.7846 | 29.6416 | -36.9752 | -54.4538
|  |  | Summe kWh | -22.9829 | -14.7397 | 34.8338 | 112.7417 | 135.279 | 144.2271 | 127.5427 | 102.4074 | 61.0449 | 22.0533 | -26.6221 | -40.5136 | [9 empty] | Summe kWh | -22.9829 | -14.7397 | 34.8338 | 112.7417 | 135.279 | 144.2271 | 127.5427 | 102.4074 | 61.0449 | 22.0533 | -26.6221 | -40.5136
QI | [23 empty] | QI
W/m² | m² |  |  | Januar | Februar | März | April | Mai | Juni | Juli | August | September | Oktober | November | Dezember | [8 empty] | wie bei IST
5 | 217.712 |  | Summe W | 1088.56 | 1088.56 | 1088.56 | 1088.56 | 1088.56 | 1088.56 | 1088.56 | 1088.56 | 1088.56 | 1088.56 | 1088.56 | 1088.56
|  |  | Summe kWh/a | 809.8886 | 731.5123 | 809.8886 | 783.7632 | 809.8886 | 783.7632 | 809.8886 | 809.8886 | 783.7632 | 809.8886 | 783.7632 | 809.8886
Nachtabschaltung |  | tu = tnh | 7 | h Abschaltbetrieb | teta i, normal (t isp = t io) | 19 | °C | HT gesamt | 206.2876 | W/K | Hic | 6698.8308 | W/K | zeta1 | 0.98047 | [8 empty] | Nachtabschaltung |  | tu = tnh | 7 | h Abschaltbetrieb | teta i, normal (t isp = t io) | 19 | °C | HT gesamt | 206.2876 | W/K | Hic | 6698.8308 | W/K | zeta1 | 0.98047
|  | C wirk,absenk | 8164.2 | Wh/K | teta cnh = teta inh = teta e |  |  | HT nur für Fenster/Türen = Hw | 75.435 | W/K | Hd | 172.1263 | W/K | zeta2 | 0.97495 | [10 empty] | C wirk,absenk | 8164.2 | Wh/K | teta cnh = teta inh = teta e |  |  | HT nur für Fenster/Türen = Hw | 75.435 | W/K | Hd | 172.1263 | W/K | zeta2 | 0.97495
|  | AN | 217.712 | m² |  |  |  | HV | 96.6913 | W/K | Hsb | 302.9789 | W/K | [12 empty] | AN | 217.712 | m² |  |  |  | HV | 96.6913 | W/K | Hsb | 302.9789 | W/K
|  | n | 0.55 | h-1 | tau p | 27.0989 | h | HV mit n = 0,5 h-1 | 87.9012 | W/K | Hce | 133.4596 | W/K | [12 empty] | n | 0.55 | h-1 | tau p | 27.0989 | h | HV mit n = 0,5 h-1 | 87.9012 | W/K | Hce | 133.4596 | W/K
|  | Leistung Erzeuger | 13679.7801 | W | tau T | 1.1716 | h | [18 empty] | Leistung Erzeuger | 13679.7801 | W | tau T | 1.1716 | h
|  |  | Januar | Februar | März | April | Mai | Juni | Juli | August | September | Oktober | November | Dezember | [12 empty] | Januar | Februar | März | April | Mai | Juni | Juli | August | September | Oktober | November | Dezember
Temp Bauteile |  | teta co | 18.6484 | 18.666 | 18.7207 | 18.8086 | 18.9043 | 18.9551 | 19 | 18.9922 | 18.9082 | 18.8144 | 18.7089 | 18.6464 | [11 empty] | teta co | 18.6484 | 18.666 | 18.7207 | 18.8086 | 18.9043 | 18.9551 | 19 | 18.9922 | 18.9082 | 18.8144 | 18.7089 | 18.6464
|  | teta c1 = teta c2 | 14.6308 | 14.8493 | 15.5289 | 16.6212 | 17.8106 | 18.4417 | 19 | 18.9029 | 17.8592 | 16.694 | 15.3833 | 14.6065 | [11 empty] | teta c1 = teta c2 | 14.6308 | 14.8493 | 15.5289 | 16.6212 | 17.8106 | 18.4417 | 19 | 18.9029 | 17.8592 | 16.694 | 15.3833 | 14.6065
|  | teta c3 | 17.1691 | 17.146 | 16.9564 | 16.6809 | 17.8106 | 18.4417 | 19 | 18.9029 | 17.8592 | 16.8474 | 17.1114 | 17.22 | [11 empty] | teta c3 | 17.1691 | 17.146 | 16.9564 | 16.6809 | 17.8106 | 18.4417 | 19 | 18.9029 | 17.8592 | 16.8474 | 17.1114 | 17.22
|  | teta cpp | 50.7175 | 51.6155 | 56.9671 | 64.9317 | 70.0657 | 72.9599 | 74.3859 | 73.4686 | 67.8644 | 61.4563 | 53.34 | 49.5688 | [11 empty] | teta cpp | 50.7175 | 51.6155 | 56.9671 | 64.9317 | 70.0657 | 72.9599 | 74.3859 | 73.4686 | 67.8644 | 61.4563 | 53.34 | 49.5688
Zeit |  | tbh | 1.9764 | 1.748 | 0.94996 | 0.033514 | 0 | 0 | 0 | 0 | 0 | 0.09299 | 1.2628 | 2.1054 | [11 empty] | tbh | 1.9764 | 1.748 | 0.94996 | 0.033514 | 0 | 0 | 0 | 0 | 0 | 0.09299 | 1.2628 | 2.1054
Temp innen |  | teta i1 = teta i2 | 14.2893 | 14.5249 | 15.2576 | 16.4353 | 17.7177 | 18.3981 | 19 | 18.8953 | 17.77 | 16.5138 | 15.1006 | 14.2632 | [11 empty] | teta i1 = teta i2 | 14.2893 | 14.5249 | 15.2576 | 16.4353 | 17.7177 | 18.3981 | 19 | 18.8953 | 17.77 | 16.5138 | 15.1006 | 14.2632
|  | teta ipp | 51.708 | 52.606 | 58.0084 | 66.042 | 71.1807 | 74.0808 | 75.4893 | 74.5617 | 68.9316 | 62.4914 | 54.321 | 50.5384 | [11 empty] | teta ipp | 51.708 | 52.606 | 58.0084 | 66.042 | 71.1807 | 74.0808 | 75.4893 | 74.5617 | 68.9316 | 62.4914 | 54.321 | 50.5384
|  | Delta Q je Nacht in Wh | 6747.5541 | 6301.4349 | 4978.1862 | 3275.468 | 1637.5863 | 768.6629 | 0 | 133.6805 | 1570.746 | 3177.0169 | 5299.4055 | 6851.1932 | [11 empty] | Delta Q je Nacht in Wh | 6747.5541 | 6301.4349 | 4978.1862 | 3275.468 | 1637.5863 | 768.6629 | 0 | 133.6805 | 1570.746 | 3177.0169 | 5299.4055 | 6851.1932
|  | Delta Q je Monat in kWh/mon | 209.1742 | 176.4402 | 154.3238 | 98.264 | 50.7652 | 23.0599 | 0 | 4.1441 | 47.1224 | 98.4875 | 158.9822 | 212.387 | [11 empty] | Delta Q je Monat in kWh/mon | 209.1742 | 176.4402 | 154.3238 | 98.264 | 50.7652 | 23.0599 | 0 | 4.1441 | 47.1224 | 98.4875 | 158.9822 | 212.387
Cwirk | 1 |  | Normal | Nachts | [19 empty] | Cwirk |  |  | Normal | Nachts
|  | leicht | 15 | 12 | Wh/(m³K) | Zeitkonnstante t = cwirk/H | 33.683 | h | [21 empty] | Zeitkonnstante t = cwirk/H | 33.683 | h
|  | schwer | 50 | 18 | Wh/(m³K) | a = ao+t/to | 3.1052 | [22 empty] | a = ao+t/to | 3.1052
|  | eigener Wert | 0 | 0 | Wh/(m³K)
|  | gewählte Werte | 15 | 12 | Wh/(m³K) | [20 empty] | gewählte Werte | 15 | 12 | Wh/(m³K)
|  |  | 10205.25 | 8164.2 | Wh/K | [21 empty] | 10205.25 | 8164.2 | Wh/K
Gamme, Eta und Bilanz | [23 empty] | Gamme, Eta und Bilanz
|  |  | Januar | Februar | März | April | Mai | Juni | Juli | August | September | Oktober | November | Dezember | Summe | [11 empty] | Januar | Februar | März | April | Mai | Juni | Juli | August | September | Oktober | November | Dezember | Summe
QT ohne Nachtabsenkung |  |  | 2762.6035 | 2370.4921 | 2194.735 | 1455.5653 | 752.0421 | 341.6123 | 0 | 61.3912 | 698.0772 | 1458.0408 | 2213.0534 | 2777.9513 | 17085.5642 | [8 empty] | QT ohne Nachtabsenkung |  |  | 2762.6035 | 2370.4921 | 2194.735 | 1455.5653 | 752.0421 | 341.6123 | 0 | 61.3912 | 698.0772 | 1458.0408 | 2213.0534 | 2777.9513 | 17085.5642
QT mit Nachtabsenkung |  |  | 2553.4294 | 2194.0519 | 2040.4113 | 1357.3013 | 701.2769 | 318.5524 | 0 | 57.2471 | 650.9549 | 1359.5532 | 2054.0712 | 2565.5643 | 15852.4138 | Einsparung NA | 7.217% | [6 empty] | QT mit Nachtabsenkung |  |  | 2553.4294 | 2194.0519 | 2040.4113 | 1357.3013 | 701.2769 | 318.5524 | 0 | 57.2471 | 650.9549 | 1359.5532 | 2054.0712 | 2565.5643 | 15852.4138 | Einsparung NA | 7.217%
QV |  |  | 1294.8905 | 1111.0995 | 1028.7185 | 682.2541 | 352.498 | 160.1209 | 0 | 28.7753 | 327.2035 | 683.4144 | 1037.3047 | 1302.0843 | 8008.3637 | [8 empty] | QV |  |  | 1294.8905 | 1111.0995 | 1028.7185 | 682.2541 | 352.498 | 160.1209 | 0 | 28.7753 | 327.2035 | 683.4144 | 1037.3047 | 1302.0843 | 8008.3637
Verluste |  |  | 3848.3198 | 3305.1514 | 3069.1298 | 2039.5554 | 1053.7749 | 478.6732 | 0 | 86.0224 | 978.1584 | 2042.9676 | 3091.3759 | 3867.6486 | 23860.7775 | [8 empty] | Verluste |  |  | 3848.3198 | 3305.1514 | 3069.1298 | 2039.5554 | 1053.7749 | 478.6732 | 0 | 86.0224 | 978.1584 | 2042.9676 | 3091.3759 | 3867.6486 | 23860.7775
Qi |  |  | 809.8886 | 731.5123 | 809.8886 | 783.7632 | 809.8886 | 783.7632 | 809.8886 | 809.8886 | 783.7632 | 809.8886 | 783.7632 | 809.8886 | 9535.7856 | [8 empty] | Qi |  |  | 809.8886 | 731.5123 | 809.8886 | 783.7632 | 809.8886 | 783.7632 | 809.8886 | 809.8886 | 783.7632 | 809.8886 | 783.7632 | 809.8886 | 9535.7856
Qs transparent |  |  | 465.748 | 414.2447 | 994.1 | 1653.8521 | 1743.9981 | 1739.8862 | 1618.4308 | 1524.6338 | 1223.3508 | 935.437 | 348.8615 | 242.172 | 12904.7149 | [8 empty] | Qs transparent |  |  | 465.748 | 414.2447 | 994.1 | 1653.8521 | 1743.9981 | 1739.8862 | 1618.4308 | 1524.6338 | 1223.3508 | 935.437 | 348.8615 | 242.172 | 12904.7149
Qs opak |  |  | -22.9829 | -14.7397 | 34.8338 | 112.7417 | 135.279 | 144.2271 | 127.5427 | 102.4074 | 61.0449 | 22.0533 | -26.6221 | -40.5136 | 635.2713 | [8 empty] | Qs opak |  |  | -22.9829 | -14.7397 | 34.8338 | 112.7417 | 135.279 | 144.2271 | 127.5427 | 102.4074 | 61.0449 | 22.0533 | -26.6221 | -40.5136 | 635.2713
Qs |  |  | 442.7651 | 399.505 | 1028.9338 | 1766.5937 | 1879.2771 | 1884.1133 | 1745.9735 | 1627.0411 | 1284.3956 | 957.4903 | 322.2394 | 201.6584 | 13539.9862 | [8 empty] | Qs |  |  | 442.7651 | 399.505 | 1028.9338 | 1766.5937 | 1879.2771 | 1884.1133 | 1745.9735 | 1627.0411 | 1284.3956 | 957.4903 | 322.2394 | 201.6584 | 13539.9862
Gewinne |  |  | 1252.6538 | 1131.0173 | 1838.8224 | 2550.3569 | 2689.1657 | 2667.8765 | 2555.8621 | 2436.9298 | 2068.1588 | 1767.3789 | 1106.0026 | 1011.547 | 23075.7718 | [8 empty] | Gewinne |  |  | 1252.6538 | 1131.0173 | 1838.8224 | 2550.3569 | 2689.1657 | 2667.8765 | 2555.8621 | 2436.9298 | 2068.1588 | 1767.3789 | 1106.0026 | 1011.547 | 23075.7718
Gamma |  |  | 0.32551 | 0.3422 | 0.59913 | 1.2504 | 2.5519 | 5.5735 | 0 | 28.329 | 2.1143 | 0.8651 | 0.35777 | 0.26154 | [9 empty] | Gamma |  |  | 0.32551 | 0.3422 | 0.59913 | 1.2504 | 2.5519 | 5.5735 | 0 | 28.329 | 2.1143 | 0.8651 | 0.35777 | 0.26154
eta |  |  | 0.97912 | 0.97616 | 0.90695 | 0.66646 | 0.37858 | 0.17871 | 0 | 0.035298 | 0.4474 | 0.80815 | 0.97321 | 0.98848 | 0.5074 | [8 empty] | eta |  |  | 0.97912 | 0.97616 | 0.90695 | 0.66646 | 0.37858 | 0.17871 | 0 | 0.035298 | 0.4474 | 0.80815 | 0.97321 | 0.98848 | 0.5074
Qh |  |  | 2621.8219 | 2201.0967 | 1401.4121 | 339.8399 | 35.7046 | 1.8953 | 0 | 0.0025677 | 52.8552 | 614.6546 | 2015.0037 | 2867.7544 | 12152.041 |  | kWh/a | [6 empty] | Qh |  |  | 2621.8219 | 2201.0967 | 1401.4121 | 339.8399 | 35.7046 | 1.8953 | 0 | 0.0025677 | 52.8552 | 614.6546 | 2015.0037 | 2867.7544 | 12152.041 |  | kWh/a
[15 empty] | 55.817 |  | kWh/(m²a) | [21 empty] | 55.817 |  | kWh/(m²a)
Warmwasser | [23 empty] | REFERENZ
Verteilung |  |  |  | Auswahl | 1 |  |  |  |  | gewählte Verteilung: | [13 empty] | Verteilung | [9 empty] | gewählte Verteilung:
[10 empty] | gebäudezentral; mit Zirkulation; Verteilleitungen im beheizten Bereich | [23 empty] | gebäudezentral; mit Zirkulation; Verteilleitungen im beheizten Bereich
gebäudezentral; mit Zirkulation; Verteilleitungen im beheizten Bereich |  |  |  |  | 8.4778 | 3.809 | 0.61625
gebäudezentral; mit Zirkulation; Verteilleitungen im unbeheizten Keller oder Dach |  |  |  |  | 9.7532 | 1.774 | 0.61625
gebäudezentral; ohne Zirkulation; Verteilleitungen im beheizten Bereich |  |  |  |  | 3.6835 | 1.6549 | 0 | [16 empty] | normal | 1 | gebäudezentral; mit Zirkulation; Verteilleitungen im beheizten Bereich |  |  | 8.4778 | 3.809 | 0.61625
gebäudezentral; ohne Zirkulation; Verteilleitungen im unbeheizten Keller oder Dach |  |  |  |  | 4.5033 | 1.0235 | 0
wohnungszentral |  |  |  |  | 1.512 | 0.67932 | 0
dezentral (2 Räume mit gemeinsamer Installationswand oder 2 Räume mit je einer bzw. zwei Zapfstellen) |  |  |  |  | 1.008 | 0.45288 | 0
[5 empty] | Verlust | Gutschrift | Hilfsenergie | [21 empty] | Verlust | Gutschrift | Hilfsenergie
[5 empty] | 8.48 | 3.81 | 0.62 | [21 empty] | 8.48 | 3.81 | 0.62
Speicherung |  |  |  | Auswahl | 4 |  |  |  |  | gewählte Speicherung: | [13 empty] | Speicherung | [9 empty] | gewählte Speicherung:
[5 empty] | Verlust | Gutschrift | Hilfsenergie |  |  | bivalenter Solarspeicher; Aufstellung im beheizten Bereich | [23 empty] | bivalenter Solarspeicher; Aufstellung im beheizten Bereich
kein Speicher vorhanden |  |  |  |  | 0 | 0 | 0
indirekt beheizter Speicher; Aufstellung im beheizten Bereich |  |  |  |  | 2.8922 | 1.2994 | 0.06365
indirekt beheizter Speicher; Aufstellung im unbeheizten Keller oder Dach |  |  |  |  | 3.5671 | 0 | 0.06365
bivalenter Solarspeicher; Aufstellung im beheizten Bereich |  |  |  |  | 1.8391 | 0.82629 | 0.06365 | [16 empty] | normal | 1 | mit Solar-Speicher
bivalenter Solarspeicher; Aufstellung im unbeheizten Keller oder Dach |  |  |  |  | 2.2683 | 0 | 0.06365 | [16 empty] | bis 500 m² | 1 | bivalenter Solarspeicher; Aufstellung im beheizten Bereich |  |  | 1.8391 | 0.82629 | 0.06365
gasbeheizter Speicher; Aufstellung im beheizten Bereich |  |  |  |  | 13.0211 | 5.8502 | 0 | [16 empty] | über 500 m² | 0 | indirekt beheizter Speicher; Aufstellung im unbeheizten Keller oder Dach |  |  | 3.5671 | 0 | 0.06365
gasbeheizter Speicher; Aufstellung im unbeheizten Keller oder Dach |  |  |  |  | 15.6253 | 0 | 0
elektrisch beheizter Tag-Speicher; Aufstellung im beheizten Bereich |  |  |  |  | 1.8304 | 0.82236 | 0
elektrisch beheizter Tag-Speicher; Aufstellung im unbeheizten Keller oder Dach |  |  |  |  | 2.1965 | 0 | 0
elektrisch beheizter Nacht-Speicher; Aufstellung im beheizten Bereich |  |  |  |  | 3.0451 | 1.3681 | 0
elektrisch beheizter Nacht-Speicher; Aufstellung im unbeheizten Keller oder Dach |  |  |  |  | 3.6542 | 0 | 0
elektrisch beheizter Klein-Speicher; Aufstellung im beheizten Bereich |  |  |  |  | 1.225 | 0.55037 | 0
elektrisch beheizter Klein-Speicher; Aufstellung im unbeheizten Keller oder Dach |  |  |  |  | 1.47 | 0 | 0 | [21 empty] | Verlust | Gutschrift | Hilfsenergie
[5 empty] | 1.84 | 0.83 | 0.06 | [21 empty] | 1.84 | 0.83 | 0.06
Erzeugung |  |  |  | Auswahl | 2 |  |  |  |  | gewählte Solaranlage | [13 empty] | Erzeugung | [9 empty] | gewählte Solaranlage
[10 empty] | Solaranlage vorhanden | [17 empty] | WE | HE |  |  |  |  | Solaranlage vorhanden
keine Solaranlage vorhanden |  |  |  |  | 0 | [18 empty] | normal |  | Solaranlage vorhanden |  | 0.52331 | 0.62801
Solaranlage vorhanden |  |  |  |  | 0.52331
|  |  |  | alpha1 | 0.52 | [22 empty] | alpha1 | 0.52331
|  |  |  | eg1 | 0 | [22 empty] | eg1 | 0
|  |  |  | fprim1 | 0 | [22 empty] | fprim1 | 0
|  |  |  | Hilfsenergie | 0.63 | [22 empty] | Hilfsenergie | 0.62801
Primärenergieträger |  |  |  | Auswahl | 2 |  |  |  |  | 2. Primärenergieträger | [13 empty] | Primärenergieträger | [9 empty] | 2. Primärenergieträger
Heizöl EL |  |  |  |  | 1.1 |  |  |  |  | Erdgas | [23 empty] | Erdgas H
Erdgas |  |  |  |  | 1.1 | [18 empty] | normal |  | Erdgas H |  |  | 1.1
Flüssiggas |  |  |  |  | 1.1
- - - |  |  |  |  | 1.1
- - - |  |  |  |  | 1.2
- - - |  |  |  |  | 0.7
- - - |  |  |  |  | 0
- - - |  |  |  |  | 1.3
- - - |  |  |  |  | 0.1
- - - |  |  |  |  | 0
- - - |  |  |  |  | 1.8
- - - |  |  |  |  | 0.2
|  |  |  | fprim2 | 1.1 | [22 empty] | fprim2 | 1.1
Primärenergieträger |  |  |  | Auswahl | 1 |  |  |  |  | 3. Primärenergieträger | [13 empty] | Primärenergieträger | [9 empty] | 3. Primärenergieträger
kein weiterer Erzeuger vorhanden |  |  |  |  | 0 |  | 3. Erzeuger vorhanden? |  |  | kein weiterer Erzeuger vorhanden | [23 empty] | kein weiterer Erzeuger
- - - |  |  |  |  | 1.8 |  | 0 | [16 empty] | kein weiterer Erzeuger
|  |  |  | fprim3 | 0 | [22 empty] | fprim3 | 0
Erzeugung |  |  |  | Auswahl | 4 |  |  |  |  | 2. Erzeuger | [13 empty] | Erzeugung | [9 empty] | 2. Erzeuger
|  |  |  | Aufwandszahl | Hilfsenergie |  |  |  |  | Kessel Brennwert, verbessert | [23 empty] | Kessel Brennwert, verbessert
Kessel Kostanttemperatur |  |  |  | 2.1644 | 0.20169
Kessel Niedertemperatur |  |  |  | 1.259 | 0.20169 | [18 empty] | normal | 1 | Kessel Brennwert, verbessert |  | 1.122 | 0.20169
Kessel Brennwert |  |  |  | 1.2203 | 0.20169
Kessel Brennwert, verbessert |  |  |  | 1.1579 | 0.20169
Kessel Kombi-Brennwert (mit integriertem Speicher 2l < V < 10l) |  |  |  | 1.3961 | 0.17461
Kessel Kombi-Brennwert (m. int. Speicher 2l < V < 10l), verbessert |  |  |  | 1.3668 | 0.17461
Kessel Kombi-Brennwert (im Durchlaufprinzip V < 2l) |  |  |  | 1.2483 | 0.17461
Kessel Kombi-Brennwert (im Durchlaufprinzip V < 2l), verbessert |  |  |  | 1.2221 | 0.17461
Kessel Kombi-Niedertemperatur (mit integr.Speicher 2l < V < 10l) |  |  |  | 1.4394 | 0.17461
Kessel Kombi-Niedertemperatur (im Durchlaufprinzip V < 2l) |  |  |  | 1.287 | 0.17461
Gas-Speicherwassererwärmer |  |  |  | 1.22 | 0
Elektroheizstab/Speicherwassererwärmer |  |  |  | 1 | 0
Elektro-Durchlauferhitzer |  |  |  | 1 | 0
Elektro-Heizungswärmepumpe Wasser/Wasser |  |  |  | 0.23206 | 0.46698
Elektro-Heizungswärmepumpe Erdreich/Wasser |  |  |  | 0.27245 | 0.28019
Elektro-Heizungswärmepumpe Luft/Wasser |  |  |  | 0.30201 | 0
Elektro-Heizungswärmepumpe Abluft/Wasser (ohne WRG) |  |  |  | 0.2464 | 0
Elektro-Trinkwasserwärmepumpe Abluft |  |  |  | 0.26316 | 0
Elektro-Trinkwasser-WP Abluft/Zuluft ohne WRG |  |  |  | 0.26316 | 0
Elektro-Trinkwasser-WP Abluft/Zuluft mit WRG 60% |  |  |  | 0.29434 | 0
- - - |  |  |  | 0.30644 | 0
Elektro-Trinkwasserwärmepumpe Kellerluft |  |  |  | 0.3268 | 0 | -0.4
Anschluss an ein Wärmenetz |  |  |  | 1.14 | 0.4
- - - |  |  |  | 1.14 | 0
Holzkessel der Heizung (ganzjährig) |  |  |  | 0 | 0
Holzkessel der Heizung (im Winter) und im Sommer nur solar |  |  |  | 0 | 0
|  |  |  | eg2 | HE2 | neg. gutschrift | [21 empty] | eg2 | HE2 | neg. gutschrift
|  |  |  | 1.16 | 0.2 | 0 | [21 empty] | 1.12 | 0.2 | 0
Erzeugung |  |  |  | Auswahl | 1 |  |  |  |  | 3. Erzeuger | [13 empty] | Erzeugung | [9 empty] | 3. Erzeuger
|  |  |  | Aufwandszahl | Hilfsenergie | alphagrund |  |  |  | kein weiterer Erzeuger vorhanden | [23 empty] | kein weiterer Erzeuger
kein weiterer Erzeuger vorhanden |  |  |  | 0 | 0 | 1
- - - |  |  |  | 1 | 0 | 0.95 | [17 empty] | kein weiterer Erzeuger
|  |  |  | eg3 | HE3 | [22 empty] | eg3 | HE3
|  |  |  | 0 | 0 | 1 | [21 empty] | 0 | 0
[6 empty] | 0.48 | alpha2 | [22 empty] | 0.48 | alpha2
[6 empty] | 0 | alpha3 | [22 empty] | 0 | alpha3
Überprüfung
OK
Lüftung | [23 empty] | REFERENZ
Bedarfsführung |  | Wahl | 3 | [6 empty] | Betriebsführung | [13 empty] | Bedarfsführung | [9 empty] | Betriebsführung
keine Lüftungsanlage |  | 0 |  | 0 | [5 empty] | Anlage ohne Bedarfsführung | [23 empty] | verminderter Restluftwechsel
bedarfsgeführte Anlage (Feuchte, CO2 o.ä.) |  | -2.958 |  | -0.05 | [19 empty] | verminderter Restluftwechsel
Anlage ohne Bedarfsführung |  | 0 |  | 0
|  | 0 | Delta qhn | 0 | Delta n | [20 empty] | 0 | Delta qhn | 0 | Delta n
Luftwechsel |  | Wahl | 2 | [6 empty] | Luftwechsel | [13 empty] | Luftwechsel | [9 empty] | Luftwechsel
keine Lüftungsanlage |  | 0 |  | 0 | [5 empty] | Anlagenluftwechsel nA=0,4 h-1 (Standardfall) | [23 empty] | Luftwechsel der Anlage nA=0,40 h-1
Anlagenluftwechsel nA=0,4 h-1 (Standardfall) |  | 0 |  | 0.4 | [19 empty] | Luftwechsel der Anlage nA=0,40 h-1
Anlagenluftwechsel nA=0,5 h-1 |  | 5.916 |  | 0.5
Anlagenluftwechsel nA=0,6 h-1 |  | 11.832 |  | 0.6
Anlagenluftwechsel nA=0,7 h-1 |  | 17.748 |  | 0.7
Anlagenluftwechsel nA=0,8 h-1 |  | 23.664 |  | 0.8
Anlagenluftwechsel nA=0,9 h-1 |  | 29.58 |  | 0.9
Anlagenluftwechsel nA=1,0 h-1 |  | 35.496 |  | 1
|  | 0 | qhn | 0.4 | n | [20 empty] | 0 | qhn | 0.4 | n
Übergabe | [9 empty] | Übergabe | [13 empty] | Übergabe | [9 empty] | Übergabe
|  |  |  | Wahl | 2 |  |  |  |  | Anlage mit Temperaturen unter 20°C | [23 empty] | Anlage mit Temperaturen unter 20°C
- - - |  |  |  |  | 0 | [18 empty] | Anlage mit Temperaturen unter 20°C
Anlage mit Temperaturen unter 20°C |  |  |  |  | 0
- - - |  |  |  |  | 2.2
- - - |  |  |  |  | 3.7
- - - |  |  |  |  | 8.5
- - - |  |  |  |  | 3.3
- - - |  |  |  |  | 4.8
- - - |  |  |  |  | 9.6
|  |  |  | Verlust | 0 | [22 empty] | Verlust | 0
Anlagenart | [5 empty] | Wahl | 3 |  |  | Verteilung | [13 empty] | Anlagenart | [9 empty] | Verteilung
keine Lüftungsanlage | [9 empty] | zentrale Abluftanlage | [23 empty] | zentrale Abluftanlage
dezentrale Lüftungsanlage | [23 empty] | zentrale Abluftanlage
zentrale Abluftanlage
zentrale Zu/Abluftanlage mit Verteilleitungen im unbeheizten Dach
zentrale Zu/Abluftanlage mit Verteilleitungen im beheizten Bereich
zentrale Zu/Abluftanlage mit Verteilleitungen im unbeheizten Keller
[7 empty] | 0 | [23 empty] | 0
[7 empty] | Verlust | [23 empty] | Verlust
Erzeugung | [9 empty] | WRG Anteil | [13 empty] | Erzeugung | [9 empty] | WRG Anteil
WRG ANTEIL |  | Wahl | 1 | [6 empty] | keine Wärmerückgewinnung vorhanden | [13 empty] | WRG ANTEIL | [9 empty] | keine Wärmerückgewinnung vorhanden
keine Wärmerückgewinnung vorhanden |  | 0
- - - |  | 0.6 | [21 empty] | keine Wärmerückgewinnung vorhanden
- - - |  | 0.8
|  | 0 | 0 | 0 | 0 | [20 empty] | 0 | 0 | 0 | 0
|  | WRG | qg,WE,WRG | eg,WE,WRG | fprim | [20 empty] | WRG | qg,WE,WRG | eg,WE,WRG | fprim
Hilfsenergie |  |  |  | Wahl | 3 |  |  |  |  | Hilfsenergie | [13 empty] | Hilfsenergie | [9 empty] | Hilfsenergie
- - - |  |  | O | [6 empty] | Gleichstromventilator (DC) | [23 empty] | Gleichstromventilator (DC)
Wechselstromventilator (AC) |  |  | AC | [20 empty] | Gleichstromventilator (DC)
Gleichstromventilator (DC) |  |  | DC
|  | Ventilator | DC | qg,HE,WRG | 1.11 | [20 empty] | Ventilator | DC | qg,HE,WRG | 1.11
WP |  |  |  | Wahl | 1 |  |  |  |  | WP Anteil | [13 empty] | WP | [9 empty] | WP Anteil
keine Wärmepumpe vorhanden |  |  | O |  |  | 0 |  |  |  | keine Wärmepumpe vorhanden | [23 empty] | keine Wärmepumpe vorhanden
- - - |  |  | LL |  |  | 0.28297 | [17 empty] | keine Wärmepumpe vorhanden
Abluftwärmepumpe zur Trinkwarmwasserbereitung |  |  | TW |  |  | 0
|  |  | O | 1.8 | 0 | 0 | 0 | [19 empty] | O | 0 | 0 | 0 | 0
|  |  | WP | fprim | qg,WE,WP | eg,WE,WP | qd,HE;WP | [19 empty] | WP | fprim | qg,WE,WP | eg,WE,WP | qd,HE;WP
HR |  |  |  | Wahl | 1 |  |  |  |  | HR Anteil | [13 empty] | HR | [9 empty] | HR Anteil
kein Heizregister vorhanden |  |  | 0 | [6 empty] | kein Heizregister vorhanden | [23 empty] | kein Heizregister vorhanden
- - - |  |  | 35 | [20 empty] | kein Heizregister vorhanden
- - - |  |  | 45
|  | HR | 0 | qg,WE,HR | 0 | [20 empty] | HR | 0 | qg,WE,HR | 0
Erzeuger HR |  |  |  | Wahl | 1 |  |  |  |  | Erzeuger | [13 empty] | Erzeuger HR | [9 empty] | Erzeuger
kein Heizregister vorhanden |  |  |  | 0 | 0 |  |  |  |  | kein Heizregister vorhanden | [23 empty] | kein Heizregister vorhanden
- - - |  |  |  | 1.8 | 1 | [18 empty] | kein Heizregister vorhanden
- - - |  |  |  | 1.8 | 1.2
|  |  |  | 0 | 0 | [22 empty] | 0 | 0
|  |  |  | fprim | eg,WE,HR | [22 empty] | fprim | eg,WE,HR
Überprüfung
OK
Heizung | [23 empty] | REFERENZ
Übergabe |  |  |  | Wahl | 3 |  |  |  |  | Übergabe | [13 empty] | Übergabe | [9 empty] | Übergabe
[5 empty] | Verlust |  |  |  |  | Wasserheizung; freie Heizflächen; Anordnung Außenwandbereich; Xp=1K | [23 empty] | Wasserheizung; freie Heizflächen; Anordnung Außenwandbereich; Xp=1K
Luftheizung vorhanden |  |  |  |  | 0
Wasserheizung; freie Heizflächen; Anordnung Außenwandbereich; Xp=2K |  |  |  |  | 3.3 | [18 empty] | Wasserheizung; freie Heizflächen; Anordnung Außenwandbereich; Xp=1K
Wasserheizung; freie Heizflächen; Anordnung Außenwandbereich; Xp=1K |  |  |  |  | 1.1
Wasserheizung; freie Heizflächen; Anordnung Außenwandbereich; elektronische Regelung |  |  |  |  | 0.7
Wasserheizung; freie Heizflächen; Anordnung Außenwandbereich; elektronische Regelung mit Optimierung |  |  |  |  | 0.4
Wasserheizung; freie Heizflächen; Anordnung Innenwandbereich; Xp=2K |  |  |  |  | 4.4
Wasserheizung; freie Heizflächen; Anordnung Innenwandbereich; Xp=1K |  |  |  |  | 2.2
Wasserheizung; freie Heizflächen; Anordnung Innenwandbereich; elektronische Regelung |  |  |  |  | 1.8
Wasserheizung; freie Heizflächen; Anordnung Innenwandbereich; elektronische Regelung mit Optimierung |  |  |  |  | 1.5
Wasserheizung; integrierte Heizflächen; Xp=2K |  |  |  |  | 3.3
Wasserheizung; integrierte Heizflächen; Xp=0,5K |  |  |  |  | 1.1
Wasserheizung; integrierte Heizflächen; elektronische Regeleinrichtung |  |  |  |  | 0.7
Wasserheizung; integrierte Heizflächen; elektronische Regeleinrichtung mit Optimierung |  |  |  |  | 0.4
Elektroheizung; Anordnung Außenwandbereich; Einzelraumregelung; Direktheizung |  |  |  |  | 0.7
Elektroheizung; Anordnung Außenwandbereich; Einzelraumregelung; Speicherheizung |  |  |  |  | 4.4
Elektroheizung; Anordnung Innenwandbereich; Einzelraumregelung; Direktheizung |  |  |  |  | 1.8
Elektroheizung; Anordnung Innenwandbereich; Einzelraumregelung; Speicherheizung |  |  |  |  | 5.5
Einzelfeuerstätte |  |  |  |  | 9.6
|  |  |  | Verlust | 1.1 | [22 empty] | Verlust | 1.1
Temperaturen | Wahl | 3 | [7 empty] | Temperaturen | [13 empty] | Temperaturen | [9 empty] | Temperaturen
90/70°C |  | 1 | [7 empty] | 55/45°C | [23 empty] | 55/45°C
70/55°C |  | 2 | [21 empty] | 55/45°C
55/45°C |  | 3
- - - |  | 4
- - - |  | 5
Verteilung | [9 empty] | Verteilung | [13 empty] | Verteilung | [9 empty] | Verteilung
|  |  |  | Wahl | 6 |  |  |  |  | Verteilung im beheizten Bereich; Steigestränge innenliegend | [23 empty] | Verteilung im beheizten Bereich; Steigestränge innenliegend
[5 empty] | Verlust | HE-geregelt | HE-ungeregelt
keine Wasserheizung vorhanden |  |  |  |  | 0 | 0 | 0 | [18 empty] | Verteilung im beheizten Bereich; Steigestränge innenliegend |  |  | 1.6036
dezentrales System |  |  |  |  | 0 | 0 | 0
Verteilung im unbeheizten Keller; Steigestränge außenliegend |  |  |  |  | 5.1803 | 0.99006 | 1.2951
Verteilung im unbeheizten Keller; Steigestränge innenliegend |  |  |  |  | 4.5188 | 0.99006 | 1.2951
Verteilung im beheizten Bereich; Steigestränge außenliegend |  |  |  |  | 1.6949 | 0.99006 | 1.2951
Verteilung im beheizten Bereich; Steigestränge innenliegend |  |  |  |  | 1.6036 | 0.99006 | 1.2951
|  |  |  | Verlust | 1.6 | 0.99 | 1.3 | [20 empty] | Verlust | 1.6
[6 empty] | HE-geregelt | HE-ungeregelt
Hilfsenergie |  |  |  | wahl | 2 |  |  |  |  | Pumpe | [13 empty] | Hilfsenergie | [9 empty] | Pumpe
- - - | [9 empty] | geregelte Pumpe | [23 empty] | geregelte Pumpe
geregelte Pumpe | [23 empty] | geregelte Pumpe
ungeregelte Pumpe
|  |  |  | HE | 0.99 | [22 empty] | HE | 0.99
Speicherung |  |  |  | Wahl | 1 |  |  |  |  | Speicherung | [13 empty] | Speicherung | [9 empty] | Speicherung
|  |  |  | Verlust | [5 empty] | kein Pufferspeicher vorhanden | [23 empty] | kein Pufferspeicher vorhanden
kein Pufferspeicher vorhanden |  |  |  | 0 | 0 | [18 empty] | kein Pufferspeicher vorhanden
normaler Heizungspufferspeicher vorhanden; Aufstellung im beheizten Bereich |  |  |  | 0.15225 | 0.31316
normaler Heizungspufferspeicher vorhanden; Aufstellung im unbeheizten Keller |  |  |  | 1.406 | 0.31316
Biomassepufferspeicher vorhanden, Aufstellung im beheizten Bereich |  |  |  | 0.20943 | 0.31316
Biomassepufferspeicher vorhanden, Aufstellung im unbeheizten Keller |  |  |  | 1.934 | 0.31316
|  |  |  | 0 | 0 | [22 empty] | 0 | 0
|  |  |  | Verlust | HE | [22 empty] | Verlust | HE
Erzeugung | [5 empty] | Wahl | 1 |  |  | Deckung | [13 empty] | Erzeugung | [9 empty] | Deckung
Solaranlage | [9 empty] | keine Solaranlage vorhanden | [13 empty] | Solaranlage | [9 empty] | keine Solaranlage vorhanden
keine Solaranlage vorhanden
Solaranlage vorhanden | [23 empty] | keine Solaranlage vorhanden
|  | Wahr? | Alphasolar | alpha2 | alpha3 | fprimsolar | fprim3
- - - |  | 0 | 0 | 0 | 0 | 0 | 0
G |  | 1 | 0 | 1 | 0 | 0 | 0
G+Sol |  | 0 | 0 | 0 | 0 | 0 | 0
G+S(el) |  | 0 | 0 | 0 | 0 | 0 | 0
G+S(el)+Sol |  | 0 | 0 | 0 | 0 | 0 | 0
G+S(kessel) |  | 0 | 0 | 0 | 0 | 0 | 0
G+S(kessel)+Sol |  | 0 | 0 | 0 | 0 | 0 | 0
|  |  | 0 | 1 | 0 | 0 | 0 | [19 empty] | 0 | 1 | 0 | 0 | 0
|  |  | a1 | a2 | a3 | fprim1 | fprim3 | [19 empty] | a1 | a2 | a3 | fprim1 | fprim3
Erzeuger 2 |  |  |  |  | Wahl | 2 |  |  |  | Erzeuger 2 | [13 empty] | Erzeuger 2 | [9 empty] | Erzeuger 2
[5 empty] | eg | HE |  |  |  | Elektrodirektheizung | [23 empty] | Brennwertkessel; Aufstellung im beheizten Bereich, verbessert
keine Wasserheizung vorhanden |  |  |  |  | 1 | 0
Elektrodirektheizung |  |  |  |  | 1 | 0
Elektrospeicherheizung |  |  |  |  | 1 | 0
Anschluss an ein Wärmenetz |  |  |  |  | 1.01 | 0
Konstanttemperaturkessel; Aufstellung im beheizten Bereich |  |  |  |  | 1.1992 | 0.55458
Konstanttemperaturkessel; Aufstellung im unbeheizten Keller |  |  |  |  | 1.292 | 0.55458
Niedertemperaturkessel; Aufstellung im beheizten Bereich |  |  |  |  | 1.0841 | 0.55458
Niedertemperaturkessel; Aufstellung im unbeheizten Keller |  |  |  |  | 1.1216 | 0.55458
Brennwertkessel; Aufstellung im beheizten Bereich |  |  |  |  | 1.0122 | 0.55458
Brennwertkessel; Aufstellung im beheizten Bereich, verbessert |  |  |  |  | 0.96419 | 0.55458
Brennwertkessel; Aufstellung im unbeheizten Keller |  |  |  |  | 1.04 | 0.55458
Brennwertkessel; Aufstellung im unbeheizten Keller, verbessert |  |  |  |  | 0.98933 | 0.55458
Elektrowärmepumpen; Wasser/Wasser |  |  |  |  | 0.23206 | 1.8679 | [17 empty] | bis 500 m² | 1 | Brennwertkessel; Aufstellung im beheizten Bereich, verbessert |  |  | 0.96419 | 0.55458
Elektrowärmepumpen; Erdreich/Wasser |  |  |  |  | 0.27245 | 1.1208 | [17 empty] | über 500 m² | 0 | Brennwertkessel; Aufstellung im unbeheizten Keller, verbessert |  |  | 0.98933 | 0.55458
Elektrowärmepumpen; Luft/Wasser |  |  |  |  | 0.35535 | 0
Elektrowärmepumpen; Abluft/Wasser (ohne WRG) |  |  |  |  | 0.29923 | 0
- - - |  |  |  |  | 0 | 0
- - - |  |  |  |  | 1.5 | 0
Anschluss an ein bestehendes oder niedrig beheiztes Gebäude |  |  |  |  | 1.01 | 0
- - - |  |  |  |  | 1.9199 | 0.065216
- - - |  |  |  |  | 1.6128 | 1.2232
- - - |  |  |  |  | 1.4127 | 1.4947
[5 empty] | 1 | 0 | [22 empty] | 0.96 | 0.55
[5 empty] | egH2 | HE2 | [22 empty] | egH2 | HE2
Brennstoff 2 |  |  |  | Auswahl | 12 |  |  |  |  | Brennstoff 2 | [13 empty] | Brennstoff 2 | [9 empty] | Brennstoff 2
- - - |  |  |  |  | 1.8 |  |  |  |  | Strom | [23 empty] | Erdgas H
- - - |  |  |  |  | 1.1 | [18 empty] | Erdgas H
- - - |  |  |  |  | 1.1
- - - |  |  |  |  | 1.1
- - - |  |  |  |  | 1.1
- - - |  |  |  |  | 1.2
- - - |  |  |  |  | 0.7
- - - |  |  |  |  | 0
- - - |  |  |  |  | 1.3
- - - |  |  |  |  | 0.1
- - - |  |  |  |  | 0
Strom |  |  |  |  | 1.8
- - - |  |  |  |  | 0.2
|  |  |  | fprim2 | 1.8 | [22 empty] | fprim2 | 1.1
Erzeuger 3 |  |  |  |  | Wahl | 1 |  |  |  | Erzeuger 3 | [13 empty] | Erzeuger 3 | [9 empty] | Erzeuger 3
[5 empty] | eg | HE |  |  |  | kein weiterer Erzeuger vorhanden | [23 empty] | kein weiterer Erzeuger vorhanden
kein weiterer Erzeuger vorhanden |  |  |  |  | 0 | 0 | [17 empty] | kein weiterer Erzeuger vorhanden
- - - |  |  |  |  | 1 | 0
- - - |  |  |  |  | 1 | 0
- - - |  |  |  |  | 1.1992 | 0.55458
- - - |  |  |  |  | 1.292 | 0.55458
- - - |  |  |  |  | 1.0841 | 0.55458
- - - |  |  |  |  | 1.1216 | 0.55458
- - - |  |  |  |  | 1.0122 | 0.55458
- - - |  |  |  |  | 1.04 | 0.55458
[5 empty] | 0 | 0 | [22 empty] | 0 | 0
[5 empty] | egH3 | HE3 | [22 empty] | egH3 | HE3
Überprüfung
OK
Photovoltaik | [23 empty] | REFERENZ
Fläche PV | [9 empty] | Fläche | [23 empty] | Fläche
100 | m² | [8 empty] | 100 m² | [23 empty] | 0 m²
Zelltyp |  | Wahl | 2 | [6 empty] | Zelltyp | [23 empty] | Zelltyp
keine PV-Anlage vorhanden |  |  | 0 | [6 empty] | monokristallines Silizium | [23 empty] | keine PV-Anlage vorhanden
monokristallines Silizium |  |  | 0.135 |  | informativ
polykristallines Silizium |  |  | 0.125 |  | Peakleistung, kW |  |  |  |  | Leistung | [23 empty] | Leistung
|  | Kpeak | 0.135 |  | 13.5 |  |  |  |  | 13,5 kW | [23 empty] | 0 kW
Technologie |  | Wahl | 2 | [6 empty] | Technologie | [23 empty] | Technologie
keine PV-Anlage vorhanden |  |  | 0 | [6 empty] | unbelüftete Module (direkt auf Dämmung/Unterkonstruktion) | [23 empty] | keine PV-Anlage vorhanden
unbelüftete Module (direkt auf Dämmung/Unterkonstruktion) |  |  | 0.7
mäßig belüftete Module |  |  | 0.75
stark belüftete und frei stehende Module |  |  | 0.8
|  | perf | 0.7
Batterie |  | Wahl | 1 | [6 empty] | Batteriespeicher | [23 empty] | Batteriespeicher
kein Batteriespeicher vorhanden |  |  | 0 | [6 empty] | kein Batteriespeicher vorhanden | [23 empty] | kein Batteriespeicher vorhanden
vorhanden, < 1 kWh/kWpeak |  |  | 0
vorhanden, ≥ 1 kWh/kWpeak |  |  | 1
|  | Speicher | 0
Ertrag |  | Wahl | 3 | [20 empty] | Ertrag
|  | Himmelsrichtung | Süd - 30°
|  | Januar | Februar | März | April | Mai | Juni | Juli | August | September | Oktober | November | Dezember | Jahr | [23 empty] | Jahr
| Index | 1 | 2 | 3 | 4 | 5 | 6 | 7 | 8 | 9 | 10 | 11 | 12
| I, W/m² | 50 | 55 | 121 | 217 | 230 | 241 | 208 | 199 | 157 | 110 | 41 | 26
| Esol, kWh/m² | 37.2 | 36.96 | 90.024 | 156.24 | 171.12 | 173.52 | 154.752 | 148.056 | 113.04 | 81.84 | 29.52 | 19.344
| Ertrag, kWh | 351.54 | 349.272 | 850.7268 | 1476.468 | 1617.084 | 1639.764 | 1462.4064 | 1399.1292 | 1068.228 | 773.388 | 278.964 | 182.8008 | 11449.7712 | [23 empty] | 0
Bedarf an Strom | [23 empty] | Bedarf an Strom
Heizung | 2. Erzeuger | 53.877 | Lüftung | 2. Erzeuger | 0 | Trinkwarmwasser | 2. Erzeuger | 0
| 3. Erzeuger | 0 |  | 3. Erzeuger | 0 |  | 3. Erzeguer | 0
| Hilfsenergie | 0.99 |  | Hilfsenergie | 1.11 |  | Hilfsenergie | 1.1036
Jahreswert H |  | 11945.2146 | kWh/a | [20 empty] | Jahreswert H |  | 0 | kWh/a
Jahreswert L |  | 241.6603 | kWh/a | [20 empty] | Jahreswert L |  | 0 | kWh/a
Jahreswert TWW |  | 240.267 | kWh/a | [20 empty] | Jahreswert TWW |  | 0 | kWh/a
Bilanz |  | Januar | Februar | März | April | Mai | Juni | Juli | August | September | Oktober | November | Dezember | Jahr | [9 empty] | Verrechnung
| Zeitanteil | 8.493% | 7.671% | 8.493% | 8.219% | 8.493% | 8.219% | 8.493% | 8.493% | 8.219% | 8.493% | 8.219% | 8.493%
| Heizwärmeanteil | 21.58% | 18.11% | 11.53% | 2.797% | 0.2938% | 0.0156% | 0% | 2.113e-05% | 0.4349% | 5.058% | 16.58% | 23.6%
| TWW | 20.4062 | 18.4314 | 20.4062 | 19.748 | 20.4062 | 19.748 | 20.4062 | 20.4062 | 19.748 | 20.4062 | 19.748 | 20.4062 | 240.267
| H | 2577.1988 | 2163.6343 | 1377.5602 | 334.0559 | 35.0969 | 1.863 | 0 | 0.002524 | 51.9556 | 604.1933 | 1980.7086 | 2818.9455 | 11945.2146
| L | 52.1386 | 43.7719 | 27.869 | 6.7582 | 0.71004 | 0.03769 | 0 | 5.1063e-05 | 1.0511 | 12.2233 | 40.0712 | 57.0293 | 241.6603
| anrechenbar | 351.54 | 349.272 | 850.7268 | 360.5621 | 56.2132 | 21.6487 | 20.4062 | 20.4088 | 72.7547 | 636.8228 | 278.964 | 182.8008 | 3202.1199 | [23 empty] | 0
GEG Gutschrift | [23 empty] | GEG Gutschrift
Größe nach GEG: Ppk·n /AN |  | 0.12402 | kW/m² |  |  | berechnet |  | QPREF | maximal | Deckelung | Wahl
|  | kWh/kW | kW |  | kWh/a | kWh/a |  | kWh/a | kWh/a | kWh/a | klein/groß | Speicher
ohne Stromspeicher klein |  | 150 | 13.5 |  |  | 2025 | 0.3 | 16795.9053 | 5038.7716 | 2025 | 0 | 1 | 0
ohne Stromspeicher groß |  | 150 | 13.5 | 0.7 | 12427.1418 | 10723.9993 | 0.3 | 16795.9053 | 5038.7716 | 5038.7716 | 1 | 1 | 5038.7716
mit Stromspeicher klein |  | 200 | 13.5 |  |  | 2700 | 0.45 | 16795.9053 | 7558.1574 | 2700 | 0 | 0 | 0
mit Stromspeicher groß |  | 200 | 13.5 | 1 | 12427.1418 | 15127.1418 | 0.45 | 16795.9053 | 7558.1574 | 7558.1574 | 1 | 0 | 0
[13 empty] | 5038.7716 | [23 empty] | 0
Methodenwahl |  | Wahl | Beschreibung | Wert | [19 empty] | Methodenwahl
Stromdirektheizung |  | 1 | (Monatsbilanz) | 5763.8159
alle anderen |  | 0 | (GEG-Gutschrift) | 5038.7716
|  |  | (Monatsbilanz) | 5763.8159 | [22 empty] | 0
Freigabe
W: | OK
L: | OK
H: | OK
Fehler? | OK
Seitenzahl
11
Energieträger für Ausweis
TW-WE | 12.5 | TW-HE |  | L-WE | 0 | L-HE | - | H-WE | 55.817 | H-HE | 0 | [12 empty] | TW-WE | 12.5 | TW-HE |  | L-WE | 0 | L-HE | - | H-WE | 55.817 | H-HE | 0
| 0 |  | 0 |  | 0 |  | 0 |  | 3.81 |  | 0.99 | [13 empty] | 0 |  | 0 |  | 0 |  | 0 |  | 3.81 |  | 0.99
| 8.48 |  | 0.62 |  | 0 |  | 0 |  | 0.83 |  | 0 | [13 empty] | 8.48 |  | 0.62 |  | 0 |  | 0 |  | 0.83 |  | 0
| 1.84 |  | 0.06 |  | 0 |  |  |  | 0 |  | 0 | [13 empty] | 1.84 |  | 0.06 |  | 0 |  |  |  | 0 |  | 0
| 0.52 |  | 0.52 |  | 0 |  |  |  | 51.177 |  | 1.8 | [13 empty] | 0.52331 |  | 0.52331 |  | 0 |  |  |  | 51.177 |  | 0
| 0 |  | 1.8 |  | 0 |  |  |  | 1.1 |  | 0 | [13 empty] | 0 |  | 1.8 |  | 0 |  |  |  | 1.1 |  | 0
| 0 |  | 0.63 |  | 0 |  | 1.11 |  | 1.6 |  | 1 | [13 empty] | 0 |  | 0.62801 |  | 0 |  | 1.11 |  | 1.6 |  | 1
| 0.48 |  | 0.48 |  | 0 |  | - |  | 0 |  | 1.8 | [13 empty] | 0.48 |  | 0.48 |  | 0 |  | - |  | 0 |  | 1.8
| 1.1 |  | 1.8 |  | 1.8 |  | 1.8 |  | 0 |  | 0 | [13 empty] | 1.1 |  | 1.8 |  | 0 |  | 1.8 |  | 0 |  | 0.55
| 1.16 |  | 0.2 |  | 0 |  |  |  | 0 |  | 0 | [13 empty] | 1.12 |  | 0.2 |  | 0 |  |  |  | 0 |  | 0
| 0 |  | 0 |  | 0 |  |  |  | 0 |  | 1.8 | [13 empty] | 0 |  | 0 |  | 0 |  |  |  | 0 |  | 0
| 0 |  | 1.8 |  | 0 |  |  |  | 1 |  | 0 | [13 empty] | 0 |  | 0 |  | 0 |  |  |  | 1 |  | 0
| 0 |  | 0 | [5 empty] | 1.8 | [15 empty] | 0 |  | 0 | [5 empty] | 1.1
[5 empty] | 0 |  | 1.998 |  | 1 |  | 1.782 | [17 empty] | 0 |  | 1.998 |  | 0.96 |  | 2.772
| 13.9768 |  | 1.9865 | [5 empty] | 0 | [15 empty] | 13.4948 |  | 1.9884 | [5 empty] | 0
[9 empty] | 0 | [23 empty] | 0
[9 empty] | 0 |  | Primärenergie | [21 empty] | 0 |  | Primärenergie
[11 empty] | 116.722 | [23 empty] | 77.1474
[9 empty] | 96.9787 | [23 empty] | 56.8942
|  |  | TW - Erz.2 | TW - Erz.3 | Lüftung - WP | Lüftung - HR | Heizung - Erz.2 | Heizung - Erz.3 | Summe | [17 empty] | TW - Erz.2 |  | Lüftung - WP |  | Heizung - Erz.2 |  | Summe
Heizöl, Erdgas, Flüssiggas |  |  | 12.7062 | 0 | 0 | 0 | 0 | 0 | 12.7062 | [14 empty] | Heizöl, Erdgas, Flüssiggas |  |  | 12.268 |  |  |  | 51.722 |  | 63.99
Steinkohle, Braunkohle |  |  | 0 | 0 | 0 | 0 | 0 | 0 | 0
Fernwärme |  |  | 0 | 0 | 0 | 0 | 0 | 0 | 0
Strom |  |  | 0 | 0 | 0 | 0 | 53.877 | 0 | 53.877 | [14 empty] | Strom |  |  | 0 | [5 empty] | 0
Holz |  |  | 0 | 0 | 0 | 0 | 0 | 0 | 0
Hilfsstrom |  |  | 1.1036 |  | 1.11 |  | 0.99 |  | 3.2036 | [14 empty] | Hilfsstrom |  |  | 1.1046 |  | 1.11 |  | 1.54 |  | 3.7546
Nachweis
KfW |  | Altbau | 1.4
2 |  | Neubau | 1
|  | Wahl | 1
Primärenergie | IST |  |  | 90.2475
für Anzeige | REF |  |  | 57.8605
HT' | IST |  |  | 0.42088
für Anzeige | REF |  |  | 0.42088

## TW-01 (hidden)
Leitungen TW
Fläche AN in m² | Leitungslänge L in m |  |  |  |  | Zeitdauer des Zirkulationsbetriebes am Tag in h (z) | Restzeit in h neben Zirkulationsbetrieb am Tag (zu)
| Bereich V - Verteilung | Bereich V - Verteilung | Bereich S - Steigstränge | Bereich S - Steigstränge | Bereich SL - Stichleitungen
| ohne Zirkulation | mit Zirkulation | ohne Zirkulation | mit Zirkulation | ohne Zirkulation
217.712 | 15.1771 | 30.3542 | 8.2731 | 16.3284 | 16.3284 | 13.3371 | 10.6629
Fläche AN in m² | Wärmeabgabe des Rohrabschnittes in kWh/a
| Bereich V - Verteilung | Bereich V - Verteilung | Bereich S - Steigstränge | Bereich SL - Stichleitungen | Bereich V - Verteilung | Bereich V - Verteilung | Bereich V - Verteilung | Bereich V - Verteilung | Bereich S - Steigstränge | Bereich S - Steigstränge
| ohne Zirkulation | ohne Zirkulation | ohne Zirkulation | ohne Zirkulation | mit Zirkulation | mit Zirkulation | mit Zirkulation | mit Zirkulation | mit Zirkulation | mit Zirkulation
| Lage im beheizten Bereich | Lage im unbeheizten Bereich | Lage im beheizten Bereich | Lage im beheizten Bereich | Lage im beheizten Bereich | Lage im beheizten Bereich | Lage im unbeheizten Bereich | Lage im unbeheizten Bereich | Lage im beheizten Bereich | Lage im beheizten Bereich
[5 empty] | Zirkulationsbetrieb | kein Zirkulationsbetrieb | Zirkulationsbetrieb | kein Zirkualtionsbetrieb | Zirkulationsbetrieb | kein Zirkulationsbetrieb
217.712 | 305.9707 | 484.4537 | 166.7848 | 329.1805 | 850.1589 | 135.9389 | 1048.5294 | 215.2367 | 457.3244 | 73.1254
Fläche AN in m² | Wärmegutschrift des Rohrabschnittes in kWh/a
| Bereich V - Verteilung | Bereich V - Verteilung | Bereich S - Steigstränge | Bereich SL - Stichleitungen | Bereich V - Verteilung | Bereich V - Verteilung | Bereich V - Verteilung | Bereich V - Verteilung | Bereich S - Steigstränge | Bereich S - Steigstränge
| ohne Zirkulation | ohne Zirkulation | ohne Zirkulation | ohne Zirkulation | mit Zirkulation | mit Zirkulation | mit Zirkulation | mit Zirkulation | mit Zirkulation | mit Zirkulation
| Lage im beheizten Bereich | Lage im unbeheizten Bereich | Lage im beheizten Bereich | Lage im beheizten Bereich | Lage im beheizten Bereich | Lage im beheizten Bereich | Lage im unbeheizten Bereich | Lage im unbeheizten Bereich | Lage im beheizten Bereich | Lage im beheizten Bereich
[5 empty] | Zirkulationsbetrieb | kein Zirkulationsbetrieb | Zirkulationsbetrieb | kein Zirkualtionsbetrieb | Zirkulationsbetrieb | kein Zirkulationsbetrieb
217.712 | 137.4683 |  | 74.934 | 147.8961 | 381.9643 | 61.0754 |  |  | 205.4693 | 32.8542
Fläche AN in m² | mit Zirkulation |  |  |  | ohne Zirkulation
| Verteilung im unbeheizten Bereich |  | Verteilung im beheizten Bereich |  | Verteilung im unbeheizten Bereich |  | Verteilung im beheizten Bereich
| Verlust | Gutschrift | Verlust | Gutschrift | Verlust | Gutschrift | Verlust | Gutschrift
217.712 | 9.7532 | 1.774 | 8.4778 | 3.809 | 4.5033 | 1.0235 | 3.6835 | 1.6549
wohnungszentral | 1.512 | Verlust | 0.67932 | gutschrift | 6 m je 80 m² | nur SL
dezentral 1 Raum 1 Zapfstelle | 0.252 | Verlust | 0.11322 | gutschrift | 1 m je 80 m² | nur Bereich SL, aber 1/6
dezentral - 1 raum mehrere Zapfstellen | 0.756 | Verlust | 0.33966 | gutschrift | 3 m je 80 m² | nur Bereich SL, aber 1/2
dezentral - mehrere Räume | 1.008 | Verlust | 0.45288 | gutschrift | 4 m je 80 m² | nur Bereich SL, aber 1/1,5
Hilfsenergie | 0.61625 | bei Zirkulation | 28.7417
| 0 | ohne Zirk | PPumpe
Formeln
13+0,1*AN | V | ohne Zirk
26+0,2*AN | V | mit Zirk
0,038*AN | S | ohne Zirk
0,075*AN | S | mit Zirk
6*AN/80 | SL | geb.zentral
10+1/(0,07+50/AN) | z | Zirk.zeit
32°C | teta | WW-Leitungen
50°C | teta | zirk-Leitungen
0.2 | U | für V S SL
13°C | teta | für unbeheizt
20°C | teta | für beheizt
1 | f | für unbeheizt / Gutschrift
0.15 | f | für beheizt / Gutschrift
4*AN/80 | SL | gemeinsame Inst.wand
1*AN/80 | SL | dezentral 1 R 1Z
3*AN/80 | SL | dezenral 1R nZ
P*ttW*z/1000/AN | Energie | HE
27+0,008*AN | Leistung | HE

## TW-02 (hidden)
Speicher
Speicher |  | formeln
|  |  |  | qBS=0,4+0,2V^0,4 |  | V=6*AN^0,7
indirekte Speicher |  | 1000 | Liter = Vmax | qS=1,2*(50-tetaU)/45*350*qBS/AN
AN in m² | V in l | Speicher 1 | Speicher 2 | Speicher 3 | Speicher 4 | Speicher 5 | Speicher 6
217.712 | 259.8178 | 259.8178 | 0 | 0 | 0 | 0 | 0
AN in m² | qBS | qS |  | qWR
|  | unbeheizter Bereich | beheizter Bereich | unbeheizter Bereich | beheizter Bereich
217.712 | 2.2488 | 3.5671 | 2.8922 | 0 | 1.2994
formeln
Gasspeicher |  | 500 | Liter = Vmax | qBS=2+0,033V^1,1 |  | V=4*AN^0,7
qS=(55-tetaU)/50*350*qBS/AN
AN in m² | V in l | Speicher 1 | Speicher 2 | Speicher 3 | Speicher 4 | Speicher 5 | Speicher 6
217.712 | 173.2119 | 173.2119 | 0 | 0 | 0 | 0 | 0
AN in m² | qBS | qS |  | qWR
|  | unbeheizter Bereich | beheizter Bereich | unbeheizter Bereich | beheizter Bereich
217.712 | 11.5708 | 15.6253 | 13.0211 | 0 | 5.8502
formeln
Elektrisch - Tagspeicher |  | 1000 | Liter = Vmax | qBS=0,29+0,019V^0,8 |  | V=4*AN^0,7
qS=(55-tetaU)/45*350*qBS/AN
AN in m² | V in l | Speicher 1 | Speicher 2 | Speicher 3 | Speicher 4 | Speicher 5 | Speicher 6
217.712 | 173.2119 | 173.2119 | 0 | 0 | 0 | 0 | 0
AN in m² | qBS | qS |  | qWR
|  | unbeheizter Bereich | beheizter Bereich | unbeheizter Bereich | beheizter Bereich
217.712 | 1.4639 | 2.1965 | 1.8304 | 0 | 0.82236
formeln
Elektrisch - Kleinspeicher |  |  |  | qBS=0,0045*AN
qS=(55-tetaU)/45*350*qBS/AN
AN in m² |  |  | Verlust gesamt (qBS)
217.712 |  |  | 0.9797
AN in m² | qBS | qS |  | qWR
|  | unbeheizter Bereich | beheizter Bereich | unbeheizter Bereich | beheizter Bereich
217.712 | 0.9797 | 1.47 | 1.225 | 0 | 0.55037
formeln
Elektrisch - Nachtspeicher |  | 1000 | Liter = Vmax | qBS=0,29+0,019V^0,8 |  | V=8,5*AN^0,7
qS=(55-tetaU)/45*350*qBS/AN
AN in m² | V in l | Speicher 1 | Speicher 2 | Speicher 3 | Speicher 4 | Speicher 5 | Speicher 6
217.712 | 368.0752 | 368.0752 | 0 | 0 | 0 | 0 | 0
AN in m² | qBS | qS |  | qWR
|  | unbeheizter Bereich | beheizter Bereich | unbeheizter Bereich | beheizter Bereich
217.712 | 2.4354 | 3.6542 | 3.0451 | 0 | 1.3681
Formeln
Hilfsenergie | 0.06365 |  | q=P*t/1000/AN
|  |  | P=44+0,059*AN | 56.845
|  |  | t=170+5*AN^0,5 | 243.7753
AN | 217.712
Solarspeicher | [5 empty] | erfüllt? | qBS | Wert
AN | Vssol | Vsaux | Vsumme | Vmax | nur Solar | 1 | 1.43
217.712 | 254.1699 | 259.8178 | 513.9877 | 1000 | nur indirekt | 0 | 2.2488
1.43
AN in m² | qBS | qS |  | qWR
|  | unbeheizter Bereich | beheizter Bereich | unbeheizter Bereich | beheizter Bereich
217.712 | 1.43 | 2.2683 | 1.8391 | 0 | 0.82629
| qB,S | Wahr?
indirekt | 2.2488 | 0
gas | 11.5708 | 0
el Tag | 1.4639 | 0
el Klein | 0.9797 | 0
el Nacht | 2.4354 | 0
solar | 1.43 | 1
1.43

## TW-03 (hidden)
Solaranteil
qBS |  | 1.43 |  | Aufstellung Speicher |  | 20 | °C
| REF: | 1.43 |  |  | REF: | 20
| Übernommene Werte aus anderen Blättern | [10 empty] | Q*TW
AN | qtw |  | qTW,d |  |  |  |  | qTW,s |  | AN
[m²] | [kWh/m²a] | [8 empty] | [m²] | ind Speicher |  | Elektroheizstab
217.712 | 12.5 | 8.48 |  |  |  | 1.84 |  |  |  | 217.712 | 4968.1878 |  | 4968.1878
| REF: | 8.48 |  |  | REF: | 1.84 |  |  |  | REF: | 4968.1878
[5 empty] | AN | AC |  | QSYS
| Flach-kollektor | Röhren-kollektor | [5 empty] | klein |  | gross
[6 empty] | Flach | Röhre | Flach | Röhre | Flach | Röhre
[5 empty] | [m²] | [m²] | [m²] | [kWh/a] |  | [kWh/a]
h0 | 0.77 |  |  |  | 217.712 | 6.6765 |  | 1728.1515 |  | 2366.2693
k1 | 3.5
k2 | 0.02
IAM(50) | 0.9
C | 6.4
[5 empty] | fNA | 0.962
AN | Vs,sol | Vs,aux |  |  | AN | fslr
Flachkollektor
[m²] | [l] | [l] |  |  | [m²] | ind. Beheizt |  |  |  | Elektroheizstab
217.712 | 254.1699 | 259.8178 |  |  | 217.712 | 1.2373 |  |  |  | 1.2373
[5 empty] | REF: | 1.2373
[5 empty] | fdsol | 0.963
[5 empty] | AN | fs,Vsol
[5 empty] | [m²] | ind. Beheizt |  |  |  | Elektroheizstab
[5 empty] | 217.712 | 1.0007 |  |  |  | 1.0007
[5 empty] | REF: | 1.0007
[5 empty] | AN | fs,Vaux
Kleine Anlagen
[5 empty] | [m²] | ind. Beheizt |  |  |  | Elektroheizstab
[5 empty] | 217.712 | 0.99658 |  |  |  | 0.99658
[5 empty] | REF: | 0.99658
[5 empty] | AN | fs,loss
[5 empty] | [m²] | ind. Beheizt |  |  |  | Elektroheizstab
[5 empty] | 217.712 | 1.04 |  |  |  | 1.04
[5 empty] | REF: | 1.04
[5 empty] | fS,J | 1.5667
[5 empty] | REF: | 1.5667
[5 empty] | fS,t | 1.0429
[6 empty] | In.B.Sp. | El.Stab
[5 empty] | fS,an | 0.83333 | 1
AN
Flachkollektoren
[6 empty] | Indirekt beheizter Speicher |  |  |  | Elektroheizstab
[m²]
[5 empty] | 217.712 | 2599.9196 |  |  |  | 2054.513
[5 empty] | REF: | 2599.9196
AN
Kleine+Grosse Anlagen + Flachkollektoren
Elektroheizstab
[m²]
[5 empty] | 217.712 | 0.52331 |  |  |  | 0.41353
[5 empty] | REF: | 0.52331

## TW-04 (hidden)
Übersicht Kessel | [9 empty] | WW | Heizung | tHP
[9 empty] | Grundlast | 4 | 2 | 0
| eG,W |  |  | Hilfsenergie | eG,W |  | Hilfsenergie |  | Spitzenlast |  | 1
AN in m² | Konstanttemperatur | Niedertemperatur | Brennwert |  | Kombi-Niedertemperatur | Kombi-Brennwert |  |  |  |  | REF: | 185
217.712 | 2.1644 | 1.259 | 1.2203 | 0.20169 | 1.4394 | 1.3961 | 0.17461
[5 empty] | 1.287 | 1.2483
|  |  | BWbesser |  | BWbesser | 1.3668
|  |  | 1.1579 |  | BWbesser | 1.2221
Konstantkessel
AN | Qn | eta 100 | QTW* | phi | qB70 | teta | qBteta | eg,W
217.712 | 18.1872 | 0.8752 | 4410.0063 | 0.028866 | 0.026581 | 70 | 0.026581 | 2.1644
NT-Kessel
AN | Qn | eta 100 | QTW* | phi | qB70 | teta | qBteta | eg,W
217.712 | 18.1872 | 0.9039 | 4410.0063 | 0.028866 | 0.013291 | 35.4354 | 0.0041029 | 1.259
BWKessel | [8 empty] | BWKessel | besser
AN | Qn | eta 100 | QTW* | phi | qB70 | teta | qBteta | eg,W | AN | Qn | eta 100 | QTW* | phi | qB70 | teta | qBteta | eg,W
217.712 | 18.1872 | 0.9326 | 4410.0063 | 0.028866 | 0.013291 | 35.4354 | 0.0041029 | 1.2203 | 217.712 | 18.1872 | 0.91743 | 4410.0063 | 0.028866 | 0.006 | 35.4354 | 0.0018523 | 1.1579
[16 empty] | REF: | 1.122
Kombi-NT (Speicher)
AN | Qn | eta 100 | QTW* | phi | qB70 | teta | qBteta | eg,W
217.712 | 24 | 0.9057 | 4410.0063 | 0.021875 | 0.022 | 35.4354 | 0.0067916 | 1.4394
KombiBW (Speicher) | [8 empty] | KombiBW (Speicher) | besser
AN | Qn | eta 100 | QTW* | phi | qB70 | teta | qBteta | eg,W | AN | Qn | eta 100 | QTW* | phi | qB70 | teta | qBteta | eg,W
217.712 | 24 | 0.9338 | 4410.0063 | 0.021875 | 0.022 | 35.4354 | 0.0067916 | 1.3961 | 217.712 | 24 | 0.9538 | 4410.0063 | 0.021875 | 0.022 | 35.4354 | 0.0067916 | 1.3668
Kombi-NT (DL)
AN | Qn | eta 100 | QTW* | phi | qB70 | teta | qBteta | eg,W
217.712 | 24 | 0.9057 | 4410.0063 | 0.021875 | 0.012 | 35.4354 | 0.0037045 | 1.287
KombiBW (DL) | [8 empty] | KombiBW (DL) | besser
AN | Qn | eta 100 | QTW* | phi | qB70 | teta | qBteta | eg,W | AN | Qn | eta 100 | QTW* | phi | qB70 | teta | qBteta | eg,W
217.712 | 24 | 0.9338 | 4410.0063 | 0.021875 | 0.012 | 35.4354 | 0.0037045 | 1.2483 | 217.712 | 24 | 0.9538 | 4410.0063 | 0.021875 | 0.012 | 35.4354 | 0.0037045 | 1.2221
HE Kessel
AN | Qn | PHE | phi | qHE
217.712 | 18.1872 | 0.18109 | 0.028866 | 0.20169
HE Kombi
AN | Qn | PHE | phi | qHE
217.712 | 24 | 0.20688 | 0.021875 | 0.17461

## TW-05 (hidden)
Biomasse |  | AN | 217.712
|  | a sol | 0.52 |  | Kessel Typ H |  | 2
AN | qtw | qtw,ce | qtw,d | qtw,s | QTW*
217.712 | 12.5 | 0 | 8.48 | 1.84 | 4968.1878
Stückholzfeuerung
fQ,TW | eTWgSP | eTWgHP | eTWg |  |  | eTWg
0.11548 | 4.2017 | 1.9199 | 2.1834 |  |  | 1.9199
tHP | tTW | alpha sol |  | fQ,TW
185 | 350 | 0.52 | 0.11548 | 0.11548
zHK,m | fQ,GZ,SP | eta GZ | eta SP | eTWgSP
0.4 | 1 | 0.595 | 0.7 | 4.2017
QN,GZ | tTW | QTW* |  | fQ,GZ,SP
22.7809 | 350 | 4968.1878 | 1.6049 | 1
Hilfsenergie
fQ,TW | QTW* | QH* | qg,H,HE | qg,TW,HE |  | qg,TW,HE
0.11548 | 4968.1878 | 11729.6797 | 0.065216 | 0.0023204 |  | 0
Pelletfeuerung, direkt und indirekt
fQ,TW | eTWgSP | eTWgHP | eTWg |  |  | eTWg
0.11548 | 2.7675 | 1.6128 | 1.7461 |  |  | 1.6128
tHP | tTW | alpha sol |  | fQ,TW
185 | 350 | 0.52 | 0.11548 | 0.11548
zHK,m | fQ,GZ,SP | eta GZ | eta SP | eTWgSP
0.5 | 0.96292 | 0.72 | 0.8 | 2.7675
QN,GZ | tTW | QTW* |  | fQ,GZ,SP
13.6685 | 350 | 4968.1878 | 0.96292 | 0.96292
Hilfsenergie
fQ,TW | QTW* | QH* | qg,H,HE | qg,TW,HE |  | qg,TW,HE
0.11548 | 4968.1878 | 11729.6797 | 1.2232 | 0.043523 |  | 0
Pelletfeuerung, nur indirekt
fQ,TW | eTWgSP | eTWgHP | eTWg |  |  | eTWg
0.11548 | 1.3837 | 1.4127 | 1.4093 |  |  | 1.4127
tHP | tTW | alpha sol |  | fQ,TW
185 | 350 | 0.52 | 0.11548 | 0.11548
zHK,m | fQ,GZ,SP | eta GZ | eta SP | eTWgSP
1 | 0.96292 | 0.72 | 0.8 | 1.3837
QN,GZ | tTW | QTW* |  | fQ,GZ,SP
13.6685 | 350 | 4968.1878 | 0.96292 | 0.96292
Hilfsenergie
fQ,TW | QTW* | QH* | qg,H,HE | qg,TW,HE |  | qg,TW,HE
0.11548 | 4968.1878 | 11729.6797 | 1.4947 | 0.053183 |  | 0
| eg | HE | Typ | eg | HE
Stück | 2.1834 | 0.0023204 | 0
Pellet ind+dir | 1.7461 | 0.043523 | 0
Pellel nur dir | 1.4093 | 0.053183 | 0 | 0 | 0
| eg | HE | Typ | eg | HE
Stück | 1.9199 | 0 | 0
Pellet ind+dir | 1.6128 | 0 | 0
Pellel nur dir | 1.4127 | 0 | 0 | 0 | 0

## L-01 (hidden)
Verteilung |  |  | AN | 217.712
n in h-1 | 0.4
eta WRG | 0
WP-Art | O |  | qWP0,4 | 8.74
teta HR | 0
Verteilungsart | 3
Ventilatorart | DC
temperatur im Zuluft Netz
| Zuluft außerhalb | Zuluft innerhalb | d.th.Hülle
HR? | 3.3 | 20
LL-WP? | 3.3 | 20
WRG? | 3.3 | 20
|  | L | Anrechnen? | U | teta außen | teta innen | fa | tHP | z | Q
Zuluft | außerhalb (Vert) | 14.3542 | 0 | 0.45 | 13 | 3.3 | 1 | 185 | 24 | 0
| innerhalb (Vert) | 14.3542 | 0 | 0.85 | 20 | 20 | 0.15 | 185 | 24 | 0
| innerhalb (Anbind) | 23.9483 | 0 | 0.85 | 20 | 20 | 0.15 | 185 | 24 | 0
Abluft | außerhalb (Vert) | 11.8542 | 0 | 0.45 | 13 | 20 | 1 | 185 | 24 | 0
0

## L-02 (hidden)
WRG-Anteil |  |  | AN | 217.712
n in h-1 | 0.4
eta WRG | 0
WP-Art | O
teta HR | 0
Verteilungsart | 3
Ventilatorart | DC
Rho x CP | hR | fg | eta | Fgt | n | qWRG
0.34 | 2.5 | 0 | 0 | 69.6 | 0.4 | 0

## L-03 (hidden)
WP-Anteil |  |  |  | AN | 217.712
n in h-1 | 0.4 |  |  | 4 | ohne TW
eta WRG | 0
WP-Art | O
teta HR | 0
Verteilungsart | 3 |  |  | qh | 55.817 | (für das IST-Gebäude)
Ventilatorart | DC |  |  | qh,n | 0
|  |  |  | qWRG | 0
tWPVL | [8 empty] | Interpolation nach qh anrechenbar |  |  | interploation nach tHRLV
[9 empty] | aktuell | unten | oben | aktuell | unten | oben
mü | 80 | 70 | 60 | 50 | 40 | 30 | 20 | 15 | 55.817 | 50 | 60 | 0.26793 | 0.2 | 0.3
1 | 1796 | 1767 | 1728 | 1687 | 1639 | 1585 | 1516 | 1456 | 1710.8499 | 1687 | 1728 | 4440 | 4810.2557 | 4331.2753
0.9 | 2083 | 2050 | 1987 | 1923 | 1844 | 1775 | 1690 | 1602 | 1960.2291 | 1923 | 1987
0.8 | 2353 | 2297 | 2229 | 2159 | 2082 | 1997 | 1910 | 1835 | 2199.7193 | 2159 | 2229 | Interpolationsergebnis:
0.7 | 2658 | 2598 | 2523 | 2446 | 2360 | 2267 | 2160 | 2075 | 2490.7913 | 2446 | 2523 | 4484.8814
0.6 | 3071 | 3004 | 2920 | 2817 | 2721 | 2615 | 2486 | 2402 | 2876.9156 | 2817 | 2920
0.5 | 3520 | 3463 | 3370 | 3256 | 3130 | 2996 | 2850 | 2737 | 3322.3143 | 3256 | 3370
0.4 | 4077 | 3993 | 3871 | 3745 | 3606 | 3455 | 3259 | 3101 | 3818.2948 | 3745 | 3871
0.3 | 4634 | 4523 | 4389 | 4251 | 4098 | 3915 | 3638 | 3436 | 4331.2753 | 4251 | 4389
0.2 | 5191 | 5053 | 4873 | 4723 | 4558 | 4359 | 4048 | 3771 | 4810.2557 | 4723 | 4873
mü
qgWP | qGB | mü
8.74 | 32.6204 | 0.26793
qGB
qh | qWRG | qh,n | qGB
55.817 | 0 | 0 | 32.6204
qWP0,4
epsilon | pelVent | pelWP | 7,8 x eta | qWP0,4
3.8 | 0.5 | 1.8 | 0 | 8.74
qgWP
qWP0,4 | n/0,4 | qTWWP | qgWP
8.74 | 1 | 0 | 8.74
qWP
1/1000 | qgWP | tWPVL | qWP
0.001 | 8.74 | 4440 | 38.8056
egL | mit WRG | ohne WRG
| 0.33704 | 0.28297

## L-04 (hidden)
HR-Anteil |  |  |  | AN | 217.712
n in h-1 | 0.4 |  |  | qGB | 32.6204
eta WRG | 0 |  |  | qgWP | 8.74
WP-Art | O |  |  | tWPVL | 4440
teta HR | 0
Verteilungsart | 3 |  |  | qh | 55.817 | (für das IST-Gebäude)
Ventilatorart | DC |  |  | qh,n | 0
|  |  |  | qWRG | 0
tHRVL | [8 empty] | Interpolation nach qh anrechenbar |  |  | interploation nach tHRLV
[9 empty] | aktuell | unten | oben | aktuell | unten | oben
mü | 80 | 70 | 60 | 50 | 40 | 30 | 20 | 15 | 55.817 | 50 | 60 | 0.12508 | 0.2 | 0.3
1 | 1796 | 1767 | 1728 | 1687 | 1639 | 1585 | 1516 | 1456 | 1710.8499 | 1687 | 1728 | 4440 | 4810.2557 | 4331.2753
0.9 | 2083 | 2050 | 1987 | 1923 | 1844 | 1775 | 1690 | 1602 | 1960.2291 | 1923 | 1987
0.8 | 2353 | 2297 | 2229 | 2159 | 2082 | 1997 | 1910 | 1835 | 2199.7193 | 2159 | 2229 | Interpolationsergebnis:
0.7 | 2658 | 2598 | 2523 | 2446 | 2360 | 2267 | 2160 | 2075 | 2490.7913 | 2446 | 2523 | 5169.1311
0.6 | 3071 | 3004 | 2920 | 2817 | 2721 | 2615 | 2486 | 2402 | 2876.9156 | 2817 | 2920
0.5 | 3520 | 3463 | 3370 | 3256 | 3130 | 2996 | 2850 | 2737 | 3322.3143 | 3256 | 3370
0.4 | 4077 | 3993 | 3871 | 3745 | 3606 | 3455 | 3259 | 3101 | 3818.2948 | 3745 | 3871
0.3 | 4634 | 4523 | 4389 | 4251 | 4098 | 3915 | 3638 | 3436 | 4331.2753 | 4251 | 4389
0.2 | 5191 | 5053 | 4873 | 4723 | 4558 | 4359 | 4048 | 3771 | 4810.2557 | 4723 | 4873
mü
qgHR | qGB | mü
4.08 | 32.6204 | 0.12508
qgHR
Rho x CP | teta zul max | -12 | (20-(-12)) x eta WRG | n/0,4 | qgHR
0.34 | 0 | -12 | 0 | 1 | 4.08
qHR
1/1000 | qgHR | tHRVL | qpWP | tWPVL | qHR
0.001 | 4.08 | 4440 | 0 | 0 | 18.1152

## L-05 (hidden)
HE |  |  |  | AN | 217.712
n in h-1 | 0.4
eta WRG | 0
WP-Art | O
teta HR | 0
Verteilungsart | 3
Ventilatorart | DC
Pel | Wert | Vent | Wahr? | WRG | Wahr? | Anlage | Wahr? | WP | Wahr? | alleWahr?
0 | 0.48 | AC | 0 | 0.6 | 0 | Z/A | 0 | O | 1 | 0
0 | 0.38 | DC | 1 | 0.6 | 0 | Z/A | 0 | O | 1 | 0
0 | 0.48 | DC | 1 | 0.8 | 0 | Z/A | 0 | O | 1 | 0
0 | 0.85 | AC | 0 | 0,6 oder 0,8 | 0 | dez | 0 | O | 1 | 0
0 | 0.7 | DC | 1 | 0,6 oder 0,8 | 0 | dez | 0 | O | 1 | 0
0 | 0.58 | AC | 0 | alle | 1 | Z/A | 0 | LL | 0 | 0
0 | 0.5 | DC | 1 | alle | 1 | Z/A | 0 | LL | 0 | 0
0 | 0.3 | AC | 0 | 0 | 1 | Abluft | 1 | O | 1 | 0
0.25 | 0.25 | DC | 1 | 0 | 1 | Abluft | 1 | O | 1 | 1
0 | 0.37 | AC | 0 | 0 | 1 | Abluft | 1 | TW | 0 | 0
0 | 0.29 | DC | 1 | 0 | 1 | Abluft | 1 | TW | 0 | 0
0 | 0.6 | AC | 0 | 0 | 1 | Z/A | 0 | O | 1 | 0
0 | 0.5 | DC | 1 | 0 | 1 | Z/A | 0 | O | 1 | 0
0.25
Fgt,LV | eta | Fgt,LV | Wahr? | wert
| 0.8 | 1.44 | 0 | 0
| 0.6 | 0.13 | 0 | 0
0
qVENT
1/1000 | 1+fewt | pel | hR | n | tHP | z | fZ | qVENT
0.001 | 1 | 0.25 | 2.5 | 0.4 | 185 | 24 | 1 | 1.11
REF: | 1 | 0.25 |  | 0.4 |  |  | REF: | 1.11
qVorW |  |  |  |  | Abluft-
Rho x CP | hR | Fgt,LV | n | qVorW | Faktor?
0.34 | 2.5 | 0 | 0.4 | 0 | 0
qREG
0
qHE
qVENT | qVorW | qREG | qHE
1.11 | 0 | 0 | 1.11

## H-01 (hidden)
Verteilung
AN |  | RechnungenC266 (temp): |  | 3
217.712 |  | Verteilung |  | 6
| beheizt | [5 empty] | unbeheizt
| V aussen |  |  | V innen |  |  | V aussen |  | V innen
| LV | 39.3856 |  | LV | 32.9428 |  | LV | 39.3856 | LV | 32.9428
| LS | 16.3284 |  | LS | 16.3284 |  | LS | 16.3284 | LS | 16.3284
| LA | 119.7416 |  | LA | 119.7416 |  | La | 119.7416 | LA | 119.7416
| faV | 0.15 |  | faV | 0.15 |  | faV | 1 | faV | 1
| faS | 0.15 |  | faS | 0.15 |  | faS | 0.15 | faS | 0.15
| faA | 0.1 |  | faA | 0.1 |  | faA | 0.1 | faA | 0.1
| fbV | 1 |  | fbV | 1 |  | fbV | 1 | fbV | 1
| fbS | 1 |  | fbS | 1 |  | fbS | 1 | fbS | 1
| fbA | 0.8 |  | fbA | 0.8 |  | fbA | 0.8 | fbA | 0.8
| tV | 20 |  | tV | 20 |  | tV | 13 | tV | 13
| tS | 20 |  | tS | 20 |  | tS | 20 | tS | 20
| tA | 20 |  | tA | 20 |  | tA | 20 | tA | 20
| UV | 0.255 |  | UV | 0.255 |  | UV | 0.2 | UV | 0.2
| US | 0.255 |  | US | 0.255 |  | US | 0.255 | US | 0.255
| UA | 0.255 |  | UA | 0.255 |  | UA | 0.255 | UA | 0.255
90/70 | V | 243.0858 |  | V | 203.3212 |  | V | 1515.8579 | V | 1267.8899
56.3419 | S | 100.778 |  | S | 100.778 |  | S | 100.778 | S | 100.778
56.3419 | A | 394.154 |  | A | 394.154 |  | A | 394.154 | A | 394.154
56.3419 | Gesamt | 3.3899 |  | Gesamt | 3.2072 |  | Gesamt | 9.236 | Gesamt | 8.097
| TRUE | 0 |  |  | 0 |  |  | 0 |  | 0
| Wert | 0 |  |  | 0 |  |  | 0 |  | 0
70/55 | V | 172.1858 |  | V | 144.0192 |  | V | 1145.1388 | V | 957.814
45.7422 | S | 71.3844 |  | S | 71.3844 |  | S | 71.3844 | S | 71.3844
45.7422 | A | 279.1924 |  | A | 279.1924 |  | A | 279.1924 | A | 279.1924
45.7422 | Gesamt | 2.4012 |  | Gesamt | 2.2718 |  | Gesamt | 6.8702 | Gesamt | 6.0097
| TRUE | 0 |  |  | 0 |  |  | 0 |  | 0
| Wert | 0 |  |  | 0 |  |  | 0 |  | 0
55/45 | V | 121.5429 |  | V | 101.6606 |  | V | 880.3394 | V | 736.3312
38.171 | S | 50.389 |  | S | 50.389 |  | S | 50.389 | S | 50.389
38.171 | A | 197.077 |  | A | 197.077 |  | A | 197.077 | A | 197.077
38.171 | Gesamt | 1.6949 |  | Gesamt | 1.6036 | REF | Gesamt | 5.1803 | Gesamt | 4.5188 | REF
| TRUE | 1 |  |  | 1 |  |  | 1 |  | 1
| Wert | 1.6949 |  |  | 1.6036 |  |  | 5.1803 |  | 4.5188
35/28 | V | 42.5321 |  | V | 35.5746 |  | V | 467.2108 | V | 390.7832
26.3586 | S | 17.6329 |  | S | 17.6329 |  | S | 17.6329 | S | 17.6329
26.3586 | A | 68.9641 |  | A | 68.9641 |  | A | 68.9641 | A | 68.9641
26.3586 | Gesamt | 0.59312 |  | Gesamt | 0.56116 |  | Gesamt | 2.5438 | Gesamt | 2.1927
| TRUE | 0 |  |  | 0 |  |  | 0 |  | 0
| Wert | 0 |  |  | 0 |  |  | 0 |  | 0
| Summe | 1.6949 |  | Summe | 1.6036 |  | Summe | 5.1803 | Summe | 4.5188
Hilfsenergie
| AN | 217.712
| 1.3081 | korrekturfaktor | geregelt | ungeregelt
| 20K | 51.0148 | 0.79532 | 1.0404 | 0 | 90/70
| 15K | 56.845 | 0.88622 | 1.1593 | 0 | 70/55
| 10K | 63.5055 | 0.99006 | 1.2951 | 1 | 55/45
| 7K | 112.6568 | 1.7563 | 2.2975 | 0 | 35/28
|  | Ppumpe | 0.99006 | 1.2951
63.5055
Qd - V |  | 121.5429 |  |  | 101.6606 |  |  | 880.3394 |  | 736.3312
Qd - S |  | 50.389 |  |  | 50.389 |  |  | 50.389 |  | 50.389
Qd - A |  | 197.077 |  |  | 197.077 |  |  | 197.077 |  | 197.077
|  | beheizt |  |  | beheizt |  |  | unbeheizt |  | unbeheizt
|  | V aussen |  |  | V innen |  |  | V aussen |  | V innen
Wahr? |  | 0 |  |  | 1 |  |  | 0 |  | 0
101.6606 | V | 0 |  |  | 101.6606 |  |  | 0 |  | 0
50.389 | S | 0 |  |  | 50.389 |  |  | 0 |  | 0
197.077 | A | 0 |  |  | 197.077 |  |  | 0 |  | 0

## H-02 (hidden)
Speicher |  | RechnungenC266 (Temp) |  | 3
Heizspeicher |  | 1000 | Liter = Vmax
AN in m² | V in l | Speicher 1 | Speicher 2 | Speicher 3
217.712 | 173.2119 | 173.2119 | 0 | 0
AN in m² | qBS | Verlust | Verlust | mitteltemp für Speicher | Heizkreistemperaturen
|  | unbeheizter Bereich | beheizter Bereich
217.712 | 2.465 | 1.406 | 0.15225 | 38.171 | 55/45
normal |  | 0.74618 | 0.053277 | 26.3586 | 35/28
55/45 | 1 | 0.15225 | 1.406
35/28 | 0 | 0 | 0
| Wahr? | 0.15225 | 1.406
|  | beheizt | unbeheizt
Biomasse |  | 1000 | Liter = Vmax
AN in m² | V in l | Speicher 1 | Speicher 2 | Speicher 3 | Speicher 4 | Speicher 5 | Speicher 6 | Speicher 7
217.712 | 454.6812 | 454.6812 | 0 | 0 | 0 | 0 | 0 | 0
AN in m² | qBS | Verlust | Verlust | mitteltemp für Speicher | Heizkreistemperaturen
|  | unbeheizter Bereich | beheizter Bereich
217.712 | 3.3908 | 2.5158 | 0.29669 | 45.7422 | 70/55
|  | 1.934 | 0.20943 | 38.171 | 55/45
Biomasse |  | 1.0264 | 0.073286 | 26.3586 | 35/28
70/55 | 0 | 0 | 0
55/45 | 1 | 0.20943 | 1.934
35/28 | 0 | 0 | 0
| Wahr? | 0.20943 | 1.934
|  | beheizt | unbeheizt
Hilfsenergie
P | 46.5314
t | 1465.2
qh,s,HE | 0.31316

## H-03 (hidden)
Übersicht Kessel |  | Rechnungen C266 (Temp) |  | 3
| eG,H ausserhalb | [9 empty] | Hilfsenergie
| Konstanttemperatur | Niedertemperatur |  |  | Brennwert |  |  | Brennwert besser
AN in m² | alle Temperaturen | 70/55 | 55/45 | 35/28 | 70/55 | 55/45 | 35/28 | 70/55 | 55/45 | 35/28 | alle Systeme
217.712 | 1.292 | 1.1304 | 1.1216 | 1.1078 | 1.0663 | 1.04 | 0.99548 | 1.0135 | 0.98933 | 0.9485 | 0.55458 | außen
REF
| eG,H - innerhalb | [9 empty] | Hilfsenergie
| Konstanttemperatur | Niedertemperatur |  |  | Brennwert |  |  | Brennwert besser
AN in m² | alle Temperaturen | 70/55 | 55/45 | 35/28 | 70/55 | 55/45 | 35/28 | 70/55 | 55/45 | 35/28 | alle Systeme
217.712 | 1.1992 | 1.0805 | 1.0841 | 1.0934 | 1.0279 | 1.0122 | 0.98722 | 0.97875 | 0.96419 | 0.94099 | 0.55458 | innen
REF
Temp WAHR? | 1 | 0 | 1 | 0 | 0 | 1 | 0 | 0 | 1 | 0
| KT | NT |  |  | BW alt | BW neu
eg innen | 1.1992 | 1.0841 |  |  | 1.0122 | 0.96419 |  | innen
eg außen | 1.292 | 1.1216 |  |  | 1.04 | 0.98933 |  | aussen
teta | 70 | 45.7422 | 38.171 | 26.3586 | 41.1994 | 35.1425 | 24.4234 | 41.1994 | 35.1425 | 24.4234 | 0
Temp wahr? | 1 | 0 | 1 | 0 | 0 | 1 | 0 | 0 | 1 | 0
Kessel wahr? | 0 | 0 | 0 | 0 | 0 | 0 | 0 | 0 | 0 | 0
Konstanttemp
AN | Qn | qB70 | QGB | eta30 | qBteta | phi | fphi | fa=fc | eta K | eGH
217.712 | 18.1872 | 0.026581 | 8.1843 | 0.85279 | 0.026581 | 0.13515 | 0.90763 | 1 | 0.85279 | 1.292
tErz
70
Konstanttemperatur | [11 empty] | Qn | qB70 | QGB | eta30 | qBteta | phi | fphi | fa=fc | eta K
außerhalb der thermischen Hülle | 0 | 0 | 0 | 0 | 0 | 0 | 0 | 0 | 0 | 0 | adth | 0 | 0 | 0 | 0 | 0 | 0 | 0 | 0 | 0
[11 empty] | idth | 0 | 0 | 0 | 0 | 0 | 0 | 0 | 0 | 0
AN | Qn | qB70 | QGB | eta30 | qBteta | phi | fphi | fa=fc | eta K | eGH | ende | 0 | 0 | 0 | 0 | 0 | 0 | 0 | 0 | 0
217.712 | 18.1872 | 0.026581 | 8.1843 | 0.85279 | 0.026581 | 0.13515 | 0.90763 | 0.66453 | 0.91878 | 1.1992
tErz
Konstanttemperatur |  |  |  |  | 70
innerhalb der thermischen Hülle | 0 | 0 | 0 | 0 | 0 | 0 | 0 | 0 | 0 | 0
NT7055
AN | Qn | qB70 | QGB | eta30 | qBteta | phi | fphi | fa=fc | eta K | eGH
217.712 | 18.1872 | 0.013291 | 8.1843 | 0.9089 | 0.0068426 | 0.13515 | 0.97334 | 1 | 0.9089 | 1.1304
tErz
45.7422
Niedertemperatur
außerhalb der thermischen Hülle | 0 | 0 | 0 | 0 | 0 | 0 | 0 | 0 | 0 | 0
AN | Qn | qB70 | QGB | eta30 | qBteta | phi | fphi | fa=fc | eta K | eGH
217.712 | 18.1872 | 0.013291 | 8.1843 | 0.9089 | 0.0068426 | 0.13515 | 0.97334 | 0.17106 | 0.95087 | 1.0805
tErz
45.7422
Niedertemperatur
innerhalb der thermischen Hülle | 0 | 0 | 0 | 0 | 0 | 0 | 0 | 0 | 0 | 0
NT5545
AN | Qn | qB70 | QGB | eta30 | qBteta | phi | fphi | fa=fc | eta K | eGH
217.712 | 18.1872 | 0.013291 | 8.1843 | 0.9089 | 0.0048301 | 0.13515 | 0.98095 | 1 | 0.9089 | 1.1216
tErz
38.171
Niedertemperatur
außerhalb der thermischen Hülle | 0 | 0 | 0 | 0 | 0 | 0 | 0 | 0 | 0 | 0
AN | Qn | qB70 | QGB | eta30 | qBteta | phi | fphi | fa=fc | eta K | eGH
217.712 | 18.1872 | 0.013291 | 8.1843 | 0.9089 | 0.0048301 | 0.13515 | 0.98095 | 0.12075 | 0.94032 | 1.0841
tErz
38.171
Niedertemperatur
innerhalb der thermischen Hülle | 0 | 0 | 0 | 0 | 0 | 0 | 0 | 0 | 0 | 0
NT3528
AN | Qn | qB70 | QGB | eta30 | qBteta | phi | fphi | fa=fc | eta K | eGH
217.712 | 18.1872 | 0.013291 | 8.1843 | 0.9089 | 0.0016902 | 0.13515 | 0.9932 | 1 | 0.9089 | 1.1078
tErz
26.3586
Niedertemperatur
außerhalb der thermischen Hülle | 0 | 0 | 0 | 0 | 0 | 0 | 0 | 0 | 0 | 0
AN | Qn | qB70 | QGB | eta30 | qBteta | phi | fphi | fa=fc | eta K | eGH
217.712 | 18.1872 | 0.013291 | 8.1843 | 0.9089 | 0.0016902 | 0.13515 | 0.9932 | 0.042255 | 0.92087 | 1.0934
tErz
26.3586
Niedertemperatur
innerhalb der thermischen Hülle | 0 | 0 | 0 | 0 | 0 | 0 | 0 | 0 | 0 | 0
BW alt 7055
AN | Qn | qB70 | QGB | eta30 | qBteta | phi | fphi | fa=fc | eta K | eGH
217.712 | 18.1872 | 0.013291 | 8.1843 | 0.9926 | 0.0056351 | 0.13515 | 0.97788 | 1 | 0.9926 | 1.0663
tErz
41.1994
Brennwert
außerhalb der thermischen Hülle | 0 | 0 | 0 | 0 | 0 | 0 | 0 | 0 | 0 | 0
AN | Qn | qB70 | QGB | eta30 | qBteta | phi | fphi | fa=fc | eta K | eGH
217.712 | 18.1872 | 0.013291 | 8.1843 | 0.9926 | 0.0056351 | 0.13515 | 0.97788 | 0.14088 | 1.0284 | 1.0279
tErz
41.1994
Brennwert
innerhalb der thermischen Hülle | 0 | 0 | 0 | 0 | 0 | 0 | 0 | 0 | 0 | 0
BW alt 5545
AN | Qn | qB70 | QGB | eta30 | qBteta | phi | fphi | fa=fc | eta K | eGH
217.712 | 18.1872 | 0.013291 | 8.1843 | 0.9926 | 0.004025 | 0.13515 | 0.98404 | 1 | 0.9926 | 1.04
tErz
35.1425
Brennwert
außerhalb der thermischen Hülle | 0 | 0 | 0 | 0 | 0 | 0 | 0 | 0 | 0 | 0
AN | Qn | qB70 | QGB | eta30 | qBteta | phi | fphi | fa=fc | eta K | eGH
217.712 | 18.1872 | 0.013291 | 8.1843 | 0.9926 | 0.004025 | 0.13515 | 0.98404 | 0.10063 | 1.0194 | 1.0122
tErz
35.1425
Brennwert
innerhalb der thermischen Hülle | 0 | 0 | 0 | 0 | 0 | 0 | 0 | 0 | 0 | 0
BW alt 3528
AN | Qn | qB70 | QGB | eta30 | qBteta | phi | fphi | fa=fc | eta K | eGH
217.712 | 18.1872 | 0.013291 | 8.1843 | 0.9926 | 0.0011758 | 0.13515 | 0.99525 | 1 | 0.9926 | 0.99548
tErz
24.4234
Brennwert
außerhalb der thermischen Hülle | 0 | 0 | 0 | 0 | 0 | 0 | 0 | 0 | 0 | 0
AN | Qn | qB70 | QGB | eta30 | qBteta | phi | fphi | fa=fc | eta K | eGH
217.712 | 18.1872 | 0.013291 | 8.1843 | 0.9926 | 0.0011758 | 0.13515 | 0.99525 | 0.029395 | 1.001 | 0.98722
tErz
24.4234
Brennwert
innerhalb der thermischen Hülle | 0 | 0 | 0 | 0 | 0 | 0 | 0 | 0 | 0 | 0
BW neu 7055
AN | Qn | qB70 | QGB | eta30 | qBteta | phi | fphi | fa=fc | eta K | eGH
217.712 | 18.1872 | 0.013291 | 8.1843 | 0.99295 | 0.0056351 | 0.13515 | 0.97788 | 1 | 1.0426 | 1.0135
tErz
41.1994
Brennwert
außerhalb der thermischen Hülle | 0 | 0 | 0 | 0 | 0 | 0 | 0 | 0 | 0 | 0
AN | Qn | qB70 | QGB | eta30 | qBteta | phi | fphi | fa=fc | eta K | eGH
217.712 | 18.1872 | 0.013291 | 8.1843 | 0.99295 | 0.0056351 | 0.13515 | 0.97788 | 0.14088 | 1.0784 | 0.97875
tErz
41.1994
Brennwert
innerhalb der thermischen Hülle | 0 | 0 | 0 | 0 | 0 | 0 | 0 | 0 | 0 | 0
BW neu 5545
AN | Qn | qB70 | QGB | eta30 | qBteta | phi | fphi | fa=fc | eta K | eGH
217.712 | 18.1872 | 0.013291 | 8.1843 | 0.99295 | 0.004025 | 0.13515 | 0.98404 | 1 | 1.0426 | 0.98933
tErz
35.1425
Brennwert | Öl
außerhalb der thermischen Hülle | 0 | 0 | 0 | 0 | 0 | 0 | 0 | 0 | 0 | 0
AN | Qn | qB70 | QGB | eta30 | qBteta | phi | fphi | fa=fc | eta K | eGH
217.712 | 18.1872 | 0.013291 | 8.1843 | 0.99295 | 0.004025 | 0.13515 | 0.98404 | 0.10063 | 1.0694 | 0.96419
tErz
35.1425
Brennwert
innerhalb der thermischen Hülle | 0 | 0 | 0 | 0 | 0 | 0 | 0 | 0 | 0 | 0
BW neu 3528
AN | Qn | qB70 | QGB | eta30 | qBteta | phi | fphi | fa=fc | eta K | eGH
217.712 | 18.1872 | 0.013291 | 8.1843 | 0.99295 | 0.0011758 | 0.13515 | 0.99525 | 1 | 1.0426 | 0.9485
tErz
24.4234
Brennwert
außerhalb der thermischen Hülle | 0 | 0 | 0 | 0 | 0 | 0 | 0 | 0 | 0 | 0
AN | Qn | qB70 | QGB | eta30 | qBteta | phi | fphi | fa=fc | eta K | eGH
217.712 | 18.1872 | 0.013291 | 8.1843 | 0.99295 | 0.0011758 | 0.13515 | 0.99525 | 0.029395 | 1.051 | 0.94099
tErz
24.4234
Brennwert
innerhalb der thermischen Hülle | 0 | 0 | 0 | 0 | 0 | 0 | 0 | 0 | 0 | 0
HE Kessel
An | Qn | PHE | phi | qH,G,HE
217.712 | 18.1872 | 0.060364 | 0.13515 | 0.55458
|  |  |  | eg |  | HE | Wahr? | Wert eg | Wert HE
Elektrowärmepumpen - Wasser/Wasser - 55/45°C |  |  |  | 0.23206 |  | 1.8679 | 1 | 0.23206 | 1.8679
Elektrowärmepumpen - Wasser/Wasser - 35/28°C |  |  |  | 0.19109 |  | 1.8679 | 0
Elektrowärmepumpen - Erdreich/Wasser - 55/45°C |  |  |  | 0.27245 |  | 1.1208 | 1 | 0.27245 | 1.1208
Elektrowärmepumpen - Erdreich/Wasser - 35/28°C |  |  |  | 0.22999 |  | 1.1208 | 0
Elektrowärmepumpen - Luft/Wasser - 55/45°C |  |  |  | 0.35535 |  | 0 | 1 | 0.35535 | 0
Elektrowärmepumpen - Luft/Wasser - 35/28°C |  |  |  | 0.30201 |  | 0 | 0
Elektrowärmepumpen - Abluft/Wasser (ohne WRG) - 55/45°C |  |  |  | 0.29923 |  | 0 | 1 | 0.29923 | 0
Elektrowärmepumpen - Abluft/Wasser (ohne WRG) - 35/28°C |  |  |  | 0.2464 |  | 0 | 0
Deckungsanteil AbluftWP
qh | 55.817 | (für das IST-Gebäude)
qh,n | 0
TW? | 0
n | 0.4 |  | mü | 0.77 | 0.73 | 0.69 | 0.65 | 0.62 | 0.58 | 0.54 | 0.5 | 0.46 | 0.42 | 0.38 | 0.35 | 0.31 | 0.27 | 0.23 | 0.19
|  |  | alpha | 1 | 0.99 | 0.99 | 0.99 | 0.99 | 0.98 | 0.97 | 0.96 | 0.95 | 0.93 | 0.9 | 0.87 | 0.83 | 0.77 | 0.7 | 0.61 | mitte | mü über 0,77 | mü unter 0,19 | Wert
qGB | 32.6204 |  | x unten | 0 | 0 | 0 | 0 | 0 | 0 | 0 | 0 | 0 | 0 | 0 | 0 | 0.27 | 0 | 0 | 0 | 0.27 | 0 | 0 | 0.27
qWP0,4 | 9.3 |  | x oben | 0 | 0 | 0 | 0 | 0 | 0 | 0 | 0 | 0 | 0 | 0 | 0 | 0.31 | 0 | 0 | 0 | 0.31 | 0 | 0 | 0.31
qG | 9.3 |  | y unten | 0 | 0 | 0 | 0 | 0 | 0 | 0 | 0 | 0 | 0 | 0 | 0 | 0.77 | 0 | 0 | 0 | 0.77 | 0 | 0 | 0.77
mü | 0.2851 |  | y oben | 0 | 0 | 0 | 0 | 0 | 0 | 0 | 0 | 0 | 0 | 0 | 0 | 0.83 | 0 | 0 | 0 | 0.83 | 0 | 0 | 0.83
alpha WP | 0.79265 | [21 empty] | 0.79265
Deckungsanteil für WP |  |  |  | Erzeuger 2 | Erzeuger 3
Abluft WP? | 0 | Anlage ohne Solar |  | 0.95 | 0.05
|  | Anlage mit Solar |  | 0.855 | 0.045

## H-04 (hidden)
Temperatur Heizung
| tv | 35 | 55 | 70 | 90
| tr | 28 | 45 | 55 | 70
| tu,m | 3.3243 | 3.3243 | 3.3243 | 3.3243
| phi | 0.52111 | 0.52111 | 0.52111 | 0.52111
| n | 1.1 | 1.3 | 1.3 | 1.3
| tRL,m | 24.4234 | 35.1425 | 41.1994 | 50.2849
| tVL,m | 28.2939 | 41.1994 | 50.2849 | 62.3989
| tHK,m | 26.3586 | 38.171 | 45.7422 | 56.3419
| Brennwert | 24.4234 | 35.1425 | 41.1994 | 50.2849
| NT | 26.3586 | 38.171 | 45.7422 | 56.3419
| Kostant | 70 | 70 | 70 | 70
| WP | 28.2939 | 41.1994 | 50.2849 | 62.3989

## H-05 (hidden)
Biomasse |  | AN | 217.712
|  | Typ Kessel TW ? |  | 4 | Bio? | 0
AN | qh | qh,ce | qh,d | qh,s | qh,TW | qh,L | QH*
217.712 | 55.817 | 1.1 | 1.6 | 0 | 4.64 | 0 | 11729.6797 | (für das IST-Gebäude)
AN | qtw | qtw,ce | qtw,d | qtw,s | QTW*
217.712 | 12.5 | 0 | 8.48 | 1.84 | 0
Stückholzfeuerung
fQ,GZ | eta GZ | fCE | eta SB | eg,H
0.3593 | 0.595 | 0.28052 | 0.7 | 1.9199
xZ | QN,GZ | QH* | QTW* | tHP | tTW | fQ,GZ
1 | 22.7809 | 11729.6797 | 0 | 185 | 350 | 0.3593
zHK,m | QN,m | fQ | VS,HK | VH,K | delta t |  | xZ
0.4 | 15.1872 | 0.15587 | 454.6812 | 174.1696 | 30 | 0.88852 | 1
zHK,m | qGB | AN | QTW* | tTW | QN,m |  | fQ
0.4 | 32.6204 | 217.712 | 0 | 350 | 15.1872 | 0.15587 | 0.15587
QH | QH* | QTW* | QN,max | zHK,m | QGB | AAuf | AN |  | fCE
12152.041 | 11729.6797 | 0 | 15.1872 | 0.4 | 7.1018 | 43.5424 | 217.712 | 0.28052 | 0.28052
Hilfsenergie
Xz | QHE,GZ | Pel,SB | tSB | tHP | AN | qg,H,HE
1 | 0.05 | 10 | 2.6748 | 185 | 217.712 | 0.065216
QNm | QH* | tHP | QTW* | tTW | Xz | QN,GZ |  | tSB
15.1872 | 11729.6797 | 185 | 0 | 350 | 1 | 22.7809 | 2.6748 | 2.6748
Pelletfeuerung, direkt und indirekt
fQ,GZ | eta GZ | fCE | eta SB | eg,H
0.58566 | 0.72 | 0.22514 | 0.8 | 1.6128
xZ | QN,GZ | QH* | QTW* | tHP | tTW | fQ,GZ
2.7167 | 13.6685 | 11729.6797 | 0 | 185 | 350 | 0.58566
zHK,m | QN,m | fQ | VS,HK | VH,K | delta t |  | xZ
0.5 | 7.5936 | 0.31175 | 454.6812 | 174.1696 | 10 | 2.7167 | 2.7167
zHK,m | qGB | AN | QTW* | tTW | QN,m |  | fQ
0.5 | 32.6204 | 217.712 | 0 | 350 | 7.5936 | 0.31175 | 0.31175
QH | QH* | QTW* | QN,max | zHK,m | QGB | AAuf | AN |  | fCE
12152.041 | 11729.6797 | 0 | 15.1872 | 0.5 | 7.1018 | 43.5424 | 217.712 | 0.22514 | 0.22514
Hilfsenergie
Xz | QHE,GZ | Pel,SB | tSB | tHP | AN | qg,H,HE
2.7167 | 0.32374 | 161.8725 | 3.4595 | 185 | 217.712 | 1.2232
QNm | QH* | tHP | QTW* | tTW | Xz | QN,GZ |  | tSB
7.5936 | 11729.6797 | 185 | 0 | 350 | 2.7167 | 13.6685 | 3.4595 | 3.4595
Pelletfeuerung, nur indirekt
fQ,GZ | eta GZ | fCE | eta SB | eg,H
1.1713 | 0.72 | 0 | 0.8 | 1.4127
xZ | QN,GZ | QH* | QTW* | tHP | tTW | fQ,GZ
5.4334 | 13.6685 | 11729.6797 | 0 | 185 | 350 | 1.1713
zHK,m | QN,m | fQ | VS,HK | VH,K | delta t |  | xZ
1 | 7.5936 | 0.31175 | 454.6812 | 174.1696 | 10 | 5.4334 | 5.4334
zHK,m | qGB | AN | QTW* | tTW | QN,m |  | fQ
1 | 32.6204 | 217.712 | 0 | 350 | 7.5936 | 0.31175 | 0.31175
QH | QH* | QTW* | QN,max | zHK,m | QGB | AAuf | AN |  | fCE
12152.041 | 11729.6797 | 0 | 15.1872 | 1 | 7.1018 | 43.5424 | 217.712 | -0.0518 | 0
Hilfsenergie
Xz | QHE,GZ | Pel,SB | tSB | tHP | AN | qg,H,HE
5.4334 | 0.32374 | 161.8725 | 0 | 185 | 217.712 | 1.4947
QNm | QH* | tHP | QTW* | tTW | Xz | QN,GZ |  | tSB
7.5936 | 11729.6797 | 185 | 0 | 350 | 5.4334 | 13.6685 | -1.4305 | 0

## FP (hidden)
Primärenergiefaktoren
Heizöl | 1.1
Erdgas | 1.1
Flüssiggas | 1.1
Steinkohle | 1.1
Braunkohle | 1.2
NFW KWK fossil | 0.7
NFW KWK regenerativ | 0
NFW HW fossil | 1.3
NFW HW regenerativ | 0.1
NFW eigene | 0
Strom | 1.8
Holz | 0.2