## Formular
U Werte |  |  | Faktoren
FB |  |  | Außenwände
KD |  |  | Fenster
DE
AW |  |  | Gebäudetyp
IW
FE
Wärmebrücken | 0.05
Raum Nr. | Fläche | Nutzung | Anzahl AW | Lage unten | Lage oben | IW | quadr.? | Anz. | Lage | F_AW | F_FE | AW | AW netto | FE | IW | 1 | 2 | 3 | 4 | 5 | 6 | 7 | 22 | 22q | S | T AW | T FE | T unten | T oben | T IW | FT [W] | FL [W] | FHL [W]
Eingabe starten
Tabelle leeren

## S_MFH
[5 empty] | 11 | [15 empty] | 12 | [15 empty] | 13 | [15 empty] | 21 | [15 empty] | 22 | [15 empty] | 31 | [15 empty] | 32 | [15 empty] | 41 | [15 empty] | 42 | [15 empty] | 43+44
[5 empty] | Mittelwert m | Standartabw. s |  |  |  | 85.26% | [10 empty] | m | s |  |  |  | 90.16% | [10 empty] | m | s |  |  |  | 83.33% | [10 empty] | m | s |  |  |  | 94.51% | [10 empty] | m | s |  |  |  | 87.5% | [10 empty] | m | s |  |  |  | 88.16% | [10 empty] | m | s |  |  |  | 66.67% | [10 empty] | m | s |  |  |  | 88.46% | [10 empty] | m | s |  |  |  | 75% | [10 empty] | m | s |  |  |  | 100%
[5 empty] | 0.77998 | 0.29661 |  |  |  | 1.0766 | [10 empty] | 1.1234 | 0.39171 |  |  |  | 1.5151 | [10 empty] | 1.2211 | 0.49703 |  |  |  | 1.7181 | [10 empty] | 0.84938 | 0.23351 |  |  |  | 1.0829 | [10 empty] | 1.4449 | 0.46585 |  |  |  | 1.9108 | [10 empty] | 1.0431 | 0.30435 |  |  |  | 1.3475 | [10 empty] | 1.9267 | 1.0627 |  |  |  | 2.9894 | [10 empty] | 1.1335 | 1.1139 |  |  |  | 2.2475 | [10 empty] | 0.8046 | 0.30978 |  |  |  | 1.1144 | [10 empty] | 0.8354 | 0 |  |  |  | 0.8354
[10 empty] | 95% |  | 181 | 1.4241 | [12 empty] | 95% |  | 58 | 1.5428 | [12 empty] | 95% |  | 12 | 2.0111 | [12 empty] | 95% |  | 87 | 1.1788 | [12 empty] | 95% |  | 8 | 1.949 | [12 empty] | 95% |  | 73 | 1.732 | [12 empty] | 95% |  | 3 | 3.1538 | [12 empty] | 95% |  | 25 | 3.3048 | [12 empty] | 95% |  | 8 | 1.2624 | [12 empty] | 95% |  | 2 | 0.8354
[10 empty] | 85% |  | 162 | 1.0553 | [12 empty] | 85% |  | 52 | 1.3613 | [12 empty] | 85% |  | 11 | 2.0111 | [12 empty] | 85% |  | 78 | 0.96904 | [12 empty] | 85% |  | 7 | 1.9028 | [12 empty] | 85% |  | 65 | 1.2912 | [12 empty] | 85% |  | 3 | 3.1538 | [12 empty] | 85% |  | 23 | 1.6739 | [12 empty] | 85% |  | 7 | 1.2624 | [12 empty] | 85% |  | 2 | 0.8354
[10 empty] | 70% |  | 133 | 0.82327 | [12 empty] | 70% |  | 43 | 1.2609 | [12 empty] | 70% |  | 9 | 1.5159 | [12 empty] | 70% |  | 64 | 0.92575 | [12 empty] | 70% |  | 6 | 1.6824 | [12 empty] | 70% |  | 54 | 1.1667 | [12 empty] | 66% |  | 2 | 1.3155 | [12 empty] | 70% |  | 19 | 1.0714 | [12 empty] | 70% |  | 6 | 0.80325 | [12 empty] | 70% |  | 2 | 0.8354
[10 empty] | 50% |  | 95 | 0.70836 | [12 empty] | 50% |  | 31 | 1.1494 | [12 empty] | 50% |  | 6 | 1.0538 | [12 empty] | 50% |  | 46 | 0.86207 | [12 empty] | 50% |  | 4 | 1.5393 | [12 empty] | 50% |  | 38 | 1 | [12 empty] | 50% |  | 2 | 1.3155 | [12 empty] | 50% |  | 13 | 0.69417 | [12 empty] | 50% |  | 4 | 0.75567 | [12 empty] | 50% |  | 1 | 0.8354
[10 empty] | 72.11% |  |  | 76.84% | [12 empty] | 77.05% |  |  | 86.89% | [12 empty] | 75% |  |  | 83.33% | [12 empty] | 84.62% |  |  | 85.71% | [12 empty] | 75% |  |  | 87.5% | [12 empty] | 76.32% |  |  | 77.63% | [12 empty] | 66.67% |  |  | 66.67% | [12 empty] | 76.92% |  |  | 88.46% | [12 empty] | 50% |  |  | 75% | [12 empty] | 100% |  |  | 100%
[10 empty] | 0.85676 |  |  | 0.92615 | [12 empty] | 1.3147 |  |  | 1.3894 | [12 empty] | 1.5228 |  |  | 1.7181 | [12 empty] | 0.96711 |  |  | 0.99335 | [12 empty] | 1.8544 |  |  | 1.9108 | [12 empty] | 1.182 |  |  | 1.2403 | [12 empty] | 1.3164 |  |  | 2.9894 | [12 empty] | 1.1417 |  |  | 1.7454 | [12 empty] | 0.80226 |  |  | 1.1144 | [12 empty] | 0.8354 |  |  | 0.8354
[10 empty] | 0.14409 |  |  | 0.2114 | [12 empty] | 0.18435 |  |  | 0.27963 | [12 empty] | 0.28264 |  |  | 0.49703 | [12 empty] | 0.1164 |  |  | 0.15499 | [12 empty] | 0.25018 |  |  | 0.46585 | [12 empty] | 0.15573 |  |  | 0.22823 | [12 empty] | 0.0032856 |  |  | 1.0627 | [12 empty] | 0.36711 |  |  | 0.77223 | [12 empty] | 0.15026 |  |  | 0.30978 | [12 empty] | 0 |  |  | 0
[9 empty] | 100.1% | 0.71267 | 145 | 2.9897 | 0.71475 | 174 | 7.7315 | [9 empty] | 107.9% | 1.1303 | 47 | 1.5632 | 1.1098 | 57 | 4.3787 | [9 empty] | 125% | 1.2401 | 7 | 0.47933 | 1.2211 | 12 | 2.7174 | [9 empty] | 105.4% | 0.8507 | 77 | 1.0298 | 0.83837 | 87 | 2.0658 | [9 empty] | 153.9% | 1.6042 | 5 | 0.25037 | 1.4449 | 8 | 1.5191 | [9 empty] | 100.9% | 1.0262 | 58 | 1.3824 | 1.012 | 71 | 3.6463 | [9 empty] | 60.93% | 1.3131 | 2 | 1.0795e-05 | 1.9267 | 3 | 2.2588 | [9 empty] | 101.6% | 0.7746 | 23 | 2.965 | 0.97322 | 25 | 14.312 | [9 empty] | 123.4% | 0.65201 | 6 | 0.11289 | 0.8046 | 8 | 0.67175 | [9 empty] | 0% | 0.8354 | 2 | 0 | 0.8354 | 2 | 0
|  | x | s | 2s | x = AW+FE/FB | f(x) | x-m | (x-m)-s | f(x)*Dx | x((x-m)-s <=0) |  |  | x((x-m)-2s <=0) |  |  |  |  | x | s | 2s | x | f(x) | x-m | (x-m)-s | f(x)*Dx | x((x-m)-s <=0) |  |  | x((x-m)-2s <=0) |  |  |  |  | x | s | 2s | x | f(x) | x-m | (x-m)-s | f(x)*Dx | x((x-m)-s <=0) |  |  | x((x-m)-2s <=0) |  |  |  |  | x | s | 2s | x | f(x) | x-m | (x-m)-s | f(x)*Dx | x((x-m)-s <=0) |  |  | x((x-m)-2s <=0) |  |  |  |  | x | s | 2s | x | f(x) | x-m | (x-m)-s | f(x)*Dx | x((x-m)-s <=0) |  |  | x((x-m)-2s <=0) |  |  |  |  | x | s | 2s | x | f(x) | x-m | (x-m)-s | f(x)*Dx | x((x-m)-s <=0) |  |  | x((x-m)-2s <=0) |  |  |  |  | x | s | 2s | x | f(x) | x-m | (x-m)-s | f(x)*Dx | x((x-m)-s <=0) |  |  | x((x-m)-2s <=0) |  |  |  |  | x | s | 2s | x | f(x) | x-m | (x-m)-s | f(x)*Dx | x((x-m)-s <=0) |  |  | x((x-m)-2s <=0) |  |  |  |  | x | s | 2s | x | f(x) | x-m | (x-m)-s | f(x)*Dx | x((x-m)-s <=0) |  |  | x((x-m)-2s <=0) |  |  |  |  | x | s | 2s | x | f(x) | x-m | (x-m)-s | f(x)*Dx | x((x-m)-s <=0) |  |  | x((x-m)-2s <=0)
1 | 1 | 1 | 1 | 1 | 0.21726 | 0.22242 | 0.56271 | 0.2661 | 0.026157 |  |  |  | 0.21726 | 1 | 0.24749 | 1 | 1 | 1 | 1 | 1 | 0.21053 | 0.067389 | 0.91287 | 0.52116 | 0.0058386 | [6 empty] | 1 | 1 | 1 | 1 | 1 | 0.57343 | 0.34341 | 0.64767 | 0.15064 | 0.037282 |  |  |  | 0.57343 | 1 | 0.41947 | 1 | 1 | 1 | 1 | 1 | 0.29508 | 0.1021 | 0.5543 | 0.32079 | 0.004466 | [6 empty] | 1 | 1 | 1 | 1 | 1 | 0.64964 | 0.19943 | 0.7953 | 0.32945 | 0.057842 |  |  |  | 0.64964 | 1 | 0.63251 | 1 | 1 | 1 | 1 | 1 | 0.15064 | 0.017796 | 0.89248 | 0.58812 | 0.0059485 | [6 empty] | 1 | 1 | 1 | 1 | 1 | 1.3108 | 0.31736 | 0.61589 | -0.44684 | 0.0014746 | 1.3108 | 1 | 5.3977e-06 | 1.3108 | 1 | 0.37933 | 1 | 1 | 1 | 1 | 1 | 0.32552 | 0.2753 | 0.80802 | -0.30588 | 0.0027371 | 0.32552 | 1 | 0.20167 | 0.32552 | 1 | 0.41951 | 1 | 1 | 1 | 1 | 1 | 0.50132 | 0.79748 | 0.30329 | -0.0064962 | 0 | 0.50132 | 1 | 0.022707 | 0.50132 | 1 | 0.091982 | 1 | 1 | 1 | 1 | 1 | 0.8354 | #DIV/0! | 0 | 0 |  | 0.8354 | 1 | 0 | 0.8354 | 1 | 0
2 | 1 | 1 | 1 | 1 | 0.33486 | 0.43622 | 0.44511 | 0.1485 | 0.0013249 |  |  |  | 0.33486 | 1 | 0.14431 | 2 | 1 | 1 | 1 | 1 | 0.29717 | 0.11011 | 0.82623 | 0.43452 | 0.007933 | [6 empty] | 2 | 1 | 1 | 1 | 1 | 0.68199 | 0.44572 | 0.5391 | 0.042078 | 0.0056126 |  |  |  | 0.68199 | 1 | 0.29063 | 2 | 1 | 1 | 1 | 1 | 0.33882 | 0.1565 | 0.51056 | 0.27705 | 0.02142 | [6 empty] | 2 | 1 | 1 | 1 | 1 | 0.93968 | 0.47558 | 0.50526 | 0.039407 |  |  |  |  | 0.93968 | 1 | 0.25529 | 2 | 1 | 1 | 1 | 1 | 0.4849 | 0.24381 | 0.55822 | 0.25386 | 0.017797 |  |  |  | 0.4849 | 1 | 0.27786 | 2 | 1 | 1 | 1 | 1 | 1.3155 | 0.31816 | 0.61125 | -0.45149 |  | 1.3155 | 1 | 5.3977e-06 | 1.3155 | 1 | 0.37362 | 2 | 1 | 1 | 1 | 1 | 0.33547 | 0.27707 | 0.79808 | -0.31582 | 0.0024876 | 0.33547 | 1 | 0.19284 | 0.33547 | 1 | 0.40673 | 2 | 1 | 1 | 1 | 1 | 0.50132 | 0.79748 | 0.30329 | -0.0064962 | 0.036615 | 0.50132 | 1 | 0.022707 | 0.50132 | 1 | 0.091982 | 2 | 1 | 1 | 1 | 1 | 0.8354 | #DIV/0! | 0 | 0 |  | 0.8354 | 1 | 0 | 0.8354 | 1 | 0
3 | 1 | 1 | 1 | 1 | 0.3379 | 0.44296 | 0.44208 | 0.14546 | 0.0064376 |  |  |  | 0.3379 | 1 | 0.14201 | 3 | 1 | 1 | 1 | 1 | 0.36921 | 0.15958 | 0.75418 | 0.36247 | 0.027891 |  |  |  | 0.36921 | 1 | 0.54847 | 3 | 1 | 1 | 1 | 1 | 0.69458 | 0.45799 | 0.52651 | 0.029486 | 0.088966 |  |  |  | 0.69458 | 1 | 0.27721 | 3 | 1 | 1 | 1 | 1 | 0.47569 | 0.47477 | 0.37369 | 0.14018 | 0.010846 |  |  |  | 0.47569 | 1 | 0.13154 | 3 | 1 | 1 | 1 | 1 | 1.2222 | 0.76388 | 0.22272 | -0.24313 | 0.24219 | 1.2222 | 1 | 0.14594 | 1.2222 | 1 | 0.049605 | 3 | 1 | 1 | 1 | 1 | 0.55789 | 0.3678 | 0.48522 | 0.18087 | 0 |  |  |  | 0.55789 | 1 | 0.20624 | 3 | 1 |  |  |  | 3.1538 | 0.19273 | 1.2271 | 0.1644 | 0.60785 |  |  |  | 3.1538 | 1 | 1.5059 | 3 | 1 | 1 | 1 | 1 | 0.34444 | 0.27867 | 0.7891 | -0.3248 | 0.028056 | 0.34444 | 1 | 0.18503 | 0.34444 | 1 | 0.39536 | 3 | 1 | 1 | 1 | 1 | 0.54723 | 0.91194 | 0.25737 | -0.052409 |  | 0.54723 | 1 | 0.010978 | 0.54723 | 1 | 0.066241
4 | 1 | 1 | 1 | 1 | 0.35243 | 0.47594 | 0.42754 | 0.13093 | 0.0019992 |  |  |  | 0.35243 | 1 | 0.13127 | 4 | 1 | 1 | 1 | 1 | 0.54399 | 0.34107 | 0.5794 | 0.1877 | 0.021269 |  |  |  | 0.54399 | 1 | 0.32014 | 4 | 1 | 1 | 1 | 1 | 0.88884 | 0.64194 | 0.33226 | -0.16477 | 0.062057 | 0.88884 | 1 | 0.12341 | 0.88884 | 1 | 0.1104 | 4 | 1 | 1 | 1 | 1 | 0.49853 | 0.55258 | 0.35085 | 0.11734 | 0.016689 |  |  |  | 0.49853 | 1 | 0.11549 | 4 | 1 | 1 | 1 | 1 | 1.5393 | 0.83899 | 0.094324 | -0.37153 | 0.11339 | 1.5393 | 1 | 0.0042214 | 1.5393 | 1 | 0.008897 | 4 | 1 | 1 | 1 | 1 | 0.55789 | 0.3678 | 0.48522 | 0.18087 |  |  |  |  | 0.55789 | 1 | 0.20624 | [16 empty] | 4 | 1 | 1 | 1 | 1 | 0.44512 | 0.29588 | 0.68843 | -0.42548 | 0.00082691 | 0.44512 | 1 | 0.10855 | 0.44512 | 1 | 0.27889 | 4 | 1 | 1 | 1 | 1 | 0.75567 | 1.2718 | 0.048938 | -0.26084 | 0.060521 | 0.75567 | 1 | 0.010745 | 0.75567 | 1 | 0.0023949
5 | 1 | 1 | 1 | 1 | 0.35663 | 0.48571 | 0.42334 | 0.12673 | 0.004713 |  |  |  | 0.35663 | 1 | 0.12824 | 5 | 1 | 1 | 1 | 1 | 0.60635 | 0.42619 | 0.51704 | 0.12534 | 0.030781 |  |  |  | 0.60635 | 1 | 0.25346 | 5 | 1 | 1 | 1 | 1 | 0.98551 | 0.71737 | 0.23559 | -0.26144 | 0.048991 | 0.98551 | 1 | 0.064836 | 0.98551 | 1 | 0.055501 | 5 | 1 | 1 | 1 | 1 | 0.52874 | 0.66552 | 0.32065 | 0.087136 | 0.018397 |  |  |  | 0.52874 | 1 | 0.095871 | 5 | 1 | 1 | 1 | 1 | 1.6744 | 0.75853 | 0.22948 | -0.23638 | 0.0060865 | 1.6744 | 1 | 0.0049251 | 1.6744 | 1 | 0.052659 | 5 | 1 | 1 | 1 | 1 | 0.62195 | 0.50317 | 0.42116 | 0.11681 | 0.020033 |  |  |  | 0.62195 | 1 | 0.15216 | [16 empty] | 5 | 1 | 1 | 1 | 1 | 0.44792 | 0.29634 | 0.68563 | -0.42827 | 0.009878 | 0.44792 | 1 | 0.10672 | 0.44792 | 1 | 0.27595 | 5 | 1 | 1 |  | 1 | 0.80325 | 1.2878 | 0.0013526 | -0.30843 | 0 | 0.80325 | 1 | 0.022875 | 0.80325 | 1 | 1.8297e-06
6 | 1 | 1 | 1 | 1 | 0.36634 | 0.50865 | 0.41364 | 0.11703 | 0.0055791 |  |  |  | 0.36634 | 1 | 0.12139 | 6 | 1 | 1 | 1 | 1 | 0.67857 | 0.53447 | 0.44482 | 0.053114 | 0.017268 |  |  |  | 0.67857 | 1 | 0.18596 | 6 | 1 | 1 | 1 | 1 | 1.0538 | 0.75845 | 0.1673 | -0.32973 | 0.1759 | 1.0538 | 1 | 0.034721 | 1.0538 | 1 | 0.027988 | 6 | 1 | 1 | 1 | 1 | 0.55638 | 0.77753 | 0.293 | 0.059493 | 0.0035743 |  |  |  | 0.55638 | 1 | 0.079517 | 6 | 1 | 1 | 1 | 1 | 1.6824 | 0.75201 | 0.2375 | -0.22835 | 0.16575 | 1.6824 | 1 | 0.0061158 | 1.6824 | 1 | 0.056406 | 6 | 1 | 1 | 1 | 1 | 0.66176 | 0.59788 | 0.38135 | 0.076998 | 0.025045 |  |  |  | 0.66176 | 1 | 0.12268 | [16 empty] | 6 | 1 | 1 | 1 | 1 | 0.48125 | 0.30172 | 0.6523 | -0.46161 | 0.039033 | 0.48125 | 1 | 0.086053 | 0.48125 | 1 | 0.24204 | 6 | 1 | 1 |  | 1 | 0.80325 | 1.2878 | 0.0013526 | -0.30843 | 0.59129 | 0.80325 | 1 | 0.022875 | 0.80325 | 1 | 1.8297e-06
7 | 1 | 1 | 1 | 1 | 0.3773 | 0.5352 | 0.40267 | 0.10606 | 0.0064808 |  |  |  | 0.3773 | 1 | 0.11387 | 7 | 1 | 1 | 1 | 1 | 0.71088 | 0.58495 | 0.41251 | 0.020805 | 0.00080562 |  |  |  | 0.71088 | 1 | 0.15914 | 7 | 1 | 1 | 1 | 1 | 1.2857 | 0.7959 | 0.064619 | -0.43241 | 0.0050659 | 1.2857 | 1 | 0.0020774 | 1.2857 | 1 | 0.0041757 | 7 | 1 | 1 | 1 | 1 | 0.56098 | 0.79682 | 0.28841 | 0.054896 | 0.028299 |  |  |  | 0.56098 | 1 | 0.076946 | 7 | 1 | 1 |  | 1 | 1.9028 | 0.52828 | 0.4579 | -0.0079501 | 0.024395 | 1.9028 | 1 | 0.089166 | 1.9028 | 1 | 0.20968 | 7 | 1 | 1 | 1 | 1 | 0.70365 | 0.70372 | 0.33946 | 0.035109 | 0.0047017 |  |  |  | 0.70365 | 1 | 0.095093 | [16 empty] | 7 | 1 | 1 | 1 | 1 | 0.61062 | 0.32078 | 0.52293 | -0.59098 | 0.0041412 | 0.61062 | 1 | 0.026889 | 0.61062 | 1 | 0.13148 | 7 | 1 |  |  |  | 1.2624 | 0.43215 | 0.45779 | 0.14801 | 0 |  |  |  | 1.2624 | 1 | 0.20958
8 | 1 | 1 | 1 | 1 | 0.38941 | 0.56523 | 0.39056 | 0.093951 | 0.0059836 |  |  |  | 0.38941 | 1 | 0.10584 | 8 | 1 | 1 | 1 | 1 | 0.71226 | 0.58712 | 0.41113 | 0.019428 | 0.012534 |  |  |  | 0.71226 | 1 | 0.15804 | 8 | 1 | 1 | 1 | 1 | 1.2921 | 0.79451 | 0.070984 | -0.42604 | 0.17785 | 1.2921 | 1 | 0.0026981 | 1.2921 | 1 | 0.0050388 | 8 | 1 | 1 | 1 | 1 | 0.59649 | 0.95042 | 0.25289 | 0.01938 | 0.00045475 |  |  |  | 0.59649 | 1 | 0.058504 | 8 | 1 |  |  |  | 1.949 | 0.47688 | 0.50408 | 0.038229 | 0.92946 |  |  |  | 1.949 | 1 | 0.2541 | 8 | 1 | 1 | 1 | 1 | 0.71033 | 0.72099 | 0.33278 | 0.028427 | 0.014126 |  |  |  | 0.71033 | 1 | 0.091018 | [16 empty] | 8 | 1 | 1 | 1 | 1 | 0.62353 | 0.32251 | 0.51002 | -0.60389 | 0.0020345 | 0.62353 | 1 | 0.022821 | 0.62353 | 1 | 0.12229 | 8 | 1 |  |  |  | 1.2624 | 0.43215 | 0.45779 | 0.14801 | 0.54554 |  |  |  | 1.2624 | 1 | 0.20958
9 | 1 | 1 | 1 | 1 | 0.4 | 0.59205 | 0.37998 | 0.083365 | 0.0022992 |  |  |  | 0.4 | 1 | 0.099065 | 9 | 1 | 1 | 1 | 1 | 0.73361 | 0.62076 | 0.38979 | -0.0019208 | 0.014952 | 0.73361 | 1 | 0.15739 | 0.73361 | 1 | 0.14152 | 9 | 1 | 1 | 1 | 1 | 1.5159 | 0.67317 | 0.29483 | -0.2022 |  | 1.5159 | 1 | 0.076059 | 1.5159 | 1 | 0.086924 | 9 | 1 | 1 | 1 | 1 | 0.59697 | 0.95253 | 0.25241 | 0.018902 | 0.03552 |  |  |  | 0.59697 | 1 | 0.058272 | [16 empty] | 9 | 1 | 1 | 1 | 1 | 0.72993 | 0.77196 | 0.31319 | 0.0088353 | 0.007776 |  |  |  | 0.72993 | 1 | 0.07958 | [16 empty] | 9 | 1 | 1 | 1 | 1 | 0.62984 | 0.32334 | 0.50371 | -0.6102 | 0 | 0.62984 | 1 | 0.020955 | 0.62984 | 1 | 0.11791
10 | 1 | 1 | 1 | 1 | 0.40388 | 0.60202 | 0.37609 | 0.079481 | 0.00038818 |  |  |  | 0.40388 | 1 | 0.096635 | 10 | 1 | 1 | 1 | 1 | 0.75769 | 0.65869 | 0.3657 | -0.026007 | 0.00044264 | 0.75769 | 1 | 0.13886 | 0.75769 | 1 | 0.12398 | 10 | 1 | 1 |  | 1 | 1.6591 | 0.54438 | 0.438 | -0.05903 | 0.19162 | 1.6591 | 1 | 0.17552 | 1.6591 | 1 | 0.19184 | 10 | 1 | 1 | 1 | 1 | 0.63426 | 1.1177 | 0.21512 | -0.018388 | 0.0021224 | 0.63426 | 1 | 0.046847 | 0.63426 | 1 | 0.04166 | [16 empty] | 10 | 1 | 1 | 1 | 1 | 0.74 | 0.79827 | 0.30312 | -0.0012377 | 0.025489 | 0.74 | 1 | 0.081938 | 0.74 | 1 | 0.073998 | [16 empty] | 10 | 1 | 1 | 1 | 1 | 0.62984 | 0.32334 | 0.50371 | -0.6102 | 0.00017907 | 0.62984 | 1 | 0.020955 | 0.62984 | 1 | 0.11791
11 | 1 | 1 | 1 | 1 | 0.40453 | 0.60368 | 0.37545 | 0.078836 | 0 |  |  |  | 0.40453 | 1 | 0.096235 | 11 | 1 | 1 | 1 | 1 | 0.75836 | 0.65974 | 0.36503 | -0.026679 | 0.030417 | 0.75836 | 1 | 0.13836 | 0.75836 | 1 | 0.12351 | 11 | 1 |  |  |  | 2.0111 | 0.22695 | 0.79 | 0.29297 | 0 |  |  |  | 2.0111 | 1 | 0.6241 | 11 | 1 | 1 | 1 | 1 | 0.63616 | 1.126 | 0.21322 | -0.020287 | 0.0040626 | 0.63616 | 1 | 0.046029 | 0.63616 | 1 | 0.040888 | [16 empty] | 11 | 1 | 1 | 1 | 1 | 0.77193 | 0.88132 | 0.27119 | -0.033168 | 0.0082141 | 0.77193 | 1 | 0.064677 | 0.77193 | 1 | 0.057646 | [16 empty] | 11 | 1 | 1 | 1 | 1 | 0.63039 | 0.32341 | 0.50316 | -0.61075 | 0.0055249 | 0.63039 | 1 | 0.020795 | 0.63039 | 1 | 0.11753
12 | 1 | 1 | 1 | 1 | 0.40453 | 0.60368 | 0.37545 | 0.078836 | 0.020719 |  |  |  | 0.40453 | 1 | 0.096235 | 12 | 1 | 1 | 1 | 1 | 0.80447 | 0.73114 | 0.31892 | -0.072784 | 0.029877 | 0.80447 | 1 | 0.10619 | 0.80447 | 1 | 0.093226 | 12 | 1 |  |  |  | 2.0111 | 0.22695 | 0.79 | 0.29297 | 0.45643 |  |  |  | 2.0111 | 1 | 0.6241 | 12 | 1 | 1 | 1 | 1 | 0.63977 | 1.1419 | 0.20962 | -0.023895 | 0.0056121 | 0.63977 | 1 | 0.044494 | 0.63977 | 1 | 0.039442 | [16 empty] | 12 | 1 | 1 | 1 | 1 | 0.78125 | 0.90528 | 0.26187 | -0.042488 | 0.012448 | 0.78125 | 1 | 0.060024 | 0.78125 | 1 | 0.053258 | [16 empty] | 12 | 1 | 1 | 1 | 1 | 0.64747 | 0.32562 | 0.48607 | -0.62783 | 0.015205 | 0.64747 | 1 | 0.01616 | 0.64747 | 1 | 0.10611
13 | 1 | 1 | 1 | 1 | 0.43885 | 0.69423 | 0.34113 | 0.044516 | 0.013754 |  |  |  | 0.43885 | 1 | 0.076119 | 13 | 1 | 1 | 1 | 1 | 0.84533 | 0.79164 | 0.27806 | -0.11365 | 0.0312 | 0.84533 | 1 | 0.081224 | 0.84533 | 1 | 0.069942 | [16 empty] | 13 | 1 | 1 | 1 | 1 | 0.64468 | 1.1634 | 0.2047 | -0.02881 | 0.015635 | 0.64468 | 1 | 0.042445 | 0.64468 | 1 | 0.037514 | [16 empty] | 13 | 1 | 1 | 1 | 1 | 0.795 | 0.9402 | 0.24812 | -0.056238 | 0.016453 | 0.795 | 1 | 0.053475 | 0.795 | 1 | 0.0471 | [16 empty] | 13 | 1 | 1 | 1 | 1 | 0.69417 | 0.33134 | 0.43938 | -0.67453 | 0.018445 | 0.69417 | 1 | 0.0064685 | 0.69417 | 1 | 0.07787
14 | 1 | 1 | 1 | 1 | 0.45866 | 0.74799 | 0.32132 | 0.024704 | 0.00059761 |  |  |  | 0.45866 | 1 | 0.06558 | 14 | 1 | 1 | 1 | 1 | 0.88475 | 0.84595 | 0.23865 | -0.15306 | 0.011471 | 0.88475 | 1 | 0.060312 | 0.88475 | 1 | 0.050649 | [16 empty] | 14 | 1 | 1 | 1 | 1 | 0.65812 | 1.2216 | 0.19126 | -0.042248 | 0.022676 | 0.65812 | 1 | 0.037088 | 0.65812 | 1 | 0.032489 | [16 empty] | 14 | 1 | 1 | 1 | 1 | 0.8125 | 0.98369 | 0.23062 | -0.073738 | 0.012686 | 0.8125 | 1 | 0.045688 | 0.8125 | 1 | 0.039811 | [16 empty] | 14 | 1 | 1 | 1 | 1 | 0.74984 | 0.33752 | 0.38371 | -0.7302 | 0 | 0.74984 | 1 | 0.00061304 | 0.74984 | 1 | 0.049901
15 | 1 | 1 | 1 | 1 | 0.45946 | 0.75018 | 0.32052 | 0.023905 | 0.0033629 |  |  |  | 0.45946 | 1 | 0.065171 | 15 | 1 | 1 | 1 | 1 | 0.89831 | 0.86347 | 0.22509 | -0.16662 | 0.025595 | 0.89831 | 1 | 0.053836 | 0.89831 | 1 | 0.04473 | [16 empty] | 15 | 1 | 1 | 1 | 1 | 0.67668 | 1.2997 | 0.1727 | -0.060811 | 0.010035 | 0.67668 | 1 | 0.030283 | 0.67668 | 1 | 0.026142 | [16 empty] | 15 | 1 | 1 | 1 | 1 | 0.8254 | 1.0149 | 0.21772 | -0.086635 | 0.01482 | 0.8254 | 1 | 0.040341 | 0.8254 | 1 | 0.03483 | [16 empty] | 15 | 1 | 1 | 1 | 1 | 0.74984 | 0.33752 | 0.38371 | -0.7302 | 0.027316 | 0.74984 | 1 | 0.00061304 | 0.74984 | 1 | 0.049901
16 | 1 | 1 | 1 | 1 | 0.46394 | 0.76244 | 0.31603 | 0.019422 | 0.0082688 |  |  |  | 0.46394 | 1 | 0.062902 | 16 | 1 | 1 | 1 | 1 | 0.92795 | 0.89927 | 0.19545 | -0.19626 | 0.0044703 | 0.92795 | 1 | 0.040959 | 0.92795 | 1 | 0.03307 | [16 empty] | 16 | 1 | 1 | 1 | 1 | 0.6844 | 1.3311 | 0.16498 | -0.068532 | 0.0069903 | 0.6844 | 1 | 0.027655 | 0.6844 | 1 | 0.023705 | [16 empty] | 16 | 1 | 1 | 1 | 1 | 0.84 | 1.0491 | 0.20312 | -0.10124 | 0.00090246 | 0.84 | 1 | 0.034688 | 0.84 | 1 | 0.029593 | [16 empty] | 16 | 1 | 1 | 1 | 1 | 0.83077 | 0.34516 | 0.30278 | -0.81113 |  | 0.83077 | 1 | 0.0031553 | 0.83077 | 1 | 0.020293
17 | 1 | 1 | 1 | 1 | 0.47479 | 0.7922 | 0.30519 | 0.008577 | 0.0091491 |  |  |  | 0.47479 | 1 | 0.05758 | 17 | 1 | 1 | 1 | 1 | 0.93292 | 0.90491 | 0.19047 | -0.20123 | 0.015158 | 0.93292 | 1 | 0.038972 | 0.93292 | 1 | 0.031287 | [16 empty] | 17 | 1 | 1 | 1 | 1 | 0.68966 | 1.3521 | 0.15973 | -0.073784 | 0.018743 | 0.68966 | 1 | 0.025936 | 0.68966 | 1 | 0.022115 | [16 empty] | 17 | 1 | 1 | 1 | 1 | 0.84086 | 1.0511 | 0.20225 | -0.1021 | 0.022292 | 0.84086 | 1 | 0.034368 | 0.84086 | 1 | 0.029298 | [16 empty] | 17 | 1 | 1 | 1 | 1 | 0.92593 | 0.35198 | 0.20762 | -0.90628 | 0.03947 | 0.92593 | 1 | 0.0229 | 0.92593 | 1 | 0.002237
18 | 1 | 1 | 1 | 1 | 0.48634 | 0.82396 | 0.29364 | -0.0029719 | 0.0021031 | 0.48634 | 1 | 0.051229 | 0.48634 | 1 | 0.052171 | 18 | 1 | 1 | 1 | 1 | 0.94967 | 0.92308 | 0.17372 | -0.21798 | 0.035301 | 0.94967 | 1 | 0.032639 | 0.94967 | 1 | 0.025641 | [16 empty] | 18 | 1 | 1 | 1 | 1 | 0.70352 | 1.4056 | 0.14586 | -0.087646 | 0.0022983 | 0.70352 | 1 | 0.021663 | 0.70352 | 1 | 0.018184 | [16 empty] | 18 | 1 | 1 | 1 | 1 | 0.86207 | 1.0982 | 0.18105 | -0.12331 | 0 | 0.86207 | 1 | 0.026955 | 0.86207 | 1 | 0.022487 | [16 empty] | 18 | 1 | 1 | 1 | 1 | 1.0381 | 0.35683 | 0.095486 | -1.0184 | 0.011906 | 1.0381 | 1 | 0.069414 | 1.0381 | 1 | 0.0042041
19 | 1 | 1 | 1 | 1 | 0.48889 | 0.83098 | 0.29109 | -0.0055244 | 0.0052523 | 0.48889 | 1 | 0.05008 | 0.48889 | 1 | 0.051011 | 19 | 1 | 1 | 1 | 1 | 0.98791 | 0.95934 | 0.13548 | -0.25623 | 0.024387 | 0.98791 | 1 | 0.020283 | 0.98791 | 1 | 0.014856 | [16 empty] | 19 | 1 | 1 | 1 | 1 | 0.70515 | 1.4118 | 0.14423 | -0.089281 | 0.00050981 | 0.70515 | 1 | 0.021184 | 0.70515 | 1 | 0.017746 | [16 empty] | 19 | 1 | 1 | 1 | 1 | 0.86207 | 1.0982 | 0.18105 | -0.12331 | 0.0027284 | 0.86207 | 1 | 0.026955 | 0.86207 | 1 | 0.022487 | [16 empty] | 19 | 1 | 1 | 1 | 1 | 1.0714 | 0.35759 | 0.062119 | -1.0518 | 0.018714 | 1.0714 | 1 | 0.088109 | 1.0714 | 1 | 0.0096443
20 | 1 | 1 | 1 | 1 | 0.49521 | 0.84834 | 0.28477 | -0.011845 | 0.0040639 | 0.49521 | 1 | 0.047291 | 0.49521 | 1 | 0.048196 | 20 | 1 | 1 | 1 | 1 | 1.0133 | 0.97905 | 0.11006 | -0.28165 | 0.018609 | 1.0133 | 1 | 0.013689 | 1.0133 | 1 | 0.0093056 | [16 empty] | 20 | 1 | 1 | 1 | 1 | 0.70551 | 1.4131 | 0.14387 | -0.089643 | 0.0048192 | 0.70551 | 1 | 0.021079 | 0.70551 | 1 | 0.01765 | [16 empty] | 20 | 1 | 1 | 1 | 1 | 0.86455 | 1.1035 | 0.17856 | -0.12579 | 0.0088398 | 0.86455 | 1 | 0.026145 | 0.86455 | 1 | 0.021748 | [16 empty] | 20 | 1 | 1 | 1 | 1 | 1.1238 | 0.35813 | 0.0097855 | -1.1041 | 0.047579 | 1.1238 | 1 | 0.12192 | 1.1238 | 1 | 0.022662
21 | 1 | 1 | 1 | 1 | 0.5 | 0.86149 | 0.27998 | -0.016635 | 0.0026426 | 0.5 | 1 | 0.045231 | 0.5 | 1 | 0.046116 | 21 | 1 | 1 | 1 | 1 | 1.0323 | 0.99132 | 0.091052 | -0.30065 | 0.0084563 | 1.0323 | 1 | 0.0096022 | 1.0323 | 1 | 0.0059998 | [16 empty] | 21 | 1 | 1 | 1 | 1 | 0.70892 | 1.4257 | 0.14046 | -0.093053 | 0.0035554 | 0.70892 | 1 | 0.020101 | 0.70892 | 1 | 0.016755 | [16 empty] | 21 | 1 | 1 | 1 | 1 | 0.87256 | 1.1203 | 0.17055 | -0.1338 | 0.03901 | 0.87256 | 1 | 0.023619 | 0.87256 | 1 | 0.01945 | [16 empty] | 21 | 1 | 1 |  | 1 | 1.2566 | 0.35597 | 0.12307 | -0.99084 | 0.10444 | 1.2566 | 1 | 0.23234 | 1.2566 | 1 | 0.08031
22 | 1 | 1 | 1 | 1 | 0.50307 | 0.86989 | 0.27691 | -0.019703 | 0.0048163 | 0.50307 | 1 | 0.043935 | 0.50307 | 1 | 0.044808 | 22 | 1 | 1 | 1 | 1 | 1.0409 | 0.99612 | 0.082522 | -0.30918 | 0.016756 | 1.0409 | 1 | 0.0080032 | 1.0409 | 1 | 0.0047511 | [16 empty] | 22 | 1 | 1 | 1 | 1 | 0.71142 | 1.4348 | 0.13796 | -0.095547 | 5.1551e-05 | 0.71142 | 1 | 0.0194 | 0.71142 | 1 | 0.016116 | [16 empty] | 22 | 1 | 1 | 1 | 1 | 0.90738 | 1.1867 | 0.13573 | -0.16862 | 0.0094459 | 0.90738 | 1 | 0.014128 | 0.90738 | 1 | 0.01095 | [16 empty] | 22 | 1 | 1 |  | 1 | 1.55 | 0.33397 | 0.41645 | -0.69745 | 0.041383 | 1.55 | 1 | 0.60125 | 1.55 | 1 | 0.33267
23 | 1 | 1 | 1 | 1 | 0.5086 | 0.88503 | 0.27137 | -0.02524 | 0.0067628 | 0.5086 | 1 | 0.041645 | 0.5086 | 1 | 0.042494 | 23 | 1 | 1 | 1 | 1 | 1.0577 | 1.0042 | 0.065701 | -0.32601 | 0 | 1.0577 | 1 | 0.0052764 | 1.0577 | 1 | 0.0027151 | [16 empty] | 23 | 1 | 1 | 1 | 1 | 0.71145 | 1.435 | 0.13793 | -0.095582 | 0.0075072 | 0.71145 | 1 | 0.01939 | 0.71145 | 1 | 0.016107 | [16 empty] | 23 | 1 | 1 | 1 | 1 | 0.91534 | 1.2002 | 0.12777 | -0.17658 | 0.0042908 | 0.91534 | 1 | 0.0123 | 0.91534 | 1 | 0.0093474 | [16 empty] | 23 | 1 | 1 |  | 1 | 1.6739 | 0.31839 | 0.54037 | -0.57354 | 0.48908 | 1.6739 | 1 | 0.80877 | 1.6739 | 1 | 0.49097
24 | 1 | 1 | 1 | 1 | 0.51625 | 0.90584 | 0.26373 | -0.032881 | 0.0031963 | 0.51625 | 1 | 0.038585 | 0.51625 | 1 | 0.039402 | 24 | 1 | 1 | 1 | 1 | 1.0577 | 1.0042 | 0.065701 | -0.32601 | 0.00093232 | 1.0577 | 1 | 0.0052764 | 1.0577 | 1 | 0.0027151 | [16 empty] | 24 | 1 | 1 | 1 | 1 | 0.71669 | 1.4537 | 0.1327 | -0.10081 | 0.0013189 | 0.71669 | 1 | 0.01796 | 0.71669 | 1 | 0.014806 | [16 empty] | 24 | 1 | 1 | 1 | 1 | 0.91892 | 1.2061 | 0.1242 | -0.18016 | 0.0054588 | 0.91892 | 1 | 0.011519 | 0.91892 | 1 | 0.0086689 | [16 empty] | 24 | 1 |  |  |  | 3.21 | 0.063021 | 2.0765 | 0.96255 | 0.0059772 |  |  |  | 3.21 | 1 | 5.0032
25 | 1 | 1 | 1 | 1 | 0.51977 | 0.9154 | 0.2602 | -0.036409 | 0.0033306 | 0.51977 | 1 | 0.037211 | 0.51977 | 1 | 0.038014 | 25 | 1 | 1 | 1 | 1 | 1.0586 | 1.0046 | 0.064772 | -0.32693 | 0.0005215 | 1.0586 | 1 | 0.0051424 | 1.0586 | 1 | 0.0026192 | [16 empty] | 25 | 1 | 1 | 1 | 1 | 0.71759 | 1.4569 | 0.13179 | -0.10172 | 0.0033403 | 0.71759 | 1 | 0.017718 | 0.71759 | 1 | 0.014586 | [16 empty] | 25 | 1 | 1 | 1 | 1 | 0.92344 | 1.2133 | 0.11967 | -0.18468 | 0.0030101 | 0.92344 | 1 | 0.010568 | 0.92344 | 1 | 0.0078466 | [16 empty] | 25 | 1 |  |  |  | 3.3048 | 0.053578 | 2.1713 | 1.0574 | 0.098412 |  |  |  | 3.3048 | 1 | 5.4365
26 | 1 | 1 | 1 | 1 | 0.52341 | 0.92524 | 0.25656 | -0.040048 | 0.0019754 | 0.52341 | 1 | 0.03582 | 0.52341 | 1 | 0.036608 | 26 | 1 | 1 | 1 | 1 | 1.0591 | 1.0049 | 0.064253 | -0.32745 | 0.035075 | 1.0591 | 1 | 0.0050682 | 1.0591 | 1 | 0.0025664 | [16 empty] | 26 | 1 | 1 | 1 | 1 | 0.71989 | 1.465 | 0.1295 | -0.10401 | 0.006347 | 0.71989 | 1 | 0.017113 | 0.71989 | 1 | 0.014038 | [16 empty] | 26 | 1 | 1 | 1 | 1 | 0.92593 | 1.2171 | 0.11719 | -0.18716 | 0.0053034 | 0.92593 | 1 | 0.010064 | 0.92593 | 1 | 0.0074132 | [16 empty] | 26 | 1 |  |  |  | 5.1417 | 0.00055279 | 4.0081 | 2.8942 | 0.0028422
27 | 1 | 1 | 1 | 1 | 0.52555 | 0.93099 | 0.25443 | -0.042183 | 0.0048549 | 0.52555 | 1 | 0.035017 | 0.52555 | 1 | 0.035796 | 27 | 1 | 1 | 1 | 1 | 1.094 | 1.0156 | 0.029347 | -0.36236 | 0.040857 | 1.094 | 1 | 0.0013167 | 1.094 | 1 | 0.00024818 | [16 empty] | 27 | 1 | 1 | 1 | 1 | 0.72422 | 1.4798 | 0.12516 | -0.10835 | 0.020107 | 0.72422 | 1 | 0.015998 | 0.72422 | 1 | 0.01303 | [16 empty] | 27 | 1 | 1 | 1 | 1 | 0.93028 | 1.2237 | 0.11283 | -0.19152 | 0.010147 | 0.93028 | 1 | 0.0092091 | 0.93028 | 1 | 0.0066819
28 | 1 | 1 | 1 | 1 | 0.53076 | 0.94499 | 0.24921 | -0.047398 | 0.0015233 | 0.53076 | 1 | 0.033092 | 0.53076 | 1 | 0.03385 | 28 | 1 | 1 | 1 | 1 | 1.1343 | 1.0181 | 0.010881 | -0.38083 | 0.0087381 | 1.1343 | 1 | 1.5545e-05 | 1.1343 | 1 | 0.00059903 | [16 empty] | 28 | 1 | 1 | 1 | 1 | 0.7378 | 1.5241 | 0.11158 | -0.12193 | 0.008764 | 0.7378 | 1 | 0.012746 | 0.7378 | 1 | 0.010113 | [16 empty] | 28 | 1 | 1 | 1 | 1 | 0.93857 | 1.2357 | 0.10454 | -0.19981 | 0.0052915 | 0.93857 | 1 | 0.0076865 | 0.93857 | 1 | 0.005395
29 | 1 | 1 | 1 | 1 | 0.53237 | 0.9493 | 0.2476 | -0.04901 | 0.0011446 | 0.53237 | 1 | 0.032508 | 0.53237 | 1 | 0.033259 | 29 | 1 | 1 | 1 | 1 | 1.1429 | 1.0172 | 0.019464 | -0.37224 | 0.0030481 | 1.1429 | 1 | 0.00015689 | 1.1429 | 1 | 0.0010928 | [16 empty] | 29 | 1 | 1 | 1 | 1 | 0.74355 | 1.5417 | 0.10583 | -0.12768 | 0.038969 | 0.74355 | 1 | 0.01148 | 0.74355 | 1 | 0.0089892 | [16 empty] | 29 | 1 | 1 | 1 | 1 | 0.94286 | 1.2416 | 0.10026 | -0.20409 | 0.00035592 | 0.94286 | 1 | 0.006954 | 0.94286 | 1 | 0.0047843
30 | 1 | 1 | 1 | 1 | 0.53358 | 0.95252 | 0.2464 | -0.050215 | 0.0025262 | 0.53358 | 1 | 0.032075 | 0.53358 | 1 | 0.032821 | 30 | 1 | 1 | 1 | 1 | 1.1459 | 1.0168 | 0.022461 | -0.36925 | 0.0036179 | 1.1459 | 1 | 0.00024094 | 1.1459 | 1 | 0.0012999 | [16 empty] | 30 | 1 | 1 | 1 | 1 | 0.76883 | 1.6098 | 0.08055 | -0.15296 | 0.020058 | 0.76883 | 1 | 0.0067028 | 0.76883 | 1 | 0.0048351 | [16 empty] | 30 | 1 | 1 | 1 | 1 | 0.94314 | 1.2419 | 0.099971 | -0.20438 | 0 | 0.94314 | 1 | 0.0069062 | 0.94314 | 1 | 0.0047447
31 | 1 | 1 | 1 | 1 | 0.53623 | 0.95959 | 0.24374 | -0.052867 | 0.0041664 | 0.53623 | 1 | 0.031132 | 0.53623 | 1 | 0.031867 | 31 | 1 | 1 | 1 | 1 | 1.1494 | 1.0162 | 0.026019 | -0.36569 | 1.3742e-05 | 1.1494 | 1 | 0.00036406 | 1.1494 | 1 | 0.0015692 | [16 empty] | 31 | 1 | 1 | 1 | 1 | 0.78129 | 1.6373 | 0.06809 | -0.16542 | 0.010166 | 0.78129 | 1 | 0.0048178 | 0.78129 | 1 | 0.0032576 | [16 empty] | 31 | 1 | 1 | 1 | 1 | 0.94314 | 1.2419 | 0.099971 | -0.20438 | 0.0086497 | 0.94314 | 1 | 0.0069062 | 0.94314 | 1 | 0.0047447
32 | 1 | 1 | 1 | 1 | 0.54057 | 0.97109 | 0.2394 | -0.057209 | 0.0024894 | 0.54057 | 1 | 0.029619 | 0.54057 | 1 | 0.030336 | 32 | 1 | 1 | 1 | 1 | 1.1494 | 1.0162 | 0.026032 | -0.36567 | 0.029202 | 1.1494 | 1 | 0.00036458 | 1.1494 | 1 | 0.0015702 | [16 empty] | 32 | 1 | 1 | 1 | 1 | 0.7875 | 1.6495 | 0.061881 | -0.17163 | 0.005782 | 0.7875 | 1 | 0.0039944 | 0.7875 | 1 | 0.0025874 | [16 empty] | 32 | 1 | 1 | 1 | 1 | 0.95011 | 1.251 | 0.093007 | -0.21135 | 0.057359 | 0.95011 | 1 | 0.0057972 | 0.95011 | 1 | 0.0038338
33 | 1 | 1 | 1 | 1 | 0.54314 | 0.97786 | 0.23684 | -0.059773 | 0.0045308 | 0.54314 | 1 | 0.028743 | 0.54314 | 1 | 0.029449 | 33 | 1 | 1 | 1 | 1 | 1.1782 | 1.0086 | 0.054768 | -0.33694 | 0.0072943 | 1.1782 | 1 | 0.0022877 | 1.1782 | 1 | 0.0046734 | [16 empty] | 33 | 1 | 1 | 1 | 1 | 0.79101 | 1.6559 | 0.058376 | -0.17513 | 0.0070712 | 0.79101 | 1 | 0.0035636 | 0.79101 | 1 | 0.0022431 | [16 empty] | 33 | 1 | 1 | 1 | 1 | 0.99596 | 1.2951 | 0.047156 | -0.2572 | 0.0052329 | 0.99596 | 1 | 0.00091736 | 0.99596 | 1 | 0.00025813
34 | 1 | 1 | 1 | 1 | 0.54777 | 0.99001 | 0.23221 | -0.064406 | 0.0012364 | 0.54777 | 1 | 0.027193 | 0.54777 | 1 | 0.027881 | 34 | 1 | 1 | 1 | 1 | 1.1854 | 1.0058 | 0.062 | -0.32971 | 0.014691 | 1.1854 | 1 | 0.0030318 | 1.1854 | 1 | 0.0057145 | [16 empty] | 34 | 1 | 1 | 1 | 1 | 0.79528 | 1.6632 | 0.054106 | -0.1794 | 0.022533 | 0.79528 | 1 | 0.003072 | 0.79528 | 1 | 0.0018568 | [16 empty] | 34 | 1 | 1 | 1 | 1 | 1 | 1.2977 | 0.043115 | -0.26124 | 0 | 1 | 1 | 0.00068893 | 1 | 1 | 0.00014462
35 | 1 | 1 | 1 | 1 | 0.54902 | 0.99327 | 0.23096 | -0.065655 | 0.00097379 | 0.54902 | 1 | 0.026783 | 0.54902 | 1 | 0.027465 | 35 | 1 | 1 | 1 | 1 | 1.2 | 0.99918 | 0.076607 | -0.3151 | 0.014677 | 1.2 | 1 | 0.0048537 | 1.2 | 1 | 0.0081362 | [16 empty] | 35 | 1 | 1 | 1 | 1 | 0.80882 | 1.6829 | 0.040558 | -0.19295 | 0.022066 | 0.80882 | 1 | 0.0017538 | 0.80882 | 1 | 0.00087278 | [16 empty] | 35 | 1 | 1 | 1 | 1 | 1 | 1.2977 | 0.043115 | -0.26124 | 0 | 1 | 1 | 0.00068893 | 1 | 1 | 0.00014462
36 | 1 | 1 | 1 | 1 | 0.55 | 0.99582 | 0.22998 | -0.066635 | 0.0013457 | 0.55 | 1 | 0.026463 | 0.55 | 1 | 0.027141 | 36 | 1 | 1 | 1 | 1 | 1.2147 | 0.99118 | 0.091296 | -0.30041 | 0.0076747 | 1.2147 | 1 | 0.0071162 | 1.2147 | 1 | 0.011002 | [16 empty] | 36 | 1 | 1 | 1 | 1 | 0.82194 | 1.6967 | 0.027446 | -0.20606 | 0.00065261 | 0.82194 | 1 | 0.00082749 | 0.82194 | 1 | 0.00026998 | [16 empty] | 36 | 1 | 1 | 1 | 1 | 1 | 1.2977 | 0.043115 | -0.26124 | 0 | 1 | 1 | 0.00068893 | 1 | 1 | 0.00014462
37 | 1 | 1 | 1 | 1 | 0.55135 | 0.99934 | 0.22862 | -0.067987 | 0.0018389 | 0.55135 | 1 | 0.026025 | 0.55135 | 1 | 0.026698 | 37 | 1 | 1 | 1 | 1 | 1.2224 | 0.98643 | 0.099039 | -0.29267 | 0.0013257 | 1.2224 | 1 | 0.0084826 | 1.2224 | 1 | 0.012686 | [16 empty] | 37 | 1 | 1 | 1 | 1 | 0.82232 | 1.697 | 0.027061 | -0.20645 | 0.014675 | 0.82232 | 1 | 0.0008055 | 0.82232 | 1 | 0.00025748 | [16 empty] | 37 | 1 | 1 | 1 | 1 | 1 | 1.2977 | 0.043115 | -0.26124 | 0 | 1 | 1 | 0.00068893 | 1 | 1 | 0.00014462
38 | 1 | 1 | 1 | 1 | 0.55319 | 1.0041 | 0.22678 | -0.069827 | 0.00088621 | 0.55319 | 1 | 0.025435 | 0.55319 | 1 | 0.0261 | 38 | 1 | 1 | 1 | 1 | 1.2238 | 0.98557 | 0.10038 | -0.29132 | 0.005198 | 1.2238 | 1 | 0.0087319 | 1.2238 | 1 | 0.012991 | [16 empty] | 38 | 1 | 1 | 1 | 1 | 0.83097 | 1.7032 | 0.018414 | -0.2151 | 0 | 0.83097 | 1 | 0.00038942 | 0.83097 | 1 | 5.474e-05 | [16 empty] | 38 | 1 | 1 | 1 | 1 | 1 | 1.2977 | 0.043115 | -0.26124 | 0.022374 | 1 | 1 | 0.00068893 | 1 | 1 | 0.00014462
39 | 1 | 1 | 1 | 1 | 0.55407 | 1.0064 | 0.2259 | -0.07071 | 0.0084798 | 0.55407 | 1 | 0.025154 | 0.55407 | 1 | 0.025815 | 39 | 1 | 1 | 1 | 1 | 1.2291 | 0.98209 | 0.10566 | -0.28605 | 0.013185 | 1.2291 | 1 | 0.0097454 | 1.2291 | 1 | 0.014221 | [16 empty] | 39 | 1 | 1 | 1 | 1 | 0.83097 | 1.7032 | 0.018414 | -0.2151 | 0.024673 | 0.83097 | 1 | 0.00038942 | 0.83097 | 1 | 5.474e-05 | [16 empty] | 39 | 1 | 1 | 1 | 1 | 1.0172 | 1.3061 | 0.025874 | -0.27848 | 0.00039506 | 1.0172 | 1 | 8.1111e-05 | 1.0172 | 1 | 2.7201e-05
40 | 1 | 1 | 1 | 1 | 0.5625 | 1.028 | 0.21748 | -0.079135 | 0.001542 | 0.5625 | 1 | 0.022553 | 0.5625 | 1 | 0.023179 | 40 | 1 | 1 | 1 | 1 | 1.2425 | 0.97248 | 0.11908 | -0.27262 | 0.010358 | 1.2425 | 1 | 0.012576 | 1.2425 | 1 | 0.017603 | [16 empty] | 40 | 1 | 1 | 1 | 1 | 0.84545 | 1.7082 | 0.0039267 | -0.22958 | 0.012789 | 0.84545 | 1 | 2.7531e-05 | 0.84545 | 1 | 5.0242e-05 | [16 empty] | 40 | 1 | 1 | 1 | 1 | 1.0175 | 1.3062 | 0.025571 | -0.27878 | 0 | 1.0175 | 1 | 7.5754e-05 | 1.0175 | 1 | 3.0448e-05
41 | 1 | 1 | 1 | 1 | 0.564 | 1.0318 | 0.21598 | -0.080635 | 0.0076647 | 0.564 | 1 | 0.022104 | 0.564 | 1 | 0.022724 | 41 | 1 | 1 | 1 | 1 | 1.2531 | 0.96411 | 0.12973 | -0.26197 | 0 | 1.2531 | 1 | 0.015079 | 1.2531 | 1 | 0.020543 | [16 empty] | 41 | 1 | 1 | 1 | 1 | 0.85294 | 1.7083 | 0.0035599 | -0.22995 | 0 | 0.85294 | 1 | 5.016e-06 | 0.85294 | 1 | 0.00021242 | [16 empty] | 41 | 1 | 1 | 1 | 1 | 1.0175 | 1.3062 | 0.025571 | -0.27878 | 0.018834 | 1.0175 | 1 | 7.5754e-05 | 1.0175 | 1 | 3.0448e-05
42 | 1 | 1 | 1 | 1 | 0.57143 | 1.0504 | 0.20855 | -0.088064 | 0.0081777 | 0.57143 | 1 | 0.019951 | 0.57143 | 1 | 0.02054 | 42 | 1 | 1 | 1 | 1 | 1.2531 | 0.96411 | 0.12973 | -0.26197 | 0.0074644 | 1.2531 | 1 | 0.015079 | 1.2531 | 1 | 0.020543 | [16 empty] | 42 | 1 | 1 | 1 | 1 | 0.85294 | 1.7083 | 0.0035599 | -0.22995 | 0.015593 | 0.85294 | 1 | 5.016e-06 | 0.85294 | 1 | 0.00021242 | [16 empty] | 42 | 1 | 1 | 1 | 1 | 1.032 | 1.3099 | 0.011152 | -0.2932 | 0.0092492 | 1.032 | 1 | 3.2672e-05 | 1.032 | 1 | 0.00039751
43 | 1 | 1 | 1 | 1 | 0.57921 | 1.0696 | 0.20076 | -0.095849 | 0 | 0.57921 | 1 | 0.017812 | 0.57921 | 1 | 0.018369 | 43 | 1 | 1 | 1 | 1 | 1.2609 | 0.95764 | 0.13748 | -0.25423 | 0.0031424 | 1.2609 | 1 | 0.01704 | 1.2609 | 1 | 0.022822 | [16 empty] | 43 | 1 | 1 | 1 | 1 | 0.86207 | 1.7059 | 0.012688 | -0.22082 | 0 | 0.86207 | 1 | 0.00012922 | 0.86207 | 1 | 0.00056181 | [16 empty] | 43 | 1 | 1 | 1 | 1 | 1.039 | 1.3107 | 0.0040907 | -0.30026 | 0.0032366 | 1.039 | 1 | 0.00016325 | 1.039 | 1 | 0.00072892
44 | 1 | 1 | 1 | 1 | 0.57921 | 1.0696 | 0.20076 | -0.095849 | 0.0096006 | 0.57921 | 1 | 0.017812 | 0.57921 | 1 | 0.018369 | 44 | 1 | 1 | 1 | 1 | 1.2642 | 0.95479 | 0.14076 | -0.25095 | 0.031148 | 1.2642 | 1 | 0.017908 | 1.2642 | 1 | 0.023825 | [16 empty] | 44 | 1 | 1 | 1 | 1 | 0.86207 | 1.7059 | 0.012688 | -0.22082 | 0 | 0.86207 | 1 | 0.00012922 | 0.86207 | 1 | 0.00056181 | [16 empty] | 44 | 1 | 1 | 1 | 1 | 1.0415 | 1.3108 | 0.0016213 | -0.30273 | 0.00022662 | 1.0415 | 1 | 0.00023245 | 1.0415 | 1 | 0.00086836
45 | 1 | 1 | 1 | 1 | 0.58819 | 1.0913 | 0.19179 | -0.10482 | 0.0051833 | 0.58819 | 1 | 0.015497 | 0.58819 | 1 | 0.016017 | 45 | 1 | 1 | 1 | 1 | 1.2968 | 0.92343 | 0.17338 | -0.21833 | 0.00064101 | 1.2968 | 1 | 0.027703 | 1.2968 | 1 | 0.03496 | [16 empty] | 45 | 1 | 1 | 1 | 1 | 0.86207 | 1.7059 | 0.012688 | -0.22082 | 0 | 0.86207 | 1 | 0.00012922 | 0.86207 | 1 | 0.00056181 | [16 empty] | 45 | 1 | 1 | 1 | 1 | 1.0417 | 1.3108 | 0.0014484 | -0.3029 | 0.0023746 | 1.0417 | 1 | 0.00023775 | 1.0417 | 1 | 0.00087858
46 | 1 | 1 | 1 | 1 | 0.59294 | 1.1025 | 0.18704 | -0.10957 | 0.0022347 | 0.59294 | 1 | 0.014337 | 0.59294 | 1 | 0.014837 | 46 | 1 | 1 | 1 | 1 | 1.2975 | 0.92271 | 0.17408 | -0.21763 | 0.0078722 | 1.2975 | 1 | 0.027935 | 1.2975 | 1 | 0.03522 | [16 empty] | 46 | 1 | 1 | 1 | 1 | 0.86207 | 1.7059 | 0.012688 | -0.22082 | 0 | 0.86207 | 1 | 0.00012922 | 0.86207 | 1 | 0.00056181 | [16 empty] | 46 | 1 | 1 | 1 | 1 | 1.0435 | 1.3108 | 0.00036316 | -0.30399 | 0.039981 | 1.0435 | 1 | 0.0002969 | 1.0435 | 1 | 0.00098925
47 | 1 | 1 | 1 | 1 | 0.59497 | 1.1072 | 0.18501 | -0.1116 | 0.0011073 | 0.59497 | 1 | 0.013855 | 0.59497 | 1 | 0.014347 | 47 | 1 | 1 | 1 | 1 | 1.306 | 0.9136 | 0.18261 | -0.2091 | 0.012013 | 1.306 | 1 | 0.030859 | 1.306 | 1 | 0.038495 | [16 empty] | 47 | 1 | 1 | 1 | 1 | 0.86207 | 1.7059 | 0.012688 | -0.22082 | 0 | 0.86207 | 1 | 0.00012922 | 0.86207 | 1 | 0.00056181 | [16 empty] | 47 | 1 | 1 | 1 | 1 | 1.074 | 1.3041 | 0.030864 | -0.27349 | 0.0013307 | 1.074 | 1 | 0.0022784 | 1.074 | 1 | 0.0038383
48 | 1 | 1 | 1 | 1 | 0.59597 | 1.1096 | 0.18401 | -0.1126 | 0.0029968 | 0.59597 | 1 | 0.013621 | 0.59597 | 1 | 0.014109 | 48 | 1 | 1 |  | 1 | 1.3191 | 0.89891 | 0.19576 | -0.19595 |  | 1.3191 | 1 | 0.035652 | 1.3191 | 1 | 0.043827 | [16 empty] | 48 | 1 | 1 | 1 | 1 | 0.86207 | 1.7059 | 0.012688 | -0.22082 | 0.021019 | 0.86207 | 1 | 0.00012922 | 0.86207 | 1 | 0.00056181 | [16 empty] | 48 | 1 | 1 | 1 | 1 | 1.075 | 1.3036 | 0.031885 | -0.27247 | 0.021827 | 1.075 | 1 | 0.0023768 | 1.075 | 1 | 0.0039657
49 | 1 | 1 | 1 | 1 | 0.59867 | 1.1158 | 0.18131 | -0.1153 | 0.00084769 | 0.59867 | 1 | 0.012998 | 0.59867 | 1 | 0.013474 | 49 | 1 | 1 |  | 1 | 1.3278 | 0.8888 | 0.20443 | -0.18728 | 0.0068713 | 1.3278 | 1 | 0.039003 | 1.3278 | 1 | 0.047535 | [16 empty] | 49 | 1 | 1 | 1 | 1 | 0.87439 | 1.6987 | 0.025009 | -0.2085 | 0 | 0.87439 | 1 | 0.00056116 | 0.87439 | 1 | 0.0012977 | [16 empty] | 49 | 1 | 1 | 1 | 1 | 1.0917 | 1.2942 | 0.048628 | -0.25572 | 0.0028025 | 1.0917 | 1 | 0.0042897 | 1.0917 | 1 | 0.0063548
50 | 1 | 1 | 1 | 1 | 0.59943 | 1.1175 | 0.18055 | -0.11606 | 0 | 0.59943 | 1 | 0.012825 | 0.59943 | 1 | 0.013299 | 50 | 1 | 1 |  | 1 | 1.3356 | 0.87952 | 0.21216 | -0.17955 | 0.012402 | 1.3356 | 1 | 0.042117 | 1.3356 | 1 | 0.050966 | [16 empty] | 50 | 1 | 1 | 1 | 1 | 0.87439 | 1.6987 | 0.025009 | -0.2085 | 0 | 0.87439 | 1 | 0.00056116 | 0.87439 | 1 | 0.0012977 | [16 empty] | 50 | 1 | 1 | 1 | 1 | 1.0939 | 1.2927 | 0.050794 | -0.25356 | 0.031975 | 1.0939 | 1 | 0.004578 | 1.0939 | 1 | 0.0067048
51 | 1 | 1 | 1 | 1 | 0.59943 | 1.1175 | 0.18055 | -0.11606 | 0.0013811 | 0.59943 | 1 | 0.012825 | 0.59943 | 1 | 0.013299 | 51 | 1 | 1 |  | 1 | 1.3497 | 0.86198 | 0.22626 | -0.16544 | 0.010033 | 1.3497 | 1 | 0.048103 | 1.3497 | 1 | 0.057531 | [16 empty] | 51 | 1 | 1 | 1 | 1 | 0.87439 | 1.6987 | 0.025009 | -0.2085 | 0 | 0.87439 | 1 | 0.00056116 | 0.87439 | 1 | 0.0012977 | [16 empty] | 51 | 1 | 1 | 1 | 1 | 1.1186 | 1.271 | 0.075529 | -0.22882 | 0.055071 | 1.1186 | 1 | 0.0085371 | 1.1186 | 1 | 0.011367
52 | 1 | 1 | 1 | 1 | 0.60066 | 1.1204 | 0.17931 | -0.1173 | 0.0016674 | 0.60066 | 1 | 0.012547 | 0.60066 | 1 | 0.013015 | 52 | 1 | 1 |  | 1 | 1.3613 | 0.84693 | 0.2379 | -0.1538 | 0.0049905 | 1.3613 | 1 | 0.053344 | 1.3613 | 1 | 0.06325 | [16 empty] | 52 | 1 | 1 | 1 | 1 | 0.87439 | 1.6987 | 0.025009 | -0.2085 | 0.0010358 | 0.87439 | 1 | 0.00056116 | 0.87439 | 1 | 0.0012977 | [16 empty] | 52 | 1 | 1 | 1 | 1 | 1.162 | 1.2146 | 0.11886 | -0.1855 | 0.0057021 | 1.162 | 1 | 0.018421 | 1.162 | 1 | 0.022484
53 | 1 | 1 | 1 | 1 | 0.60215 | 1.1238 | 0.17783 | -0.11879 | 0.0046068 | 0.60215 | 1 | 0.012216 | 0.60215 | 1 | 0.012678 | 53 | 1 | 1 |  | 1 | 1.3672 | 0.83914 | 0.24379 | -0.14791 | 0.034659 | 1.3672 | 1 | 0.056101 | 1.3672 | 1 | 0.066249 | [16 empty] | 53 | 1 | 1 | 1 | 1 | 0.875 | 1.6982 | 0.025619 | -0.20789 | 0.0025887 | 0.875 | 1 | 0.00059042 | 0.875 | 1 | 0.001342 | [16 empty] | 53 | 1 | 1 | 1 | 1 | 1.1667 | 1.2071 | 0.12355 | -0.1808 | 0 | 1.1667 | 1 | 0.019718 | 1.1667 | 1 | 0.023914
54 | 1 | 1 | 1 | 1 | 0.60625 | 1.133 | 0.17373 | -0.12289 | 0.00047208 | 0.60625 | 1 | 0.011326 | 0.60625 | 1 | 0.011771 | 54 | 1 | 1 |  |  | 1.4085 | 0.78148 | 0.2851 | -0.10661 | 0.0030576 | 1.4085 | 1 | 0.077373 | 1.4085 | 1 | 0.089217 | [16 empty] | 54 | 1 | 1 | 1 | 1 | 0.87652 | 1.697 | 0.027143 | -0.20637 | 0.00067655 | 0.87652 | 1 | 0.00066682 | 0.87652 | 1 | 0.001456 | [16 empty] | 54 | 1 | 1 | 1 | 1 | 1.1667 | 1.2071 | 0.12355 | -0.1808 | 0 | 1.1667 | 1 | 0.019718 | 1.1667 | 1 | 0.023914
55 | 1 | 1 | 1 | 1 | 0.60667 | 1.1339 | 0.17331 | -0.1233 | 0.00026067 | 0.60667 | 1 | 0.011238 | 0.60667 | 1 | 0.011681 | 55 | 1 | 1 |  |  | 1.4124 | 0.77578 | 0.28901 | -0.1027 | 0.09052 | 1.4124 | 1 | 0.079564 | 1.4124 | 1 | 0.091569 | [16 empty] | 55 | 1 | 1 | 1 | 1 | 0.87692 | 1.6966 | 0.027542 | -0.20597 | 0 | 0.87692 | 1 | 0.00068757 | 0.87692 | 1 | 0.0014866 | [16 empty] | 55 | 1 | 1 | 1 | 1 | 1.1667 | 1.2071 | 0.12355 | -0.1808 | 0 | 1.1667 | 1 | 0.019718 | 1.1667 | 1 | 0.023914
56 | 1 | 1 | 1 | 1 | 0.6069 | 1.1344 | 0.17308 | -0.12353 | 0.0050886 | 0.6069 | 1 | 0.011189 | 0.6069 | 1 | 0.011631 | 56 | 1 |  |  |  | 1.5291 | 0.59569 | 0.40569 | 0.013986 | 0.0081733 |  |  |  | 1.5291 | 1 | 0.1758 | [16 empty] | 56 | 1 | 1 | 1 | 1 | 0.87692 | 1.6966 | 0.027542 | -0.20597 | 0 | 0.87692 | 1 | 0.00068757 | 0.87692 | 1 | 0.0014866 | [16 empty] | 56 | 1 | 1 | 1 | 1 | 1.1667 | 1.2071 | 0.12355 | -0.1808 | 0.0077379 | 1.1667 | 1 | 0.019718 | 1.1667 | 1 | 0.023914
57 | 1 | 1 | 1 | 1 | 0.61138 | 1.1444 | 0.16859 | -0.12802 | 0.0012902 | 0.61138 | 1 | 0.01026 | 0.61138 | 1 | 0.010684 | 57 | 1 |  |  |  | 1.5428 | 0.57411 | 0.41941 | 0.027707 | 0 |  |  |  | 1.5428 | 1 | 0.1875 | [16 empty] | 57 | 1 | 1 | 1 | 1 | 0.87692 | 1.6966 | 0.027542 | -0.20597 | 0 | 0.87692 | 1 | 0.00068757 | 0.87692 | 1 | 0.0014866 | [16 empty] | 57 | 1 | 1 | 1 | 1 | 1.1731 | 1.1966 | 0.12996 | -0.17439 | 0.0042613 | 1.1731 | 1 | 0.021559 | 1.1731 | 1 | 0.025937
58 | 1 | 1 | 1 | 1 | 0.61251 | 1.1468 | 0.16747 | -0.12915 | 0.0025741 | 0.61251 | 1 | 0.010033 | 0.61251 | 1 | 0.010452 | 58 | 1 |  |  |  | 1.5428 | 0.57411 | 0.41941 | 0.027707 | 0.20335 |  |  |  | 1.5428 | 1 | 0.1875 | [16 empty] | 58 | 1 | 1 | 1 | 1 | 0.87692 | 1.6966 | 0.027542 | -0.20597 | 0.0027653 | 0.87692 | 1 | 0.00068757 | 0.87692 | 1 | 0.0014866 | [16 empty] | 58 | 1 | 1 | 1 | 1 | 1.1766 | 1.1905 | 0.13352 | -0.17083 | 0.068967 | 1.1766 | 1 | 0.022617 | 1.1766 | 1 | 0.027097
59 | 1 | 1 | 1 | 1 | 0.61475 | 1.1517 | 0.16522 | -0.13139 | 0.00072618 | 0.61475 | 1 | 0.0095885 | 0.61475 | 1 | 0.0099983 | 59 | 1 |  |  |  | 1.897 | 0.14486 | 0.77362 | 0.38191 | 0.031573 |  |  |  | 1.897 | 1 | 0.6197 | [16 empty] | 59 | 1 | 1 | 1 | 1 | 0.87855 | 1.6952 | 0.029172 | -0.20434 | 0.023317 | 0.87855 | 1 | 0.0007757 | 0.87855 | 1 | 0.001615 | [16 empty] | 59 | 1 | 1 |  | 1 | 1.2346 | 1.0755 | 0.19145 | -0.1129 | 0.035651 | 1.2346 | 1 | 0.043397 | 1.2346 | 1 | 0.049525
60 | 1 | 1 | 1 | 1 | 0.61538 | 1.1531 | 0.16459 | -0.13202 | 0.0010958 | 0.61538 | 1 | 0.0094654 | 0.61538 | 1 | 0.0098726 | 60 | 1 |  |  |  | 2.115 | 0.041349 | 0.99157 | 0.59986 | 0.021948 | [22 empty] | 60 | 1 | 1 | 1 | 1 | 0.89231 | 1.6798 | 0.042926 | -0.19058 | 0.019825 | 0.89231 | 1 | 0.0017311 | 0.89231 | 1 | 0.0029097 | [16 empty] | 60 | 1 | 1 |  |  | 1.2677 | 0.99834 | 0.2246 | -0.079751 | 0 | 1.2677 | 1 | 0.058307 | 1.2677 | 1 | 0.065378
61 | 1 | 1 | 1 | 1 | 0.61633 | 1.1551 | 0.16364 | -0.13297 | 0.0031335 | 0.61633 | 1 | 0.0092814 | 0.61633 | 1 | 0.0096847 | 61 | 1 |  |  |  | 2.6458 | 0.00053451 | 1.5224 | 1.1307 | 0.0014142 | [22 empty] | 61 | 1 | 1 | 1 | 1 | 0.90411 | 1.6622 | 0.054728 | -0.17878 | 0.0012001 | 0.90411 | 1 | 0.0028524 | 0.90411 | 1 | 0.0043222 | [16 empty] | 61 | 1 | 1 |  |  | 1.2677 | 0.99834 | 0.2246 | -0.079751 | 0.023409 | 1.2677 | 1 | 0.058307 | 1.2677 | 1 | 0.065378
62 | 1 | 1 | 1 | 1 | 0.61905 | 1.1609 | 0.16093 | -0.13568 | 0.0027641 | 0.61905 | 1 | 0.0087661 | 0.61905 | 1 | 0.0091581 | [32 empty] | 62 | 1 | 1 | 1 | 1 | 0.90483 | 1.661 | 0.05545 | -0.17806 | 0.0097709 | 0.90483 | 1 | 0.0029301 | 0.90483 | 1 | 0.0044176 | [16 empty] | 62 | 1 | 1 |  |  | 1.2912 | 0.94036 | 0.24805 | -0.056303 | 0 | 1.2912 | 1 | 0.070181 | 1.2912 | 1 | 0.077918
63 | 1 | 1 | 1 | 1 | 0.62143 | 1.1659 | 0.15855 | -0.13806 | 0.0069531 | 0.62143 | 1 | 0.0083259 | 0.62143 | 1 | 0.0087081 | [32 empty] | 63 | 1 | 1 | 1 | 1 | 0.91071 | 1.6505 | 0.061333 | -0.17218 | 0.024814 | 0.91071 | 1 | 0.0036015 | 0.91071 | 1 | 0.0052342 | [16 empty] | 63 | 1 | 1 |  |  | 1.2912 | 0.94036 | 0.24805 | -0.056303 | 0 | 1.2912 | 1 | 0.070181 | 1.2912 | 1 | 0.077918
64 | 1 | 1 | 1 | 1 | 0.62739 | 1.1783 | 0.15258 | -0.14403 | 0 | 0.62739 | 1 | 0.0072732 | 0.62739 | 1 | 0.0076307 | [32 empty] | 64 | 1 | 1 | 1 | 1 | 0.92575 | 1.6195 | 0.076367 | -0.15714 | 0.00039057 | 0.92575 | 1 | 0.005632 | 0.92575 | 1 | 0.0076356 | [16 empty] | 64 | 1 | 1 |  |  | 1.2912 | 0.94036 | 0.24805 | -0.056303 | 0 | 1.2912 | 1 | 0.070181 | 1.2912 | 1 | 0.077918
65 | 1 | 1 | 1 | 1 | 0.62739 | 1.1783 | 0.15258 | -0.14403 | 0 | 0.62739 | 1 | 0.0072732 | 0.62739 | 1 | 0.0076307 | [32 empty] | 65 | 1 | 1 | 1 | 1 | 0.92599 | 1.6189 | 0.076608 | -0.1569 | 0.0017309 | 0.92599 | 1 | 0.0056683 | 0.92599 | 1 | 0.0076778 | [16 empty] | 65 | 1 | 1 |  |  | 1.2912 | 0.94036 | 0.24805 | -0.056303 | 0 | 1.2912 | 1 | 0.070181 | 1.2912 | 1 | 0.077918
66 | 1 | 1 | 1 | 1 | 0.62739 | 1.1783 | 0.15258 | -0.14403 | 0 | 0.62739 | 1 | 0.0072732 | 0.62739 | 1 | 0.0076307 | [32 empty] | 66 | 1 | 1 | 1 | 1 | 0.92706 | 1.6165 | 0.077678 | -0.15583 | 0 | 0.92706 | 1 | 0.0058304 | 0.92706 | 1 | 0.0078663 | [16 empty] | 66 | 1 | 1 |  |  | 1.2912 | 0.94036 | 0.24805 | -0.056303 | 0.019279 | 1.2912 | 1 | 0.070181 | 1.2912 | 1 | 0.077918
67 | 1 | 1 | 1 | 1 | 0.62739 | 1.1783 | 0.15258 | -0.14403 | 0.0070272 | 0.62739 | 1 | 0.0072732 | 0.62739 | 1 | 0.0076307 | [32 empty] | 67 | 1 | 1 | 1 | 1 | 0.92706 | 1.6165 | 0.077678 | -0.15583 |  | 0.92706 | 1 | 0.0058304 | 0.92706 | 1 | 0.0078663 | [16 empty] | 67 | 1 | 1 |  |  | 1.3117 | 0.88811 | 0.26855 | -0.035801 | 0.085878 | 1.3117 | 1 | 0.081464 | 1.3117 | 1 | 0.089785
68 | 1 | 1 | 1 | 1 | 0.63336 | 1.1903 | 0.14662 | -0.14999 | 0.00075119 | 0.63336 | 1 | 0.0062915 | 0.63336 | 1 | 0.0066243 | [32 empty] | 68 | 1 | 1 | 1 | 1 | 0.9527 | 1.5491 | 0.10332 | -0.13019 | 0 | 0.9527 | 1 | 0.010404 | 0.9527 | 1 | 0.013073 | [16 empty] | 68 | 1 |  |  |  | 1.4084 | 0.63797 | 0.36525 | 0.060896 | 0.0061274 |  |  |  | 1.4084 | 1 | 0.15708
69 | 1 | 1 | 1 | 1 | 0.63399 | 1.1916 | 0.14599 | -0.15062 | 0.00015733 | 0.63399 | 1 | 0.0061918 | 0.63399 | 1 | 0.006522 | [32 empty] | 69 | 1 | 1 | 1 | 1 | 0.9527 | 1.5491 | 0.10332 | -0.13019 | 0 | 0.9527 | 1 | 0.010404 | 0.9527 | 1 | 0.013073 | [16 empty] | 69 | 1 |  |  |  | 1.418 | 0.61395 | 0.37485 | 0.070501 | 0.011355 |  |  |  | 1.418 | 1 | 0.16479
70 | 1 | 1 | 1 | 1 | 0.63412 | 1.1918 | 0.14586 | -0.15075 | 0.0018076 | 0.63412 | 1 | 0.006171 | 0.63412 | 1 | 0.0065007 | [32 empty] | 70 | 1 | 1 | 1 | 1 | 0.9527 | 1.5491 | 0.10332 | -0.13019 | 0 | 0.9527 | 1 | 0.010404 | 0.9527 | 1 | 0.013073 | [16 empty] | 70 | 1 |  |  |  | 1.4365 | 0.56862 | 0.39335 | 0.088996 | 0.026094 |  |  |  | 1.4365 | 1 | 0.18015
71 | 1 | 1 | 1 | 1 | 0.63564 | 1.1948 | 0.14434 | -0.15227 | 0.0028597 | 0.63564 | 1 | 0.0059351 | 0.63564 | 1 | 0.0062584 | [32 empty] | 71 | 1 | 1 | 1 | 1 | 0.9527 | 1.5491 | 0.10332 | -0.13019 | 0 | 0.9527 | 1 | 0.010404 | 0.9527 | 1 | 0.013073 | [16 empty] | 71 | 1 |  |  |  | 1.4824 | 0.46266 | 0.43924 | 0.13489 | 0.035004 |  |  |  | 1.4824 | 1 | 0.22121
72 | 1 | 1 | 1 | 1 | 0.63803 | 1.1995 | 0.14195 | -0.15466 | 0.00042417 | 0.63803 | 1 | 0.005572 | 0.63803 | 1 | 0.0058855 | [32 empty] | 72 | 1 | 1 | 1 | 1 | 0.9527 | 1.5491 | 0.10332 | -0.13019 | 0 | 0.9527 | 1 | 0.010404 | 0.9527 | 1 | 0.013073 | [16 empty] | 72 | 1 |  |  |  | 1.558 | 0.31335 | 0.5149 | 0.21054 | 0.054528 |  |  |  | 1.558 | 1 | 0.2981
73 | 1 | 1 | 1 | 1 | 0.63838 | 1.2002 | 0.14159 | -0.15502 | 0.00060752 | 0.63838 | 1 | 0.0055193 | 0.63838 | 1 | 0.0058313 | [32 empty] | 73 | 1 | 1 | 1 | 1 | 0.9527 | 1.5491 | 0.10332 | -0.13019 | 0 | 0.9527 | 1 | 0.010404 | 0.9527 | 1 | 0.013073 | [16 empty] | 73 | 1 |  |  |  | 1.732 | 0.10115 | 0.68891 | 0.38456 | 0.0018181
74 | 1 | 1 | 1 | 1 | 0.63889 | 1.2011 | 0.14109 | -0.15552 | 0.0041828 | 0.63889 | 1 | 0.0054444 | 0.63889 | 1 | 0.0057543 | [32 empty] | 74 | 1 | 1 | 1 | 1 | 0.9527 | 1.5491 | 0.10332 | -0.13019 | 0 | 0.9527 | 1 | 0.010404 | 0.9527 | 1 | 0.013073 | [16 empty] | 74 | 1 |  |  |  | 1.75 | 0.088339 | 0.70688 | 0.40253 | 0.0066576
75 | 1 | 1 | 1 | 1 | 0.64237 | 1.2078 | 0.1376 | -0.15901 | 0 | 0.64237 | 1 | 0.0049426 | 0.64237 | 1 | 0.0052381 | [32 empty] | 75 | 1 | 1 | 1 | 1 | 0.9527 | 1.5491 | 0.10332 | -0.13019 | 0.011417 | 0.9527 | 1 | 0.010404 | 0.9527 | 1 | 0.013073 | [16 empty] | 75 | 1 |  |  |  | 1.8254 | 0.048203 | 0.78225 | 0.4779 | 0.0067252
76 | 1 | 1 | 1 | 1 | 0.64237 | 1.2078 | 0.1376 | -0.15901 | 0.001958 | 0.64237 | 1 | 0.0049426 | 0.64237 | 1 | 0.0052381 | [32 empty] | 76 | 1 | 1 | 1 | 1 | 0.96007 | 1.5269 | 0.11069 | -0.12282 | 0.0092058 | 0.96007 | 1 | 0.011962 | 0.96007 | 1 | 0.014812 | [16 empty] | 76 | 1 |  |  |  | 1.9649 | 0.013358 | 0.92177 | 0.61742 | 0.026247
77 | 1 | 1 | 1 | 1 | 0.64399 | 1.2108 | 0.13598 | -0.16063 | 0.0037589 | 0.64399 | 1 | 0.0047173 | 0.64399 | 1 | 0.005006 | [32 empty] | 77 | 1 | 1 | 1 | 1 | 0.9661 | 1.5078 | 0.11672 | -0.11679 | 0.0044371 | 0.9661 | 1 | 0.013317 | 0.9661 | 1 | 0.016316
78 | 1 | 1 | 1 | 1 | 0.6471 | 1.2166 | 0.13288 | -0.16373 | 0.0043064 | 0.6471 | 1 | 0.0043005 | 0.6471 | 1 | 0.0045764 | [32 empty] | 78 | 1 | 1 |  | 1 | 0.96904 | 1.4982 | 0.11966 | -0.11385 | 0.051701 | 0.96904 | 1 | 0.014005 | 0.96904 | 1 | 0.017077
79 | 1 | 1 | 1 | 1 | 0.65064 | 1.223 | 0.12934 | -0.16727 | 0.0018114 | 0.65064 | 1 | 0.0038488 | 0.65064 | 1 | 0.00411 | [32 empty] | 79 | 1 | 1 |  |  | 1.0036 | 1.3739 | 0.15417 | -0.079339 | 0.052938 | 1.0036 | 1 | 0.023363 | 1.0036 | 1 | 0.027286
80 | 1 | 1 | 1 | 1 | 0.65212 | 1.2257 | 0.12786 | -0.16875 | 0.0027007 | 0.65212 | 1 | 0.0036672 | 0.65212 | 1 | 0.0039223 | [32 empty] | 80 | 1 | 1 |  |  | 1.0421 | 1.2154 | 0.1927 | -0.040807 | 0.0061625 | 1.0421 | 1 | 0.036627 | 1.0421 | 1 | 0.041501
81 | 1 | 1 | 1 | 1 | 0.65432 | 1.2296 | 0.12566 | -0.17096 | 0 | 0.65432 | 1 | 0.0034052 | 0.65432 | 1 | 0.0036512 | [32 empty] | 81 | 1 | 1 |  |  | 1.0472 | 1.1935 | 0.19777 | -0.035737 | 0 | 1.0472 | 1 | 0.038594 | 1.0472 | 1 | 0.043592
82 | 1 | 1 | 1 | 1 | 0.65432 | 1.2296 | 0.12566 | -0.17096 | 0 | 0.65432 | 1 | 0.0034052 | 0.65432 | 1 | 0.0036512 | [32 empty] | 82 | 1 | 1 |  |  | 1.0472 | 1.1935 | 0.19777 | -0.035737 | 0.001556 | 1.0472 | 1 | 0.038594 | 1.0472 | 1 | 0.043592
83 | 1 | 1 | 1 | 1 | 0.65432 | 1.2296 | 0.12566 | -0.17096 | 0.011385 | 0.65432 | 1 | 0.0034052 | 0.65432 | 1 | 0.0036512 | [32 empty] | 83 | 1 | 1 |  |  | 1.0485 | 1.1879 | 0.19908 | -0.034433 | 0.0093604 | 1.0485 | 1 | 0.039108 | 1.0485 | 1 | 0.044139
84 | 1 | 1 | 1 | 1 | 0.66358 | 1.2453 | 0.1164 | -0.18022 | 0.012361 | 0.66358 | 1 | 0.0024103 | 0.66358 | 1 | 0.0026179 | [32 empty] | 84 | 1 | 1 |  |  | 1.0563 | 1.1535 | 0.20696 | -0.026553 | 0.025663 | 1.0563 | 1 | 0.042286 | 1.0563 | 1 | 0.047512
85 | 1 | 1 | 1 | 1 | 0.67351 | 1.2611 | 0.10647 | -0.19014 | 0.0024045 | 0.67351 | 1 | 0.0015342 | 0.67351 | 1 | 0.0017007 | [32 empty] | 85 | 1 | 1 |  |  | 1.0786 | 1.0553 | 0.2292 | -0.0043059 | 0 | 1.0786 | 1 | 0.051931 | 1.0786 | 1 | 0.057705
86 | 1 | 1 | 1 | 1 | 0.67541 | 1.264 | 0.10456 | -0.19205 | 0.0028894 | 0.67541 | 1 | 0.0013884 | 0.67541 | 1 | 0.0015471 | [32 empty] | 86 | 1 | 1 |  |  | 1.0786 | 1.0553 | 0.2292 | -0.0043059 | 0.10574 | 1.0786 | 1 | 0.051931 | 1.0786 | 1 | 0.057705
87 | 1 | 1 | 1 | 1 | 0.6777 | 1.2674 | 0.10228 | -0.19433 | 0.010715 | 0.6777 | 1 | 0.0012233 | 0.6777 | 1 | 0.0013725 | [32 empty] | 87 | 1 |  |  |  | 1.1788 | 0.63168 | 0.3294 | 0.095891 | 0.023931 |  |  |  | 1.1788 | 1 | 0.11588
88 | 1 | 1 | 1 | 1 | 0.68615 | 1.2794 | 0.093822 | -0.20279 | 0.0040677 | 0.68615 | 1 | 0.00070337 | 0.68615 | 1 | 0.0008175 | [32 empty] | 88 | 1 |  |  |  | 1.2167 | 0.49589 | 0.36729 | 0.13378 | 0.0039528 |  |  |  | 1.2167 | 1 | 0.14311
89 | 1 | 1 | 1 | 1 | 0.68933 | 1.2836 | 0.090643 | -0.20597 | 0.00041313 | 0.68933 | 1 | 0.00054483 | 0.68933 | 1 | 0.00064579 | [32 empty] | 89 | 1 |  |  |  | 1.2246 | 0.46969 | 0.37526 | 0.14175 | 0.14433 |  |  |  | 1.2246 | 1 | 0.14921
90 | 1 | 1 | 1 | 1 | 0.68966 | 1.2841 | 0.090321 | -0.20629 | 0.0020126 | 0.68966 | 1 | 0.00052991 | 0.68966 | 1 | 0.00062954 | [32 empty] | 90 | 1 |  |  |  | 1.5319 | 0.023845 | 0.68253 | 0.44902 | 0.015692
91 | 1 | 1 | 1 | 1 | 0.69122 | 1.2861 | 0.088754 | -0.20786 | 0.010631 | 0.69122 | 1 | 0.0004602 | 0.69122 | 1 | 0.00055334 | [32 empty] | 91 | 1 |  |  |  | 2.19 | 1.1891e-07 | 1.3406 | 1.1071 | 2.6042e-07
92 | 1 | 1 | 1 | 1 | 0.69949 | 1.2964 | 0.080488 | -0.21612 | 0.00026666 | 0.69949 | 1 | 0.00017388 | 0.69949 | 1 | 0.00023279
93 | 1 | 1 | 1 | 1 | 0.69969 | 1.2966 | 0.080282 | -0.21633 | 0.0092453 | 0.69969 | 1 | 0.0001685 | 0.69969 | 1 | 0.00022655
94 | 1 | 1 | 1 | 1 | 0.70682 | 1.3047 | 0.073152 | -0.22346 | 0.0020081 | 0.70682 | 1 | 3.4227e-05 | 0.70682 | 1 | 6.2747e-05
95 | 1 | 1 | 1 | 1 | 0.70836 | 1.3064 | 0.071612 | -0.225 | 0.0015319 | 0.70836 | 1 | 1.8587e-05 | 0.70836 | 1 | 4.0732e-05
96 | 1 | 1 | 1 | 1 | 0.70954 | 1.3076 | 0.07044 | -0.22617 | 2.007e-05 | 0.70954 | 1 | 9.851e-06 | 0.70954 | 1 | 2.7139e-05
97 | 1 | 1 | 1 | 1 | 0.70955 | 1.3076 | 0.070424 | -0.22619 | 0.005392 | 0.70955 | 1 | 9.7549e-06 | 0.70955 | 1 | 2.6979e-05
98 | 1 | 1 | 1 | 1 | 0.71368 | 1.3118 | 0.066301 | -0.23031 | 0.0021347 | 0.71368 | 1 | 1.0006e-06 | 0.71368 | 1 | 1.1461e-06
99 | 1 | 1 | 1 | 1 | 0.7153 | 1.3134 | 0.064674 | -0.23194 | 0.0001777 | 0.7153 | 1 | 6.9041e-06 | 0.7153 | 1 | 3.0992e-07
100 | 1 | 1 | 1 | 1 | 0.71544 | 1.3135 | 0.064538 | -0.23207 | 0.0077864 | 0.71544 | 1 | 7.6334e-06 | 0.71544 | 1 | 4.7887e-07
101 | 1 | 1 | 1 | 1 | 0.72137 | 1.319 | 0.05861 | -0.238 | 0.011404 | 0.72137 | 1 | 7.5528e-05 | 0.72137 | 1 | 4.3822e-05
102 | 1 | 1 | 1 | 1 | 0.73001 | 1.3261 | 0.049965 | -0.24665 | 0.0025376 | 0.73001 | 1 | 0.00030056 | 0.73001 | 1 | 0.00023304
103 | 1 | 1 | 1 | 1 | 0.73193 | 1.3275 | 0.048051 | -0.24856 | 0.0015542 | 0.73193 | 1 | 0.00037058 | 0.73193 | 1 | 0.00029513
104 | 1 | 1 | 1 | 1 | 0.7331 | 1.3283 | 0.04688 | -0.24973 | 0.0022154 | 0.7331 | 1 | 0.00041702 | 0.7331 | 1 | 0.00033673
105 | 1 | 1 | 1 | 1 | 0.73476 | 1.3295 | 0.045212 | -0.2514 | 0.0012634 | 0.73476 | 1 | 0.00048792 | 0.73476 | 1 | 0.00040073
106 | 1 | 1 | 1 | 1 | 0.73571 | 1.3301 | 0.044262 | -0.25235 | 0.00059174 | 0.73571 | 1 | 0.00053081 | 0.73571 | 1 | 0.00043968
107 | 1 | 1 | 1 | 1 | 0.73616 | 1.3304 | 0.043817 | -0.25279 | 0.00044294 | 0.73616 | 1 | 0.00055151 | 0.73616 | 1 | 0.00045853
108 | 1 | 1 | 1 | 1 | 0.73649 | 1.3306 | 0.043484 | -0.25313 | 0.0063426 | 0.73649 | 1 | 0.00056726 | 0.73649 | 1 | 0.0004729
109 | 1 | 1 | 1 | 1 | 0.74126 | 1.3336 | 0.038717 | -0.25789 | 0.0066812 | 0.74126 | 1 | 0.00081703 | 0.74126 | 1 | 0.00070294
110 | 1 | 1 | 1 | 1 | 0.74627 | 1.3363 | 0.033707 | -0.2629 | 0.011051 | 0.74627 | 1 | 0.0011285 | 0.74627 | 1 | 0.00099369
111 | 1 | 1 | 1 | 1 | 0.75454 | 1.3401 | 0.025438 | -0.27117 | 0.0028522 | 0.75454 | 1 | 0.0017525 | 0.75454 | 1 | 0.0015834
112 | 1 | 1 | 1 | 1 | 0.75667 | 1.3409 | 0.023309 | -0.2733 | 0.0044695 | 0.75667 | 1 | 0.0019353 | 0.75667 | 1 | 0.0017574
113 | 1 | 1 | 1 | 1 | 0.76 | 1.342 | 0.019976 | -0.27664 | 0.013649 | 0.76 | 1 | 0.0022397 | 0.76 | 1 | 0.0020479
114 | 1 | 1 | 1 | 1 | 0.77017 | 1.3443 | 0.009805 | -0.28681 | 0.00035825 | 0.77017 | 1 | 0.0033058 | 0.77017 | 1 | 0.003072
115 | 1 | 1 | 1 | 1 | 0.77044 | 1.3443 | 0.0095385 | -0.28707 | 0.0028383 | 0.77044 | 1 | 0.0033365 | 0.77044 | 1 | 0.0031016
116 | 1 | 1 | 1 | 1 | 0.77255 | 1.3446 | 0.0074271 | -0.28918 | 0.003099 | 0.77255 | 1 | 0.0035849 | 0.77255 | 1 | 0.0033412
117 | 1 | 1 | 1 | 1 | 0.77485 | 1.3448 | 0.0051223 | -0.29149 | 0.015886 | 0.77485 | 1 | 0.0038662 | 0.77485 | 1 | 0.003613
118 | 1 | 1 | 1 | 1 | 0.78667 | 1.3447 | 0.0066905 | -0.28992 | 0.0021093 | 0.78667 | 1 | 0.0054748 | 0.78667 | 1 | 0.0051726
119 | 1 | 1 | 1 | 1 | 0.78824 | 1.3445 | 0.0082592 | -0.28835 | 9.05e-05 | 0.78824 | 1 | 0.0057094 | 0.78824 | 1 | 0.0054007
120 | 1 | 1 | 1 | 1 | 0.7883 | 1.3445 | 0.0083265 | -0.28829 | 0.010291 | 0.7883 | 1 | 0.0057195 | 0.7883 | 1 | 0.0054106
121 | 1 | 1 | 1 | 1 | 0.79596 | 1.343 | 0.015981 | -0.28063 | 0.0013329 | 0.79596 | 1 | 0.0069359 | 0.79596 | 1 | 0.0065953
122 | 1 | 1 | 1 | 1 | 0.79695 | 1.3428 | 0.016973 | -0.27964 | 0 | 0.79695 | 1 | 0.0071022 | 0.79695 | 1 | 0.0067574
123 | 1 | 1 | 1 | 1 | 0.79695 | 1.3428 | 0.016973 | -0.27964 | 0.003201 | 0.79695 | 1 | 0.0071022 | 0.79695 | 1 | 0.0067574
124 | 1 | 1 | 1 | 1 | 0.79933 | 1.3421 | 0.019357 | -0.27725 | 0.00089476 | 0.79933 | 1 | 0.0075097 | 0.79933 | 1 | 0.0071551
125 | 1 | 1 | 1 | 1 | 0.8 | 1.3419 | 0.020024 | -0.27659 | 0.0032767 | 0.8 | 1 | 0.0076257 | 0.8 | 1 | 0.0072683
126 | 1 | 1 | 1 | 1 | 0.80244 | 1.3411 | 0.022466 | -0.27415 | 0.0037589 | 0.80244 | 1 | 0.0080581 | 0.80244 | 1 | 0.0076906
127 | 1 | 1 | 1 | 1 | 0.80524 | 1.3401 | 0.025268 | -0.27134 | 0 | 0.80524 | 1 | 0.0085691 | 0.80524 | 1 | 0.00819
128 | 1 | 1 | 1 | 1 | 0.80524 | 1.3401 | 0.025268 | -0.27134 | 0 | 0.80524 | 1 | 0.0085691 | 0.80524 | 1 | 0.00819
129 | 1 | 1 | 1 | 1 | 0.80524 | 1.3401 | 0.025268 | -0.27134 | 0 | 0.80524 | 1 | 0.0085691 | 0.80524 | 1 | 0.00819
130 | 1 | 1 | 1 | 1 | 0.80524 | 1.3401 | 0.025268 | -0.27134 | 0.006373 | 0.80524 | 1 | 0.0085691 | 0.80524 | 1 | 0.00819
131 | 1 | 1 | 1 | 1 | 0.81 | 1.3381 | 0.030024 | -0.26659 | 0.0033453 | 0.81 | 1 | 0.0094722 | 0.81 | 1 | 0.0090734
132 | 1 | 1 | 1 | 1 | 0.8125 | 1.3369 | 0.032524 | -0.26409 | 0.014396 | 0.8125 | 1 | 0.009965 | 0.8125 | 1 | 0.0095559
133 | 1 | 1 | 1 | 1 | 0.82327 | 1.3307 | 0.043292 | -0.25332 | 0.009982 | 0.82327 | 1 | 0.012231 | 0.82327 | 1 | 0.011777
134 | 1 | 1 | 1 | 1 | 0.83077 | 1.3254 | 0.050793 | -0.24582 | 0.0076467 | 0.83077 | 1 | 0.013946 | 0.83077 | 1 | 0.013461
135 | 1 | 1 | 1 | 1 | 0.83654 | 1.3208 | 0.056562 | -0.24005 | 0.013377 | 0.83654 | 1 | 0.015342 | 0.83654 | 1 | 0.014833
136 | 1 | 1 | 1 | 1 | 0.84667 | 1.3114 | 0.066691 | -0.22992 | 0.012442 | 0.84667 | 1 | 0.017954 | 0.84667 | 1 | 0.017403
137 | 1 | 1 | 1 | 1 | 0.85615 | 1.3014 | 0.076178 | -0.22043 | 0.001001 | 0.85615 | 1 | 0.020586 | 0.85615 | 1 | 0.019996
138 | 1 | 1 |  | 1 | 0.85692 | 1.3005 | 0.076947 | -0.21966 | 0 | 0.85692 | 1 | 0.020808 | 0.85692 | 1 | 0.020214
139 | 1 | 1 |  | 1 | 0.85692 | 1.3005 | 0.076947 | -0.21966 | 0 | 0.85692 | 1 | 0.020808 | 0.85692 | 1 | 0.020214
140 | 1 | 1 |  | 1 | 0.85692 | 1.3005 | 0.076947 | -0.21966 | 0.016006 | 0.85692 | 1 | 0.020808 | 0.85692 | 1 | 0.020214
141 | 1 | 1 |  | 1 | 0.86923 | 1.2855 | 0.089255 | -0.20736 | 0.0075985 | 0.86923 | 1 | 0.02451 | 0.86923 | 1 | 0.023866
142 | 1 | 1 |  | 1 | 0.87514 | 1.2775 | 0.095166 | -0.20145 | 0.02324 | 0.87514 | 1 | 0.026396 | 0.87514 | 1 | 0.025727
143 | 1 | 1 |  | 1 | 0.89333 | 1.2503 | 0.11336 | -0.18325 | 0.0017083 | 0.89333 | 1 | 0.032637 | 0.89333 | 1 | 0.031894
144 | 1 | 1 |  | 1 | 0.8947 | 1.2481 | 0.11472 | -0.18189 | 0.012926 | 0.8947 | 1 | 0.033133 | 0.8947 | 1 | 0.032383
145 | 1 | 1 |  | 1 | 0.90506 | 1.2306 | 0.12508 | -0.17153 | 0.0034923 | 0.90506 | 1 | 0.037011 | 0.90506 | 1 | 0.036218
146 | 1 | 1 |  | 1 | 0.90789 | 1.2256 | 0.12792 | -0.16869 | 0.023772 | 0.90789 | 1 | 0.038111 | 0.90789 | 1 | 0.037307
147 | 1 | 1 |  |  | 0.92729 | 1.1889 | 0.14732 | -0.1493 | 0.030005 | 0.92729 | 1 | 0.04606 | 0.92729 | 1 | 0.045176
148 | 1 | 1 |  |  | 0.95253 | 1.1356 | 0.17255 | -0.12406 | 0 | 0.95253 | 1 | 0.05753 | 0.95253 | 1 | 0.056541
149 | 1 | 1 |  |  | 0.95253 | 1.1356 | 0.17255 | -0.12406 | 0.0030537 | 0.95253 | 1 | 0.05753 | 0.95253 | 1 | 0.056541
150 | 1 | 1 |  |  | 0.95522 | 1.1296 | 0.17524 | -0.12137 | 0.032445 | 0.95522 | 1 | 0.058827 | 0.95522 | 1 | 0.057827
151 | 1 | 1 |  |  | 0.98394 | 1.0618 | 0.20396 | -0.092648 | 0.0077617 | 0.98394 | 1 | 0.073585 | 0.98394 | 1 | 0.072466
152 | 1 | 1 |  |  | 0.99125 | 1.0436 | 0.21127 | -0.085338 | 0.0013924 | 0.99125 | 1 | 0.077604 | 0.99125 | 1 | 0.076455
153 | 1 | 1 |  |  | 0.99258 | 1.0403 | 0.21261 | -0.084004 | 0.0090604 | 0.99258 | 1 | 0.078349 | 0.99258 | 1 | 0.077194
154 | 1 | 1 |  |  | 1.0013 | 1.0182 | 0.22132 | -0.075294 | 0.018361 | 1.0013 | 1 | 0.083301 | 1.0013 | 1 | 0.08211
155 | 1 | 1 |  |  | 1.0193 | 0.97123 | 0.23935 | -0.057261 | 0 | 1.0193 | 1 | 0.094035 | 1.0193 | 1 | 0.09277
156 | 1 | 1 |  |  | 1.0193 | 0.97123 | 0.23935 | -0.057261 | 0 | 1.0193 | 1 | 0.094035 | 1.0193 | 1 | 0.09277
157 | 1 | 1 |  |  | 1.0193 | 0.97123 | 0.23935 | -0.057261 | 0 | 1.0193 | 1 | 0.094035 | 1.0193 | 1 | 0.09277
158 | 1 | 1 |  |  | 1.0193 | 0.97123 | 0.23935 | -0.057261 | 0 | 1.0193 | 1 | 0.094035 | 1.0193 | 1 | 0.09277
159 | 1 | 1 |  |  | 1.0193 | 0.97123 | 0.23935 | -0.057261 | 0 | 1.0193 | 1 | 0.094035 | 1.0193 | 1 | 0.09277
160 | 1 | 1 |  |  | 1.0193 | 0.97123 | 0.23935 | -0.057261 | 0 | 1.0193 | 1 | 0.094035 | 1.0193 | 1 | 0.09277
161 | 1 | 1 |  |  | 1.0193 | 0.97123 | 0.23935 | -0.057261 | 0.034968 | 1.0193 | 1 | 0.094035 | 1.0193 | 1 | 0.09277
162 | 1 | 1 |  |  | 1.0553 | 0.87415 | 0.27535 | -0.021258 | 0.031632 | 1.0553 | 1 | 0.11741 | 1.0553 | 1 | 0.116
163 | 1 |  |  |  | 1.0915 | 0.77476 | 0.31154 | 0.014928 | 0.0020846 |  |  |  | 1.0915 | 1 | 0.14196
164 | 1 |  |  |  | 1.0942 | 0.76738 | 0.31423 | 0.017619 | 0.00013484 |  |  |  | 1.0942 | 1 | 0.14399
165 | 1 |  |  |  | 1.0944 | 0.7669 | 0.31441 | 0.017794 | 0.046762 |  |  |  | 1.0944 | 1 | 0.14412
166 | 1 |  |  |  | 1.1554 | 0.60385 | 0.37538 | 0.078769 | 0.016893 |  |  |  | 1.1554 | 1 | 0.19414
167 | 1 |  |  |  | 1.1833 | 0.53353 | 0.40336 | 0.10675 | 0.004229 |  |  |  | 1.1833 | 1 | 0.21957
168 | 1 |  |  |  | 1.1913 | 0.5143 | 0.41128 | 0.11467 | 0.0054474 |  |  |  | 1.1913 | 1 | 0.22707
169 | 1 |  |  |  | 1.2019 | 0.48914 | 0.42188 | 0.12526 | 0.0085615 |  |  |  | 1.2019 | 1 | 0.23727
170 | 1 |  |  |  | 1.2194 | 0.44898 | 0.43938 | 0.14277 |  |  |  |  | 1.2194 | 1 | 0.25463
171 | 1 |  |  |  | 1.2372 | 0.41005 | 0.45718 | 0.16057 | 0.0024589 |  |  |  | 1.2372 | 1 | 0.27291
172 | 1 |  |  |  | 1.2432 | 0.39739 | 0.46317 | 0.16656 | 0.035568 |  |  |  | 1.2432 | 1 | 0.27921
173 | 1 |  |  |  | 1.3327 | 0.23703 | 0.55268 | 0.25607 | 0.002428 |  |  |  | 1.3327 | 1 | 0.38181
174 | 1 |  |  |  | 1.3429 | 0.22213 | 0.56292 | 0.26631 | 0.018049 |  |  |  | 1.3429 | 1 | 0.39457
175 | 1 |  |  |  | 1.4241 | 0.12721 | 0.64417 | 0.34756 | 0
176 | 1 |  |  |  | 1.4241 | 0.12721 | 0.64417 | 0.34756 | 0
177 | 1 |  |  |  | 1.4241 | 0.12721 | 0.64417 | 0.34756 | 0
178 | 1 |  |  |  | 1.4241 | 0.12721 | 0.64417 | 0.34756 | 0
179 | 1 |  |  |  | 1.4241 | 0.12721 | 0.64417 | 0.34756 | 0
180 | 1 |  |  |  | 1.4241 | 0.12721 | 0.64417 | 0.34756 | 0
181 | 1 |  |  |  | 1.4241 | 0.12721 | 0.64417 | 0.34756 | 0
182 | 1 |  |  |  | 1.4241 | 0.12721 | 0.64417 | 0.34756 | 0.0052142
183 | 1 |  |  |  | 1.4651 | 0.093335 | 0.68516 | 0.38855 | 0.0036557
184 | 1 |  |  |  | 1.5043 | 0.0682 | 0.72433 | 0.42772 | 0.00065246
185 | 1 |  |  |  | 1.5139 | 0.063002 | 0.7339 | 0.43728 | 0.00084431
186 | 1 |  |  |  | 1.5273 | 0.05628 | 0.7473 | 0.45068 | 0.0012791
187 | 1 |  |  |  | 1.55 | 0.046264 | 0.77002 | 0.47341 | 0
188 | 1 |  |  |  | 1.55 | 0.046264 | 0.77002 | 0.47341 | 0.005201
189 | 1 |  |  |  | 1.6624 | 0.016096 | 0.88244 | 0.58583 | 1.7444e-05
190 | 1 |  |  |  | 1.6635 | 0.015922 | 0.88353 | 0.58692 | 0.026487

## SFE_MFH
[5 empty] | 1 | [15 empty] | 2 | [15 empty] | 3 | [15 empty] | 4
[5 empty] | m | s |  |  |  | 87.45% | [10 empty] | m | s |  |  |  | 84.38% | [10 empty] | m | s |  |  |  | 90.41% | [10 empty] | m | s |  |  |  | 87.1%
[5 empty] | 0.23372 | 0.09776 |  |  |  | 0.33148 | [10 empty] | 0.25733 | 0.086491 |  |  |  | 0.34382 | [10 empty] | 0.28509 | 0.14167 |  |  |  | 0.42676 | [10 empty] | 0.22593 | 0.12681 |  |  |  | 0.35275
[10 empty] | 80% |  | 204 | 0.30137 | [12 empty] | 80% |  | 77 | 0.30459 | [12 empty] | 80% |  | 59 | 0.41602 | [12 empty] | 80% |  | 25 | 0.26344
[10 empty] | 65% |  | 166 | 0.26071 | [12 empty] | 65% |  | 63 | 0.2686 | [12 empty] | 65% |  | 48 | 0.325 | [12 empty] | 65% |  | 21 | 0.25402
[10 empty] | 50% |  | 128 | 0.21769 | [12 empty] | 50% |  | 48 | 0.23476 | [12 empty] | 50% |  | 37 | 0.25688 | [12 empty] | 50% |  | 16 | 0.19171
[10 empty] | 50% |  | 128 | 0.21769 | [12 empty] | 50% |  | 48 | 0.23476 | [12 empty] | 50% |  | 37 | 0.25688 | [12 empty] | 50% |  | 16 | 0.19171
[10 empty] | 69.02% |  |  | 79.22% | [12 empty] | 66.67% |  |  | 80.21% | [12 empty] | 72.6% |  |  | 78.08% | [12 empty] | 61.29% |  |  | 87.1%
[10 empty] | 0.27807 |  |  | 0.301 | [12 empty] | 0.28117 |  |  | 0.30966 | [12 empty] | 0.36516 |  |  | 0.3862 | [12 empty] | 0.25348 |  |  | 0.28784
[10 empty] | 0.0517 |  |  | 0.078474 | [12 empty] | 0.040318 |  |  | 0.064118 | [12 empty] | 0.086071 |  |  | 0.11478 | [12 empty] | 0.059694 |  |  | 0.086149
[9 empty] | 101.1% | 0.22637 | 188 | 0.49983 | 0.22253 | 246 | 1.5087 | [9 empty] | 99.94% | 0.24085 | 71 | 0.11379 | 0.24554 | 92 | 0.37411 | [9 empty] | 99.68% | 0.27909 | 57 | 0.41486 | 0.27142 | 71 | 0.92227 | [9 empty] | 100.9% | 0.19379 | 25 | 0.085522 | 0.20169 | 29 | 0.2078
|  | x | s | 2s | x | f(x) | x-m | (x-m)-s | f(x)*Dx | x((x-m)-s <=0) |  |  | x((x-m)-2s <=0) |  |  |  |  | x | s | 2s | x | f(x) | x-m | (x-m)-s | f(x)*Dx | x((x-m)-s <=0) |  |  | x((x-m)-2s <=0) |  |  |  |  | x | s | 2s | x | f(x) | x-m | (x-m)-s | f(x)*Dx | x((x-m)-s <=0) |  |  | x((x-m)-2s <=0) |  |  |  |  | x | s | 2s | x | f(x) | x-m | (x-m)-s | f(x)*Dx | x((x-m)-s <=0) |  |  | x((x-m)-2s <=0)
1 | 1 | 1 | 1 | 1 | 0.050239 | 0.70114 | 0.18349 | 0.085725 | 0.0059461 |  |  |  | 0.050239 | 1 | 0.029684 | 1 | 1 | 1 | 1 | 1 | 0.086364 | 0.65382 | 0.17097 | 0.084477 | 0.033098 |  |  |  | 0.086364 | 1 | 0.025339 | 1 | 1 | 1 | 1 | 1 | 0.076842 | 0.95597 | 0.20825 | 0.066574 | 0 |  |  |  | 0.076842 | 1 | 0.037859 | 1 | 1 | 1 | 1 | 1 | 0.077778 | 1.5899 | 0.14816 | 0.021341 | 0.022237 |  |  |  | 0.077778 | 1 | 0.015355
2 | 1 | 1 | 1 | 1 | 0.05872 | 0.82201 | 0.175 | 0.077244 | 0.0085396 |  |  |  | 0.05872 | 1 | 0.026834 | 2 | 1 | 1 | 1 | 1 | 0.13699 | 1.752 | 0.12035 | 0.033854 | 0.0089922 |  |  |  | 0.13699 | 1 | 0.011785 | 2 | 1 | 1 | 1 | 1 | 0.076842 | 0.95597 | 0.20825 | 0.066574 | 0.023909 |  |  |  | 0.076842 | 1 | 0.037859 | 2 | 1 | 1 | 1 | 1 | 0.091765 | 1.7975 | 0.13417 | 0.0073544 | 0.013457 |  |  |  | 0.091765 | 1 | 0.012084
3 | 1 | 1 | 1 | 1 | 0.069109 | 0.98865 | 0.16462 | 0.066855 | 0.0020544 |  |  |  | 0.069109 | 1 | 0.023538 | 3 | 1 | 1 | 1 | 1 | 0.14212 | 1.8994 | 0.11521 | 0.028722 | 0.01618 |  |  |  | 0.14212 | 1 | 0.010697 | 3 | 1 | 1 | 1 | 1 | 0.10185 | 1.22 | 0.18324 | 0.041564 | 0 |  |  |  | 0.10185 | 1 | 0.028752 | 3 | 1 | 1 | 1 | 1 | 0.099251 | 1.91 | 0.12668 | -0.00013182 | 0 | 0.099251 | 1 | 0.0089375 | 0.099251 | 1 | 0.010495
4 | 1 | 1 | 1 | 1 | 0.071186 | 1.0244 | 0.16254 | 0.064778 | 0.0087776 |  |  |  | 0.071186 | 1 | 0.022905 | 4 | 1 | 1 | 1 | 1 | 0.15064 | 2.1552 | 0.10669 | 0.020203 | 0.0043847 |  |  |  | 0.15064 | 1 | 0.0090074 | 4 | 1 | 1 | 1 | 1 | 0.10185 | 1.22 | 0.18324 | 0.041564 | 0 |  |  |  | 0.10185 | 1 | 0.028752 | 4 | 1 | 1 | 1 | 1 | 0.099251 | 1.91 | 0.12668 | -0.00013182 |  | 0.099251 | 1 | 0.0089375 | 0.099251 | 1 | 0.010495
5 | 1 | 1 | 1 | 1 | 0.079755 | 1.1806 | 0.15397 | 0.056209 | 0.00028972 |  |  |  | 0.079755 | 1 | 0.020385 | 5 | 1 | 1 | 1 | 1 | 0.15267 | 2.2181 | 0.10466 | 0.018169 | 0.018419 |  |  |  | 0.15267 | 1 | 0.0086254 | 5 | 1 | 1 | 1 | 1 | 0.10185 | 1.22 | 0.18324 | 0.041564 | 0 |  |  |  | 0.10185 | 1 | 0.028752 | 5 | 1 | 1 | 1 | 1 | 0.11371 | 2.1266 | 0.11222 | -0.014591 | 0 | 0.11371 | 1 | 0.0064126 | 0.11371 | 1 | 0.0077411
6 | 1 | 1 | 1 | 1 | 0.08 | 1.1853 | 0.15372 | 0.055964 | 0.0031229 |  |  |  | 0.08 | 1 | 0.020315 | 6 | 1 | 1 | 1 | 1 | 0.16098 | 2.4799 | 0.096356 | 0.009865 | 0.0071801 |  |  |  | 0.16098 | 1 | 0.0071519 | 6 | 1 | 1 | 1 | 1 | 0.10185 | 1.22 | 0.18324 | 0.041564 | 0.0074235 |  |  |  | 0.10185 | 1 | 0.028752 | 6 | 1 | 1 | 1 | 1 | 0.11371 | 2.1266 | 0.11222 | -0.014591 | 0.052471 | 0.11371 | 1 | 0.0064126 | 0.11371 | 1 | 0.0077411
7 | 1 | 1 | 1 | 1 | 0.082635 | 1.2361 | 0.15109 | 0.053329 | 0.0064461 |  |  |  | 0.082635 | 1 | 0.019571 | 7 | 1 | 1 | 1 | 1 | 0.16387 | 2.5727 | 0.093461 | 0.0069696 | 0 |  |  |  | 0.16387 | 1 | 0.0066706 | 7 | 1 | 1 | 1 | 1 | 0.10794 | 1.2885 | 0.17715 | 0.035479 | 0.011773 |  |  |  | 0.10794 | 1 | 0.026725 | 7 | 1 | 1 | 1 | 1 | 0.13838 | 2.4788 | 0.08755 | -0.039265 | 0.002419 | 0.13838 | 1 | 0.0030697 | 0.13838 | 1 | 0.0040082
8 | 1 | 1 | 1 | 1 | 0.087849 | 1.3405 | 0.14588 | 0.048115 | 0.0013934 |  |  |  | 0.087849 | 1 | 0.018139 | 8 | 1 | 1 | 1 | 1 | 0.16387 | 2.5727 | 0.093461 | 0.0069696 | 0.00058129 |  |  |  | 0.16387 | 1 | 0.0066706 | 8 | 1 | 1 | 1 | 1 | 0.11707 | 1.3938 | 0.16802 | 0.026343 | 0.024451 |  |  |  | 0.11707 | 1 | 0.023822 | 8 | 1 | 1 | 1 | 1 | 0.13936 | 2.4919 | 0.086574 | -0.040241 | 0 | 0.13936 | 1 | 0.0029626 | 0.13936 | 1 | 0.0038856
9 | 1 | 1 | 1 | 1 | 0.088889 | 1.3618 | 0.14484 | 0.047075 | 0.0082912 |  |  |  | 0.088889 | 1 | 0.01786 | 9 | 1 | 1 | 1 | 1 | 0.1641 | 2.5799 | 0.093235 | 0.0067437 | 0.0095952 |  |  |  | 0.1641 | 1 | 0.0066337 | 9 | 1 | 1 | 1 | 1 | 0.13462 | 1.602 | 0.15047 | 0.0088005 | 0.04413 |  |  |  | 0.13462 | 1 | 0.018714 | 9 | 1 | 1 | 1 | 1 | 0.13936 | 2.4919 | 0.086574 | -0.040241 | 0.0031531 | 0.13936 | 1 | 0.0029626 | 0.13936 | 1 | 0.0038856
10 | 1 | 1 | 1 | 1 | 0.094977 | 1.4906 | 0.13875 | 0.040987 | 0.011527 |  |  |  | 0.094977 | 1 | 0.01627 | 10 | 1 | 1 | 1 | 1 | 0.16782 | 2.6998 | 0.089516 | 0.0030245 | 0.037496 |  |  |  | 0.16782 | 1 | 0.0060417 | 10 | 1 | 1 | 1 | 1 | 0.16216 | 1.9326 | 0.12293 | -0.018746 | 0.006529 | 0.16216 | 1 | 0.013673 | 0.16216 | 1 | 0.011936 | 10 | 1 | 1 | 1 | 1 | 0.14062 | 2.5088 | 0.085309 | -0.041506 | 0.058081 | 0.14062 | 1 | 0.0028264 | 0.14062 | 1 | 0.0037294
11 | 1 | 1 | 1 | 1 | 0.10271 | 1.6624 | 0.13101 | 0.033254 | 0.0061537 |  |  |  | 0.10271 | 1 | 0.014357 | 11 | 1 | 1 | 1 | 1 | 0.1817 | 3.1471 | 0.075628 | -0.010864 | 0.0085664 | 0.1817 | 1 | 0.0034985 | 0.1817 | 1 | 0.0040756 | 11 | 1 | 1 | 1 | 1 | 0.16554 | 1.9724 | 0.11955 | -0.022125 | 0.011261 | 0.16554 | 1 | 0.012894 | 0.16554 | 1 | 0.01121 | 11 | 1 | 1 | 1 | 1 | 0.16378 | 2.7898 | 0.062158 | -0.064657 | 0.045844 | 0.16378 | 1 | 0.00090081 | 0.16378 | 1 | 0.0014378
12 | 1 | 1 | 1 | 1 | 0.10641 | 1.7477 | 0.12731 | 0.029552 | 0.0016209 |  |  |  | 0.10641 | 1 | 0.013483 | 12 | 1 | 1 | 1 | 1 | 0.18443 | 3.2333 | 0.072906 | -0.013586 | 0.0038881 | 0.18443 | 1 | 0.0031839 | 0.18443 | 1 | 0.0037355 | 12 | 1 | 1 | 1 | 1 | 0.17125 | 2.039 | 0.11384 | -0.027834 | 0.0080928 | 0.17125 | 1 | 0.01163 | 0.17125 | 1 | 0.010033 | 12 | 1 | 1 | 1 | 1 | 0.18021 | 2.9479 | 0.045726 | -0.081089 | 0.014671 | 0.18021 | 1 | 0.00018444 | 0.18021 | 1 | 0.00046163
13 | 1 | 1 | 1 | 1 | 0.10734 | 1.7694 | 0.12638 | 0.028625 | 0.0032244 |  |  |  | 0.10734 | 1 | 0.013269 | 13 | 1 | 1 | 1 | 1 | 0.18563 | 3.2711 | 0.071703 | -0.014788 | 0.00022119 | 0.18563 | 1 | 0.0030496 | 0.18563 | 1 | 0.0035899 | 13 | 1 | 1 | 1 | 1 | 0.17522 | 2.0846 | 0.10987 | -0.031803 | 0.00040289 | 0.17522 | 1 | 0.01079 | 0.17522 | 1 | 0.0092538 | 13 | 1 | 1 | 1 | 1 | 0.18519 | 2.9876 | 0.040749 | -0.086066 | 0.0019584 | 0.18519 | 1 | 7.4028e-05 | 0.18519 | 1 | 0.00027254
14 | 1 | 1 | 1 | 1 | 0.10916 | 1.8122 | 0.12456 | 0.026802 | 0.00093443 |  |  |  | 0.10916 | 1 | 0.012852 | 14 | 1 | 1 | 1 | 1 | 0.1857 | 3.2732 | 0.071636 | -0.014856 | 0.0033142 | 0.1857 | 1 | 0.0030422 | 0.1857 | 1 | 0.0035818 | 14 | 1 | 1 | 1 | 1 | 0.17541 | 2.0868 | 0.10968 | -0.031996 | 0.0053293 | 0.17541 | 1 | 0.01075 | 0.17541 | 1 | 0.0092167 | 14 | 1 | 1 | 1 | 1 | 0.18584 | 2.9925 | 0.040093 | -0.086722 | 0.005331 | 0.18584 | 1 | 6.3178e-05 | 0.18584 | 1 | 0.00025132
15 | 1 | 1 | 1 | 1 | 0.10968 | 1.8244 | 0.12405 | 0.026287 | 0 |  |  |  | 0.10968 | 1 | 0.012736 | 15 | 1 | 1 | 1 | 1 | 0.18671 | 3.3049 | 0.070623 | -0.015868 | 0.01409 | 0.18671 | 1 | 0.0029315 | 0.18671 | 1 | 0.0034616 | 15 | 1 | 1 | 1 | 1 | 0.17797 | 2.1158 | 0.10712 | -0.03455 | 0.0081502 | 0.17797 | 1 | 0.010227 | 0.17797 | 1 | 0.0087329 | 15 | 1 | 1 | 1 | 1 | 0.18762 | 3.0055 | 0.038312 | -0.088503 | 0.012297 | 0.18762 | 1 | 3.8032e-05 | 0.18762 | 1 | 0.00019801
16 | 1 | 1 | 1 | 1 | 0.10968 | 1.8244 | 0.12405 | 0.026287 | 0.00036328 |  |  |  | 0.10968 | 1 | 0.012736 | 16 | 1 | 1 | 1 | 1 | 0.19097 | 3.4365 | 0.06636 | -0.020132 | 0.010809 | 0.19097 | 1 | 0.002488 | 0.19097 | 1 | 0.0029781 | 16 | 1 | 1 | 1 | 1 | 0.18182 | 2.1589 | 0.10327 | -0.038402 | 0.013773 | 0.18182 | 1 | 0.0094623 | 0.18182 | 1 | 0.0080277 | 16 | 1 | 1 | 1 | 1 | 0.19171 | 3.0334 | 0.03422 | -0.092595 | 0 | 0.19171 | 1 | 4.3073e-06 | 0.19171 | 1 | 9.9603e-05
17 | 1 | 1 | 1 | 1 | 0.10988 | 1.8291 | 0.12385 | 0.026087 | 0 |  |  |  | 0.10988 | 1 | 0.012691 | 17 | 1 | 1 | 1 | 1 | 0.19412 | 3.5314 | 0.063214 | -0.023277 | 0.0048118 | 0.19412 | 1 | 0.0021841 | 0.19412 | 1 | 0.0026447 | 17 | 1 | 1 | 1 | 1 | 0.1882 | 2.2287 | 0.096892 | -0.044782 | 0.0091599 | 0.1882 | 1 | 0.0082619 | 0.1882 | 1 | 0.0069252 | 17 | 1 | 1 | 1 | 1 | 0.19171 | 3.0334 | 0.03422 | -0.092595 | 0.129 | 0.19171 | 1 | 4.3073e-06 | 0.19171 | 1 | 9.9603e-05
18 | 1 | 1 | 1 | 1 | 0.10988 | 1.8291 | 0.12385 | 0.026087 | 0 |  |  |  | 0.10988 | 1 | 0.012691 | 18 | 1 | 1 | 1 | 1 | 0.19548 | 3.5718 | 0.061852 | -0.02464 | 0.0022502 | 0.19548 | 1 | 0.0020586 | 0.19548 | 1 | 0.0025064 | 18 | 1 | 1 | 1 | 1 | 0.19231 | 2.2724 | 0.092782 | -0.048892 | 0 | 0.19231 | 1 | 0.0075316 | 0.19231 | 1 | 0.0062581 | 18 | 1 | 1 | 1 | 1 | 0.23424 | 3.1391 | 0.0083062 | -0.11851 | 0.056716 | 0.23424 | 1 | 0.0016363 | 0.23424 | 1 | 0.0010593
19 | 1 | 1 | 1 | 1 | 0.10988 | 1.8291 | 0.12385 | 0.026087 | 0 |  |  |  | 0.10988 | 1 | 0.012691 | 19 | 1 | 1 | 1 | 1 | 0.19611 | 3.5904 | 0.061222 | -0.02527 | 0.0010508 | 0.19611 | 1 | 0.0020018 | 0.19611 | 1 | 0.0024438 | 19 | 1 | 1 | 1 | 1 | 0.19231 | 2.2724 | 0.092782 | -0.048892 | 0.004113 | 0.19231 | 1 | 0.0075316 | 0.19231 | 1 | 0.0062581 | 19 | 1 | 1 | 1 | 1 | 0.25231 | 3.0786 | 0.026374 | -0.10044 | 0.0052785 | 0.25231 | 1 | 0.0034244 | 0.25231 | 1 | 0.0025618
20 | 1 | 1 | 1 | 1 | 0.10988 | 1.8291 | 0.12385 | 0.026087 | 0.0056895 |  |  |  | 0.10988 | 1 | 0.012691 | 20 | 1 | 1 | 1 | 1 | 0.1964 | 3.599 | 0.060929 | -0.025562 | 0.003799 | 0.1964 | 1 | 0.0019757 | 0.1964 | 1 | 0.0024149 | 20 | 1 | 1 | 1 | 1 | 0.19412 | 2.2913 | 0.090972 | -0.050702 | 0.0043131 | 0.19412 | 1 | 0.0072208 | 0.19412 | 1 | 0.005975 | 20 | 1 | 1 |  | 1 | 0.25402 | 3.0696 | 0.028088 | -0.098727 | 0 | 0.25402 | 1 | 0.003628 | 0.25402 | 1 | 0.0027383
21 | 1 | 1 | 1 | 1 | 0.11299 | 1.9034 | 0.12074 | 0.022977 | 0.00056611 |  |  |  | 0.11299 | 1 | 0.012 | 21 | 1 | 1 | 1 | 1 | 0.19746 | 3.6298 | 0.059874 | -0.026618 | 0.012213 | 0.19746 | 1 | 0.001883 | 0.19746 | 1 | 0.0023123 | 21 | 1 | 1 | 1 | 1 | 0.196 | 2.3108 | 0.089089 | -0.052584 | 0.0067415 | 0.196 | 1 | 0.0069044 | 0.196 | 1 | 0.0056875 | 21 | 1 | 1 |  | 1 | 0.25402 | 3.0696 | 0.028088 | -0.098727 | 0.0063704 | 0.25402 | 1 | 0.003628 | 0.25402 | 1 | 0.0027383
22 | 1 | 1 | 1 | 1 | 0.11328 | 1.9106 | 0.12044 | 0.02268 | 0.002877 |  |  |  | 0.11328 | 1 | 0.011935 | 22 | 1 | 1 | 1 | 1 | 0.20082 | 3.726 | 0.056509 | -0.029982 | 0.00038333 | 0.20082 | 1 | 0.0016023 | 0.20082 | 1 | 0.002 | 22 | 1 | 1 | 1 | 1 | 0.19892 | 2.3404 | 0.086172 | -0.055502 | 0.004099 | 0.19892 | 1 | 0.0064281 | 0.19892 | 1 | 0.005256 | 22 | 1 | 1 |  | 1 | 0.2561 | 3.0581 | 0.030164 | -0.096651 | 0.0017404 | 0.2561 | 1 | 0.0038823 | 0.2561 | 1 | 0.0029598
23 | 1 | 1 | 1 | 1 | 0.11479 | 1.9469 | 0.11893 | 0.021174 |  |  |  |  | 0.11479 | 1 | 0.011608 | 23 | 1 | 1 | 1 | 1 | 0.20093 | 3.7289 | 0.056406 | -0.030085 | 0.0096312 | 0.20093 | 1 | 0.0015941 | 0.20093 | 1 | 0.0019908 | 23 | 1 | 1 | 1 | 1 | 0.20067 | 2.3579 | 0.08442 | -0.057253 | 0.00057613 | 0.20067 | 1 | 0.0061503 | 0.20067 | 1 | 0.0050051 | 23 | 1 | 1 |  | 1 | 0.25667 | 3.0548 | 0.030733 | -0.096082 | 0.016331 | 0.25667 | 1 | 0.0039536 | 0.25667 | 1 | 0.003022
24 | 1 | 1 | 1 | 1 | 0.116 | 1.9763 | 0.11772 | 0.019964 | 0.0051439 |  |  |  | 0.116 | 1 | 0.011349 | 24 | 1 | 1 | 1 | 1 | 0.20351 | 3.8005 | 0.053823 | -0.032668 | 0.0076774 | 0.20351 | 1 | 0.0013945 | 0.20351 | 1 | 0.001767 | 24 | 1 | 1 | 1 | 1 | 0.20091 | 2.3603 | 0.084176 | -0.057497 | 0.011024 | 0.20091 | 1 | 0.006112 | 0.20091 | 1 | 0.0049706 | 24 | 1 | 1 |  | 1 | 0.26201 | 3.0211 | 0.036079 | -0.090736 | 0.0043038 | 0.26201 | 1 | 0.0046545 | 0.26201 | 1 | 0.0036384
25 | 1 | 1 | 1 | 1 | 0.1186 | 2.04 | 0.11512 | 0.017361 | 0.0052042 |  |  |  | 0.1186 | 1 | 0.010801 | 25 | 1 | 1 | 1 | 1 | 0.20553 | 3.8551 | 0.051803 | -0.034688 | 0.001967 | 0.20553 | 1 | 0.0012477 | 0.20553 | 1 | 0.0016013 | 25 | 1 | 1 | 1 | 1 | 0.20558 | 2.4057 | 0.079506 | -0.062168 | 0.0076389 | 0.20558 | 1 | 0.0054036 | 0.20558 | 1 | 0.0043339 | 25 | 1 | 1 |  | 1 | 0.26344 | 3.0113 | 0.037503 | -0.089312 | 0 | 0.26344 | 1 | 0.0048509 | 0.26344 | 1 | 0.0038122
26 | 1 | 1 | 1 | 1 | 0.12115 | 2.1029 | 0.11257 | 0.01481 | 0.0018394 |  |  |  | 0.12115 | 1 | 0.010277 | 26 | 1 | 1 | 1 | 1 | 0.20604 | 3.8687 | 0.051293 | -0.035198 | 0.016462 | 0.20604 | 1 | 0.001212 | 0.20604 | 1 | 0.0015607 | 26 | 1 | 1 | 1 | 1 | 0.20876 | 2.4355 | 0.07633 | -0.065343 | 0.002065 | 0.20876 | 1 | 0.0049468 | 0.20876 | 1 | 0.0039259 | 26 | 1 | 1 |  | 1 | 0.26344 | 3.0113 | 0.037503 | -0.089312 | 0.046185 | 0.26344 | 1 | 0.0048509 | 0.26344 | 1 | 0.0038122
27 | 1 | 1 | 1 | 1 | 0.12203 | 2.1246 | 0.1117 | 0.013935 | 0 |  |  |  | 0.12203 | 1 | 0.010101 | 27 | 1 | 1 | 1 | 1 | 0.21029 | 3.9784 | 0.047038 | -0.039454 | 0.0061629 | 0.21029 | 1 | 0.00093379 | 0.21029 | 1 | 0.0012426 | 27 | 1 | 1 | 1 | 1 | 0.20961 | 2.4433 | 0.075482 | -0.066191 | 0.0022462 | 0.20961 | 1 | 0.0048283 | 0.20961 | 1 | 0.0038203 | 27 | 1 | 1 |  | 1 | 0.27877 | 2.8843 | 0.052841 | -0.073974 | 0.37101 | 0.27877 | 1 | 0.0072226 | 0.27877 | 1 | 0.0059415
28 | 1 | 1 | 1 | 1 | 0.12203 | 2.1246 | 0.1117 | 0.013935 | 0.0057873 |  |  |  | 0.12203 | 1 | 0.010101 | 28 | 1 | 1 | 1 | 1 | 0.21184 | 4.0167 | 0.045489 | -0.041003 | 0.0030335 | 0.21184 | 1 | 0.00084152 | 0.21184 | 1 | 0.0011358 | 28 | 1 | 1 | 1 | 1 | 0.21053 | 2.4517 | 0.074563 | -0.06711 | 0.0079262 | 0.21053 | 1 | 0.0047013 | 0.21053 | 1 | 0.0037075 | 28 | 1 |  |  |  | 0.40741 | 1.13 | 0.18147 | 0.054659 | 0.022641 |  |  |  | 0.40741 | 1 | 0.042318
29 | 1 | 1 | 1 | 1 | 0.12475 | 2.1925 | 0.10897 | 0.011211 | 0.0094921 |  |  |  | 0.12475 | 1 | 0.0095605 | 29 | 1 | 1 | 1 | 1 | 0.2126 | 4.0351 | 0.044734 | -0.041758 | 0.010662 | 0.2126 | 1 | 0.00079827 | 0.2126 | 1 | 0.0010854 | 29 | 1 | 1 | 1 | 1 | 0.21376 | 2.4807 | 0.07133 | -0.070343 | 0.018618 | 0.21376 | 1 | 0.0042685 | 0.21376 | 1 | 0.0033243 | 29 | 1 |  |  |  | 0.42744 | 0.89013 | 0.20151 | 0.074695 | 0.068885 |  |  |  | 0.42744 | 1 | 0.050963
30 | 1 | 1 | 1 | 1 | 0.12908 | 2.3012 | 0.10464 | 0.0068821 | 0.00042909 |  |  |  | 0.12908 | 1 | 0.0087326 | 30 | 1 | 1 | 1 | 1 | 0.21524 | 4.0974 | 0.042091 | -0.0444 | 0.0014086 | 0.21524 | 1 | 0.00065595 | 0.21524 | 1 | 0.00091833 | 30 | 1 | 1 | 1 | 1 | 0.22126 | 2.5442 | 0.063825 | -0.077848 | 0.0016223 | 0.22126 | 1 | 0.0033441 | 0.22126 | 1 | 0.0025152 | 30 | 1 |  |  |  | 0.50483 | 0.2802 | 0.2789 | 0.15208 | 0.040676
31 | 1 | 1 | 1 | 1 | 0.12927 | 2.3059 | 0.10446 | 0.0066957 | 0.0025144 |  |  |  | 0.12927 | 1 | 0.0086978 | 31 | 1 | 1 | 1 | 1 | 0.21558 | 4.1053 | 0.041748 | -0.044744 | 0.0027324 | 0.21558 | 1 | 0.00063846 | 0.21558 | 1 | 0.00089761 | 31 | 1 | 1 | 1 | 1 | 0.2219 | 2.5493 | 0.063187 | -0.078486 | 0.0065971 | 0.2219 | 1 | 0.0032708 | 0.2219 | 1 | 0.0024516 | 31 | 1 |  |  |  | 0.65 | 0.011737 | 0.42407 | 0.29725 | 0.0076291
32 | 1 | 1 | 1 | 1 | 0.13036 | 2.3334 | 0.10337 | 0.0056053 | 0.008216 |  |  |  | 0.13036 | 1 | 0.0084956 | 32 | 1 | 1 | 1 | 1 | 0.21625 | 4.1205 | 0.041082 | -0.045409 | 0.0028069 | 0.21625 | 1 | 0.00060527 | 0.21625 | 1 | 0.00085817 | 32 | 1 | 1 | 1 | 1 | 0.22449 | 2.5698 | 0.0606 | -0.081074 | 0.043209 | 0.22449 | 1 | 0.0029815 | 0.22449 | 1 | 0.0022021
33 | 1 | 1 | 1 | 1 | 0.13388 | 2.4224 | 0.099845 | 0.0020842 | 0.00032417 |  |  |  | 0.13388 | 1 | 0.0078589 | 33 | 1 | 1 | 1 | 1 | 0.21693 | 4.1358 | 0.040401 | -0.046091 | 0.0006829 | 0.21693 | 1 | 0.00057221 | 0.21693 | 1 | 0.00081872 | 33 | 1 | 1 | 1 | 1 | 0.2413 | 2.6846 | 0.043785 | -0.097888 | 0.023344 | 0.2413 | 1 | 0.001428 | 0.2413 | 1 | 0.0009067
34 | 1 | 1 | 1 | 1 | 0.13401 | 2.4258 | 0.099711 | 0.0019504 | 0.0033874 |  |  |  | 0.13401 | 1 | 0.0078352 | 34 | 1 | 1 | 1 | 1 | 0.2171 | 4.1395 | 0.040236 | -0.046256 | 0.017253 | 0.2171 | 1 | 0.00056434 | 0.2171 | 1 | 0.0008093 | 34 | 1 | 1 | 1 | 1 | 0.25 | 2.7309 | 0.035089 | -0.10658 | 0 | 0.25 | 1 | 0.00084638 | 0.25 | 1 | 0.00045864
35 | 1 | 1 | 1 | 1 | 0.13541 | 2.4611 | 0.098314 | 0.00055393 | 0.0021812 |  |  |  | 0.13541 | 1 | 0.00759 | 35 | 1 | 1 | 1 | 1 | 0.22126 | 4.2284 | 0.036068 | -0.050424 | 0 | 0.22126 | 1 | 0.00038368 | 0.22126 | 1 | 0.00058953 | 35 | 1 | 1 | 1 | 1 | 0.25 | 2.7309 | 0.035089 | -0.10658 | 0.018206 | 0.25 | 1 | 0.00084638 | 0.25 | 1 | 0.00045864
36 | 1 | 1 | 1 | 1 | 0.1363 | 2.4836 | 0.097428 | -0.00033233 | 0.0032743 | 0.1363 | 1 | 0.008113 | 0.1363 | 1 | 0.0074363 | 36 | 1 | 1 | 1 | 1 | 0.22126 | 4.2284 | 0.036068 | -0.050424 | 0 | 0.22126 | 1 | 0.00038368 | 0.22126 | 1 | 0.00058953 | 36 | 1 | 1 | 1 | 1 | 0.25667 | 2.7598 | 0.028423 | -0.11325 | 0.00059079 | 0.25667 | 1 | 0.00050293 | 0.25667 | 1 | 0.00021754
37 | 1 | 1 | 1 | 1 | 0.13761 | 2.5169 | 0.09611 | -0.0016507 | 0.00096983 | 0.13761 | 1 | 0.0078773 | 0.13761 | 1 | 0.0072107 | 37 | 1 | 1 | 1 | 1 | 0.22126 | 4.2284 | 0.036068 | -0.050424 | 0 | 0.22126 | 1 | 0.00038368 | 0.22126 | 1 | 0.00058953 | 37 | 1 | 1 | 1 | 1 | 0.25688 | 2.7607 | 0.028209 | -0.11346 | 0.023842 | 0.25688 | 1 | 0.00049337 | 0.25688 | 1 | 0.00021127
38 | 1 | 1 | 1 | 1 | 0.138 | 2.5267 | 0.095724 | -0.002036 | 0.00051101 | 0.138 | 1 | 0.007809 | 0.138 | 1 | 0.0071454 | 38 | 1 | 1 | 1 | 1 | 0.22126 | 4.2284 | 0.036068 | -0.050424 | 0 | 0.22126 | 1 | 0.00038368 | 0.22126 | 1 | 0.00058953 | 38 | 1 | 1 | 1 | 1 | 0.26552 | 2.7892 | 0.019572 | -0.1221 | 0 | 0.26552 | 1 | 0.00018429 | 0.26552 | 1 | 3.4793e-05
39 | 1 | 1 | 1 | 1 | 0.1382 | 2.5318 | 0.095522 | -0.0022383 | 0.002161 | 0.1382 | 1 | 0.0077733 | 0.1382 | 1 | 0.0071112 | 39 | 1 | 1 | 1 | 1 | 0.22126 | 4.2284 | 0.036068 | -0.050424 | 0.0082937 | 0.22126 | 1 | 0.00038368 | 0.22126 | 1 | 0.00058953 | 39 | 1 | 1 | 1 | 1 | 0.26552 | 2.7892 | 0.019572 | -0.1221 | 0 | 0.26552 | 1 | 0.00018429 | 0.26552 | 1 | 3.4793e-05
40 | 1 | 1 | 1 | 1 | 0.13906 | 2.5534 | 0.094669 | -0.0030918 | 0.0024109 | 0.13906 | 1 | 0.0076235 | 0.13906 | 1 | 0.006968 | 40 | 1 | 1 | 1 | 1 | 0.22323 | 4.2675 | 0.034106 | -0.052385 | 0.011554 | 0.22323 | 1 | 0.00031069 | 0.22323 | 1 | 0.00049813 | 40 | 1 | 1 | 1 | 1 | 0.26552 | 2.7892 | 0.019572 | -0.1221 | 0.012993 | 0.26552 | 1 | 0.00018429 | 0.26552 | 1 | 3.4793e-05
41 | 1 | 1 | 1 | 1 | 0.14 | 2.5773 | 0.093724 | -0.004036 | 0.0069656 | 0.14 | 1 | 0.0074596 | 0.14 | 1 | 0.0068113 | 41 | 1 | 1 | 1 | 1 | 0.22593 | 4.3184 | 0.031399 | -0.055093 | 0 | 0.22593 | 1 | 0.00022258 | 0.22593 | 1 | 0.00038461 | 41 | 1 | 1 | 1 | 1 | 0.27018 | 2.8004 | 0.014914 | -0.12676 | 0 | 0.27018 | 1 | 7.9517e-05 | 0.27018 | 1 | 1.5385e-06
42 | 1 | 1 | 1 | 1 | 0.1427 | 2.6455 | 0.091022 | -0.0067387 | 0.0016122 | 0.1427 | 1 | 0.007 | 0.1427 | 1 | 0.0063725 | 42 | 1 | 1 | 1 | 1 | 0.22593 | 4.3184 | 0.031399 | -0.055093 | 0.0073804 | 0.22593 | 1 | 0.00022258 | 0.22593 | 1 | 0.00038461 | 42 | 1 | 1 | 1 | 1 | 0.27018 | 2.8004 | 0.014914 | -0.12676 |  | 0.27018 | 1 | 7.9517e-05 | 0.27018 | 1 | 1.5385e-06
43 | 1 | 1 | 1 | 1 | 0.14331 | 2.6608 | 0.090412 | -0.0073481 | 0.0048655 | 0.14331 | 1 | 0.0068984 | 0.14331 | 1 | 0.0062755 | 43 | 1 | 1 | 1 | 1 | 0.22764 | 4.3486 | 0.02969 | -0.056802 | 0 | 0.22764 | 1 | 0.0001745 | 0.22764 | 1 | 0.00032049 | 43 | 1 | 1 | 1 | 1 | 0.27234 | 2.8046 | 0.012744 | -0.12893 | 0.054189 | 0.27234 | 1 | 4.5533e-05 | 0.27234 | 1 | 8.6319e-07
44 | 1 | 1 | 1 | 1 | 0.14514 | 2.7068 | 0.088584 | -0.0091767 | 0.0070276 | 0.14514 | 1 | 0.006598 | 0.14514 | 1 | 0.0059892 | 44 | 1 | 1 | 1 | 1 | 0.22764 | 4.3486 | 0.02969 | -0.056802 | 0.0012577 | 0.22764 | 1 | 0.0001745 | 0.22764 | 1 | 0.00032049 | 44 | 1 | 1 | 1 | 1 | 0.29167 | 2.8129 | 0.0065774 | -0.1351 | 0.037447 | 0.29167 | 1 | 0.0001581 | 0.29167 | 1 | 0.0004101
45 | 1 | 1 | 1 | 1 | 0.14774 | 2.7717 | 0.085987 | -0.011773 | 0.0023576 | 0.14774 | 1 | 0.006183 | 0.14774 | 1 | 0.0055941 | 45 | 1 | 1 | 1 | 1 | 0.22793 | 4.3536 | 0.029401 | -0.057091 | 0.012856 | 0.22793 | 1 | 0.00016694 | 0.22793 | 1 | 0.00031022 | 45 | 1 | 1 | 1 | 1 | 0.30498 | 2.7883 | 0.01989 | -0.12178 | 0.0084228 | 0.30498 | 1 | 0.00067011 | 0.30498 | 1 | 0.0011265
46 | 1 | 1 | 1 | 1 | 0.14859 | 2.7929 | 0.085137 | -0.012624 | 0.0061268 | 0.14859 | 1 | 0.0060499 | 0.14859 | 1 | 0.0054676 | 46 | 1 | 1 | 1 | 1 | 0.23088 | 4.4018 | 0.026447 | -0.060044 | 0.010779 | 0.23088 | 1 | 9.9353e-05 | 0.23088 | 1 | 0.00021492 | 46 | 1 | 1 | 1 | 1 | 0.308 | 2.7793 | 0.022911 | -0.11876 | 0.045055 | 0.308 | 1 | 0.00083563 | 0.308 | 1 | 0.0013384
47 | 1 | 1 | 1 | 1 | 0.15078 | 2.8473 | 0.082943 | -0.014817 | 0.00615 | 0.15078 | 1 | 0.0057135 | 0.15078 | 1 | 0.0051479 | 47 | 1 | 1 | 1 | 1 | 0.23333 | 4.4383 | 0.023999 | -0.062493 | 0.0063147 | 0.23333 | 1 | 5.6533e-05 | 0.23333 | 1 | 0.00014911 | 47 | 1 | 1 | 1 | 1 | 0.32421 | 2.7106 | 0.039121 | -0.10255 | 0.0021399 | 0.32421 | 1 | 0.0020356 | 0.32421 | 1 | 0.0027873
48 | 1 | 1 | 1 | 1 | 0.15294 | 2.9005 | 0.080783 | -0.016977 | 0.0011374 | 0.15294 | 1 | 0.0053916 | 0.15294 | 1 | 0.0048427 | 48 | 1 | 1 | 1 | 1 | 0.23476 | 4.458 | 0.022576 | -0.063915 | 0.0037715 | 0.23476 | 1 | 3.7162e-05 | 0.23476 | 1 | 0.00011639 | 48 | 1 | 1 | 1 | 1 | 0.325 | 2.7064 | 0.039911 | -0.10176 | 0.040242 | 0.325 | 1 | 0.0021075 | 0.325 | 1 | 0.0028713
49 | 1 | 1 | 1 | 1 | 0.15333 | 2.9101 | 0.080391 | -0.017369 | 0.0081357 | 0.15333 | 1 | 0.0053342 | 0.15333 | 1 | 0.0047882 | 49 | 1 | 1 | 1 | 1 | 0.2356 | 4.4692 | 0.02173 | -0.064761 |  | 0.2356 | 1 | 2.7563e-05 | 0.2356 | 1 | 9.8853e-05 | 49 | 1 | 1 | 1 | 1 | 0.33987 | 2.6131 | 0.05478 | -0.086893 | 0.00034158 | 0.33987 | 1 | 0.0036938 | 0.33987 | 1 | 0.0046859
50 | 1 | 1 | 1 | 1 | 0.15613 | 2.9781 | 0.077595 | -0.020165 | 0.0030619 | 0.15613 | 1 | 0.0049336 | 0.15613 | 1 | 0.0044092 | 50 | 1 | 1 | 1 | 1 | 0.23692 | 4.4859 | 0.020409 | -0.066082 | 0 | 0.23692 | 1 | 1.5438e-05 | 0.23692 | 1 | 7.433e-05 | 50 | 1 | 1 | 1 | 1 | 0.34 | 2.6122 | 0.054911 | -0.086763 | 0.029805 | 0.34 | 1 | 0.0037097 | 0.34 | 1 | 0.0047038
51 | 1 | 1 | 1 | 1 | 0.15716 | 3.0029 | 0.076567 | -0.021193 | 0.00055704 | 0.15716 | 1 | 0.0047902 | 0.15716 | 1 | 0.0042737 | 51 | 1 | 1 | 1 | 1 | 0.23692 | 4.4859 | 0.020409 | -0.066082 | 0 | 0.23692 | 1 | 1.5438e-05 | 0.23692 | 1 | 7.433e-05 | 51 | 1 | 1 | 1 | 1 | 0.35141 | 2.5237 | 0.066321 | -0.075353 | 0.00060158 | 0.35141 | 1 | 0.0052298 | 0.35141 | 1 | 0.0063991
52 | 1 | 1 | 1 | 1 | 0.15734 | 3.0074 | 0.076382 | -0.021379 | 0.01014 | 0.15734 | 1 | 0.0047646 | 0.15734 | 1 | 0.0042495 | 52 | 1 | 1 | 1 | 1 | 0.23692 | 4.4859 | 0.020409 | -0.066082 | 0 | 0.23692 | 1 | 1.5438e-05 | 0.23692 | 1 | 7.433e-05 | 52 | 1 | 1 | 1 | 1 | 0.35165 | 2.5217 | 0.066559 | -0.075114 | 0.01737 | 0.35165 | 1 | 0.0052643 | 0.35165 | 1 | 0.0064373
53 | 1 | 1 | 1 | 1 | 0.16071 | 3.0877 | 0.07301 | -0.02475 | 0.0002429 | 0.16071 | 1 | 0.0043105 | 0.16071 | 1 | 0.0038212 | 53 | 1 | 1 | 1 | 1 | 0.23692 | 4.4859 | 0.020409 | -0.066082 | 0 | 0.23692 | 1 | 1.5438e-05 | 0.23692 | 1 | 7.433e-05 | 53 | 1 | 1 | 1 | 1 | 0.35854 | 2.4618 | 0.073447 | -0.068226 | 0.023193 | 0.35854 | 1 | 0.0063113 | 0.35854 | 1 | 0.00759
54 | 1 | 1 | 1 | 1 | 0.16079 | 3.0895 | 0.072931 | -0.024829 | 0.0016695 | 0.16079 | 1 | 0.0043002 | 0.16079 | 1 | 0.0038115 | 54 | 1 | 1 | 1 | 1 | 0.23692 | 4.4859 | 0.020409 | -0.066082 | 0.002588 | 0.23692 | 1 | 1.5438e-05 | 0.23692 | 1 | 7.433e-05 | 54 | 1 | 1 |  | 1 | 0.36796 | 2.3732 | 0.082868 | -0.058805 | 0.009911 | 0.36796 | 1 | 0.007897 | 0.36796 | 1 | 0.0093203
55 | 1 | 1 | 1 | 1 | 0.16133 | 3.1023 | 0.072391 | -0.025369 | 0.0059935 | 0.16133 | 1 | 0.0042296 | 0.16133 | 1 | 0.0037451 | 55 | 1 | 1 | 1 | 1 | 0.2375 | 4.4928 | 0.019832 | -0.066659 | 0.018336 | 0.2375 | 1 | 1.1237e-05 | 0.2375 | 1 | 6.4715e-05 | 55 | 1 | 1 |  | 1 | 0.37213 | 2.3316 | 0.087045 | -0.054629 | 0.0082924 | 0.37213 | 1 | 0.0086567 | 0.37213 | 1 | 0.010144
56 | 1 | 1 | 1 | 1 | 0.16327 | 3.1474 | 0.070459 | -0.027301 | 0.00028359 | 0.16327 | 1 | 0.003982 | 0.16327 | 1 | 0.0035124 | 56 | 1 | 1 | 1 | 1 | 0.24158 | 4.5367 | 0.015751 | -0.070741 | 0.0098805 | 0.24158 | 1 | 5.3158e-07 | 0.24158 | 1 | 1.5708e-05 | 56 | 1 | 1 |  | 1 | 0.37569 | 2.2952 | 0.090601 | -0.051072 | 0.0064357 | 0.37569 | 1 | 0.0093312 | 0.37569 | 1 | 0.010873
57 | 1 | 1 | 1 | 1 | 0.16336 | 3.1495 | 0.070369 | -0.027391 | 0 | 0.16336 | 1 | 0.0039707 | 0.16336 | 1 | 0.0035017 | 57 | 1 | 1 | 1 | 1 | 0.24376 | 4.5561 | 0.013573 | -0.072919 | 0.01685 | 0.24376 | 1 | 8.4507e-06 | 0.24376 | 1 | 3.1876e-06 | 57 | 1 | 1 |  | 1 | 0.37849 | 2.2659 | 0.093405 | -0.048268 | 0.068758 | 0.37849 | 1 | 0.0098807 | 0.37849 | 1 | 0.011466
58 | 1 | 1 | 1 | 1 | 0.16336 | 3.1495 | 0.070369 | -0.027391 | 0.0052316 | 0.16336 | 1 | 0.0039707 | 0.16336 | 1 | 0.0035017 | 58 | 1 | 1 | 1 | 1 | 0.24746 | 4.5825 | 0.0098744 | -0.076617 | 0.014522 | 0.24746 | 1 | 4.3632e-05 | 0.24746 | 1 | 3.6598e-06 | 58 | 1 | 1 |  |  | 0.40884 | 1.9228 | 0.12375 | -0.017923 | 0.013798 | 0.40884 | 1 | 0.016834 | 0.40884 | 1 | 0.018885
59 | 1 | 1 | 1 | 1 | 0.16502 | 3.1878 | 0.068708 | -0.029053 | 0.0034371 | 0.16502 | 1 | 0.0037641 | 0.16502 | 1 | 0.0033079 | 59 | 1 | 1 | 1 | 1 | 0.25063 | 4.5987 | 0.0067055 | -0.079786 | 0.040033 | 0.25063 | 1 | 9.5539e-05 | 0.25063 | 1 | 2.5827e-05 | 59 | 1 | 1 |  |  | 0.41602 | 1.8373 | 0.13093 | -0.010747 | 0.0029974 | 0.41602 | 1 | 0.018748 | 0.41602 | 1 | 0.020909
60 | 1 | 1 | 1 | 1 | 0.16609 | 3.2124 | 0.06763 | -0.030131 | 0.0076031 | 0.16609 | 1 | 0.003633 | 0.16609 | 1 | 0.003185 | 60 | 1 | 1 | 1 | 1 | 0.25933 | 4.6113 | 0.002 | -0.084491 | 0.027643 | 0.25933 | 1 | 0.00034151 | 0.25933 | 1 | 0.00019009 | 60 | 1 | 1 |  |  | 0.41765 | 1.8177 | 0.13256 | -0.0091157 | 0.0036929 | 0.41765 | 1 | 0.019197 | 0.41765 | 1 | 0.021384
61 | 1 | 1 | 1 | 1 | 0.16846 | 3.2657 | 0.065263 | -0.032498 | 0.0016458 | 0.16846 | 1 | 0.0033532 | 0.16846 | 1 | 0.0029234 | 61 | 1 | 1 | 1 | 1 | 0.26533 | 4.5928 | 0.0079946 | -0.078497 | 0.00087543 | 0.26533 | 1 | 0.000599 | 0.26533 | 1 | 0.00039133 | 61 | 1 | 1 |  |  | 0.41968 | 1.7933 | 0.13459 | -0.007084 | 0 | 0.41968 | 1 | 0.019764 | 0.41968 | 1 | 0.021982
62 | 1 | 1 | 1 | 1 | 0.16897 | 3.2769 | 0.064759 | -0.033002 | 0.00071067 | 0.16897 | 1 | 0.0032951 | 0.16897 | 1 | 0.0028692 | 62 | 1 | 1 | 1 | 1 | 0.26552 | 4.5919 | 0.0081852 | -0.078306 | 0.014177 | 0.26552 | 1 | 0.00060837 | 0.26552 | 1 | 0.00039891 | 62 | 1 | 1 |  |  | 0.41968 | 1.7933 | 0.13459 | -0.007084 | 0 | 0.41968 | 1 | 0.019764 | 0.41968 | 1 | 0.021982
63 | 1 | 1 | 1 | 1 | 0.16918 | 3.2817 | 0.064542 | -0.033218 | 0.0029064 | 0.16918 | 1 | 0.0032703 | 0.16918 | 1 | 0.002846 | 63 | 1 | 1 | 1 | 1 | 0.2686 | 4.5735 | 0.011273 | -0.075219 | 0.040834 | 0.2686 | 1 | 0.0007702 | 0.2686 | 1 | 0.00053177 | 63 | 1 | 1 |  |  | 0.41968 | 1.7933 | 0.13459 | -0.007084 | 0 | 0.41968 | 1 | 0.019764 | 0.41968 | 1 | 0.021982
64 | 1 | 1 | 1 | 1 | 0.17007 | 3.3012 | 0.063656 | -0.034104 | 0 | 0.17007 | 1 | 0.0031698 | 0.17007 | 1 | 0.0027523 | 64 | 1 | 1 | 1 | 1 | 0.27753 | 4.4884 | 0.020201 | -0.06629 | 0.018736 | 0.27753 | 1 | 0.0013455 | 0.27753 | 1 | 0.0010233 | 64 | 1 | 1 |  |  | 0.41968 | 1.7933 | 0.13459 | -0.007084 | 0 | 0.41968 | 1 | 0.019764 | 0.41968 | 1 | 0.021982
65 | 1 | 1 | 1 | 1 | 0.17007 | 3.3012 | 0.063656 | -0.034104 | 0.00086375 | 0.17007 | 1 | 0.0031698 | 0.17007 | 1 | 0.0027523 | 65 | 1 | 1 |  | 1 | 0.28171 | 4.4329 | 0.024375 | -0.062116 | 0.0038261 | 0.28171 | 1 | 0.0016691 | 0.28171 | 1 | 0.0013077 | 65 | 1 | 1 |  |  | 0.41968 | 1.7933 | 0.13459 | -0.007084 | 0.0095425 | 0.41968 | 1 | 0.019764 | 0.41968 | 1 | 0.021982
66 | 1 | 1 | 1 | 1 | 0.17033 | 3.307 | 0.063395 | -0.034366 | 0.0014536 | 0.17033 | 1 | 0.0031404 | 0.17033 | 1 | 0.0027249 | 66 | 1 | 1 |  | 1 | 0.28257 | 4.4203 | 0.025238 | -0.061253 | 0.014678 | 0.28257 | 1 | 0.0017404 | 0.28257 | 1 | 0.0013709 | 66 | 1 | 1 |  |  | 0.425 | 1.7292 | 0.13991 | -0.0017627 | 0.033623 | 0.425 | 1 | 0.021289 | 0.425 | 1 | 0.023588
67 | 1 | 1 | 1 | 1 | 0.17077 | 3.3166 | 0.062955 | -0.034805 | 0.012216 | 0.17077 | 1 | 0.0030913 | 0.17077 | 1 | 0.0026792 | 67 | 1 | 1 |  | 1 | 0.28589 | 4.3678 | 0.028559 | -0.057932 | 0.012351 | 0.28589 | 1 | 0.0020285 | 0.28589 | 1 | 0.0016278 | 67 | 1 |  |  |  | 0.44444 | 1.4959 | 0.15936 | 0.017682 | 0.038355 |  |  |  | 0.44444 | 1 | 0.029939
68 | 1 | 1 | 1 | 1 | 0.17445 | 3.3957 | 0.059272 | -0.038489 | 0.002461 | 0.17445 | 1 | 0.0026953 | 0.17445 | 1 | 0.0023115 | 68 | 1 | 1 |  | 1 | 0.28872 | 4.3186 | 0.031387 | -0.055105 | 0.058931 | 0.28872 | 1 | 0.0022912 | 0.28872 | 1 | 0.001864 | 68 | 1 |  |  |  | 0.47009 | 1.2005 | 0.185 | 0.043323 | 0.0058999 |  |  |  | 0.47009 | 1 | 0.03947
69 | 1 | 1 | 1 | 1 | 0.17518 | 3.4109 | 0.058547 | -0.039213 | 0.0012095 | 0.17518 | 1 | 0.0026206 | 0.17518 | 1 | 0.0022423 | 69 | 1 | 1 |  | 1 | 0.30236 | 4.0278 | 0.045033 | -0.041459 | 0 | 0.30236 | 1 | 0.0037838 | 0.30236 | 1 | 0.0032285 | 69 | 1 |  |  |  | 0.475 | 1.1467 | 0.18991 | 0.048237 | 0.0099302 |  |  |  | 0.475 | 1 | 0.041447
70 | 1 | 1 | 1 | 1 | 0.17553 | 3.4183 | 0.058193 | -0.039568 | 0.0041868 | 0.17553 | 1 | 0.0025844 | 0.17553 | 1 | 0.0022089 | 70 | 1 | 1 |  | 1 | 0.30236 | 4.0278 | 0.045033 | -0.041459 | 0 | 0.30236 | 1 | 0.0037838 | 0.30236 | 1 | 0.0032285 | 70 | 1 |  |  |  | 0.48366 | 1.0545 | 0.19857 | 0.056897 | 0.089285 |  |  |  | 0.48366 | 1 | 0.045048
71 | 1 | 1 | 1 | 1 | 0.17676 | 3.4436 | 0.056968 | -0.040793 | 0.00087721 | 0.17676 | 1 | 0.0024613 | 0.17676 | 1 | 0.0020952 | 71 | 1 | 1 |  | 1 | 0.30236 | 4.0278 | 0.045033 | -0.041459 | 0 | 0.30236 | 1 | 0.0037838 | 0.30236 | 1 | 0.0032285 | 71 | 1 |  |  |  | 0.56833 | 0.38165 | 0.28324 | 0.14157 | 0.024305 |  |  |  | 0.56833 | 1 | 0.08816
72 | 1 | 1 | 1 | 1 | 0.17701 | 3.4488 | 0.056713 | -0.041048 | 0.00098568 | 0.17701 | 1 | 0.0024361 | 0.17701 | 1 | 0.002072 | 72 | 1 | 1 |  | 1 | 0.30236 | 4.0278 | 0.045033 | -0.041459 | 0 | 0.30236 | 1 | 0.0037838 | 0.30236 | 1 | 0.0032285 | 72 | 1 |  |  |  | 0.63202 | 0.14044 | 0.34693 | 0.20525 | 0.038897
73 | 1 | 1 | 1 | 1 | 0.1773 | 3.4546 | 0.056427 | -0.041333 | 0.0078635 | 0.1773 | 1 | 0.002408 | 0.1773 | 1 | 0.002046 | 73 | 1 | 1 |  | 1 | 0.30236 | 4.0278 | 0.045033 | -0.041459 | 0 | 0.30236 | 1 | 0.0037838 | 0.30236 | 1 | 0.0032285 | 73 | 1 |  |  |  | 0.90898 | 0.0001732 | 0.62389 | 0.48222 | 0.00015743
74 | 1 | 1 | 1 | 1 | 0.17957 | 3.5004 | 0.054151 | -0.04361 | 0.0047451 | 0.17957 | 1 | 0.0021898 | 0.17957 | 1 | 0.0018453 | 74 | 1 | 1 |  | 1 | 0.30236 | 4.0278 | 0.045033 | -0.041459 | 0 | 0.30236 | 1 | 0.0037838 | 0.30236 | 1 | 0.0032285
75 | 1 | 1 | 1 | 1 | 0.18093 | 3.5271 | 0.052795 | -0.044965 | 0.012335 | 0.18093 | 1 | 0.0020648 | 0.18093 | 1 | 0.0017307 | 75 | 1 | 1 |  | 1 | 0.30236 | 4.0278 | 0.045033 | -0.041459 | 0 | 0.30236 | 1 | 0.0037838 | 0.30236 | 1 | 0.0032285
76 | 1 | 1 | 1 | 1 | 0.18443 | 3.5936 | 0.049298 | -0.048462 | 0.0005954 | 0.18443 | 1 | 0.0017592 | 0.18443 | 1 | 0.0014519 | 76 | 1 | 1 |  | 1 | 0.30236 | 4.0278 | 0.045033 | -0.041459 | 0.0089676 | 0.30236 | 1 | 0.0037838 | 0.30236 | 1 | 0.0032285
77 | 1 | 1 | 1 | 1 | 0.18459 | 3.5967 | 0.049133 | -0.048628 | 0.0062437 | 0.18459 | 1 | 0.0017453 | 0.18459 | 1 | 0.0014393 | 77 | 1 | 1 |  | 1 | 0.30459 | 3.9729 | 0.047259 | -0.039232 | 0.044489 | 0.30459 | 1 | 0.0040627 | 0.30459 | 1 | 0.0034865
78 | 1 | 1 | 1 | 1 | 0.18633 | 3.6283 | 0.047397 | -0.050364 | 0.00040924 | 0.18633 | 1 | 0.0016033 | 0.18633 | 1 | 0.0013106 | 78 | 1 | 1 |  |  | 0.31579 | 3.6706 | 0.058457 | -0.028034 | 0.0016512 | 0.31579 | 1 | 0.0056156 | 0.31579 | 1 | 0.0049343
79 | 1 | 1 | 1 | 1 | 0.18644 | 3.6303 | 0.047284 | -0.050477 | 0.0067368 | 0.18644 | 1 | 0.0015942 | 0.18644 | 1 | 0.0013025 | 79 | 1 | 1 |  |  | 0.31624 | 3.6577 | 0.058907 | -0.027584 | 0.0094523 | 0.31624 | 1 | 0.0056832 | 0.31624 | 1 | 0.0049977
80 | 1 | 1 | 1 | 1 | 0.1883 | 3.6632 | 0.045428 | -0.052332 | 0.0010076 | 0.1883 | 1 | 0.0014495 | 0.1883 | 1 | 0.001172 | 80 | 1 | 1 |  |  | 0.31882 | 3.5824 | 0.061491 | -0.025 | 0 | 0.31882 | 1 | 0.0060795 | 0.31882 | 1 | 0.0053698
81 | 1 | 1 | 1 | 1 | 0.18857 | 3.6679 | 0.045153 | -0.052607 | 0.005578 | 0.18857 | 1 | 0.0014286 | 0.18857 | 1 | 0.0011532 | 81 | 1 | 1 |  |  | 0.31882 | 3.5824 | 0.061491 | -0.025 | 0.089844 | 0.31882 | 1 | 0.0060795 | 0.31882 | 1 | 0.0053698
82 | 1 | 1 | 1 | 1 | 0.19009 | 3.694 | 0.043632 | -0.054128 | 0.00031918 | 0.19009 | 1 | 0.001316 | 0.19009 | 1 | 0.0010522 | 82 | 1 |  |  |  | 0.3439 | 2.7951 | 0.08657 | 7.8958e-05 | 0 |  |  |  | 0.3439 | 1 | 0.0096743
83 | 1 | 1 | 1 | 1 | 0.19018 | 3.6954 | 0.043546 | -0.054215 | 0.0017211 | 0.19018 | 1 | 0.0013097 | 0.19018 | 1 | 0.0010466 | 83 | 1 |  |  |  | 0.3439 | 2.7951 | 0.08657 | 7.8958e-05 | 0 |  |  |  | 0.3439 | 1 | 0.0096743
84 | 1 | 1 | 1 | 1 | 0.19064 | 3.7032 | 0.04308 | -0.05468 | 0.0024443 | 0.19064 | 1 | 0.0012762 | 0.19064 | 1 | 0.0010167 | 84 | 1 |  |  |  | 0.3439 | 2.7951 | 0.08657 | 7.8958e-05 | 0 |  |  |  | 0.3439 | 1 | 0.0096743
85 | 1 | 1 | 1 | 1 | 0.1913 | 3.7142 | 0.04242 | -0.05534 | 0.00012715 | 0.1913 | 1 | 0.0012295 | 0.1913 | 1 | 0.00097507 | 85 | 1 |  |  |  | 0.3439 | 2.7951 | 0.08657 | 7.8958e-05 | 0.00092696 |  |  |  | 0.3439 | 1 | 0.0096743
86 | 1 | 1 | 1 | 1 | 0.19134 | 3.7147 | 0.042386 | -0.055375 | 0.0027373 | 0.19134 | 1 | 0.0012271 | 0.19134 | 1 | 0.00097293 | 86 | 1 |  |  |  | 0.34423 | 2.7843 | 0.086902 | 0.0004106 | 0.005827 |  |  |  | 0.34423 | 1 | 0.0097396
87 | 1 | 1 | 1 | 1 | 0.19208 | 3.7268 | 0.041649 | -0.056112 | 0 | 0.19208 | 1 | 0.001176 | 0.19208 | 1 | 0.00092751 | 87 | 1 |  |  |  | 0.34633 | 2.7167 | 0.088995 | 0.0025034 | 0.02809 |  |  |  | 0.34633 | 1 | 0.010157
88 | 1 | 1 | 1 | 1 | 0.19208 | 3.7268 | 0.041649 | -0.056112 | 0.0010279 | 0.19208 | 1 | 0.001176 | 0.19208 | 1 | 0.00092751 | 88 | 1 |  |  |  | 0.35667 | 2.3851 | 0.099335 | 0.012843 | 0.055216 |  |  |  | 0.35667 | 1 | 0.012348
89 | 1 | 1 | 1 | 1 | 0.19235 | 3.7313 | 0.041373 | -0.056387 | 0.00055493 | 0.19235 | 1 | 0.0011572 | 0.19235 | 1 | 0.00091078 | 89 | 1 |  |  |  | 0.37982 | 1.6922 | 0.12248 | 0.035993 | 0.0072942 |  |  |  | 0.37982 | 1 | 0.018029
90 | 1 | 1 | 1 | 1 | 0.1925 | 3.7336 | 0.041224 | -0.056536 | 0.0010826 | 0.1925 | 1 | 0.0011471 | 0.1925 | 1 | 0.00090183 | 90 | 1 |  |  |  | 0.38413 | 1.5749 | 0.12679 | 0.040304 | 0.031701 |  |  |  | 0.38413 | 1 | 0.019205
91 | 1 | 1 | 1 | 1 | 0.19279 | 3.7383 | 0.040934 | -0.056826 | 0.0059516 | 0.19279 | 1 | 0.0011275 | 0.19279 | 1 | 0.0008845 | 91 | 1 |  |  |  | 0.40426 | 1.0898 | 0.14692 | 0.060432 | 0.0053364 |  |  |  | 0.40426 | 1 | 0.025189
92 | 1 | 1 | 1 | 1 | 0.19438 | 3.7634 | 0.039342 | -0.058418 | 0 | 0.19438 | 1 | 0.0010231 | 0.19438 | 1 | 0.00079233 | 92 | 1 |  |  |  | 0.40915 | 0.98827 | 0.15182 | 0.065329 | 0.04142 |  |  |  | 0.40915 | 1 | 0.026767
93 | 1 | 1 | 1 | 1 | 0.19438 | 3.7634 | 0.039342 | -0.058418 | 0 | 0.19438 | 1 | 0.0010231 | 0.19438 | 1 | 0.00079233 | 93 | 1 |  |  |  | 0.45106 | 0.37539 | 0.19373 | 0.10724 | 0.0026095
94 | 1 | 1 | 1 | 1 | 0.19438 | 3.7634 | 0.039342 | -0.058418 | 0.0011246 | 0.19438 | 1 | 0.0010231 | 0.19438 | 1 | 0.00079233 | 94 | 1 |  |  |  | 0.45802 | 0.31253 | 0.20068 | 0.11419 | 0.02546
95 | 1 | 1 | 1 | 1 | 0.19468 | 3.768 | 0.039044 | -0.058717 | 0.0047444 | 0.19468 | 1 | 0.0010041 | 0.19468 | 1 | 0.0007756 | 95 | 1 |  |  |  | 0.53948 | 0.022551 | 0.28215 | 0.19566 | 0.0028355
96 | 1 | 1 | 1 | 1 | 0.19594 | 3.7871 | 0.037784 | -0.059976 | 0 | 0.19594 | 1 | 0.00092591 | 0.19594 | 1 | 0.00070705 | 96 | 1 |  |  |  | 0.66522 | 6.8334e-05 | 0.40789 | 0.32139 | 4.5457e-05
97 | 1 | 1 | 1 | 1 | 0.19594 | 3.7871 | 0.037784 | -0.059976 | 0.0023087 | 0.19594 | 1 | 0.00092591 | 0.19594 | 1 | 0.00070705
98 | 1 | 1 | 1 | 1 | 0.19655 | 3.7962 | 0.037175 | -0.060586 | 0.0048458 | 0.19655 | 1 | 0.00088918 | 0.19655 | 1 | 0.00067501
99 | 1 | 1 | 1 | 1 | 0.19783 | 3.8148 | 0.035898 | -0.061862 | 0.002309 | 0.19783 | 1 | 0.00081468 | 0.19783 | 1 | 0.00061031
100 | 1 | 1 | 1 | 1 | 0.19843 | 3.8234 | 0.035293 | -0.062467 | 0.0010641 | 0.19843 | 1 | 0.0007805 | 0.19843 | 1 | 0.00058077
101 | 1 | 1 | 1 | 1 | 0.19871 | 3.8273 | 0.035015 | -0.062746 | 0.00056439 | 0.19871 | 1 | 0.00076502 | 0.19871 | 1 | 0.00056743
102 | 1 | 1 | 1 | 1 | 0.19886 | 3.8293 | 0.034867 | -0.062893 | 0.0014041 | 0.19886 | 1 | 0.00075689 | 0.19886 | 1 | 0.00056043
103 | 1 | 1 | 1 | 1 | 0.19922 | 3.8344 | 0.034501 | -0.06326 | 0.0029763 | 0.19922 | 1 | 0.00073685 | 0.19922 | 1 | 0.0005432
104 | 1 | 1 | 1 | 1 | 0.2 | 3.8451 | 0.033724 | -0.064036 | 0.0010336 | 0.2 | 1 | 0.00069531 | 0.2 | 1 | 0.00050762
105 | 1 | 1 | 1 | 1 | 0.20027 | 3.8487 | 0.033456 | -0.064305 | 0.0095825 | 0.20027 | 1 | 0.00068121 | 0.20027 | 1 | 0.00049558
106 | 1 | 1 | 1 | 1 | 0.20276 | 3.8811 | 0.030966 | -0.066795 | 0.004262 | 0.20276 | 1 | 0.00055744 | 0.20276 | 1 | 0.00039093
107 | 1 | 1 | 1 | 1 | 0.20386 | 3.8947 | 0.029868 | -0.067893 | 0.00055792 | 0.20386 | 1 | 0.00050679 | 0.20386 | 1 | 0.00034871
108 | 1 | 1 | 1 | 1 | 0.204 | 3.8965 | 0.029724 | -0.068036 | 0.0037755 | 0.204 | 1 | 0.00050036 | 0.204 | 1 | 0.00034338
109 | 1 | 1 | 1 | 1 | 0.20497 | 3.908 | 0.028755 | -0.069005 | 0.001424 | 0.20497 | 1 | 0.00045795 | 0.20497 | 1 | 0.00030841
110 | 1 | 1 | 1 | 1 | 0.20533 | 3.9123 | 0.028391 | -0.069369 | 0.0045681 | 0.20533 | 1 | 0.00044249 | 0.20533 | 1 | 0.00029574
111 | 1 | 1 | 1 | 1 | 0.2065 | 3.9256 | 0.027223 | -0.070537 | 0.0001637 | 0.2065 | 1 | 0.00039473 | 0.2065 | 1 | 0.00025695
112 | 1 | 1 | 1 | 1 | 0.20654 | 3.9261 | 0.027182 | -0.070579 | 0.0011066 | 0.20654 | 1 | 0.00039307 | 0.20654 | 1 | 0.00025561
113 | 1 | 1 | 1 | 1 | 0.20682 | 3.9292 | 0.0269 | -0.070861 | 0.0022231 | 0.20682 | 1 | 0.00038198 | 0.20682 | 1 | 0.00024668
114 | 1 | 1 | 1 | 1 | 0.20739 | 3.9354 | 0.026334 | -0.071426 | 0.00043171 | 0.20739 | 1 | 0.00036018 | 0.20739 | 1 | 0.00022922
115 | 1 | 1 | 1 | 1 | 0.2075 | 3.9366 | 0.026224 | -0.071536 | 0.0029052 | 0.2075 | 1 | 0.00035603 | 0.2075 | 1 | 0.00022591
116 | 1 | 1 | 1 | 1 | 0.20824 | 3.9445 | 0.025486 | -0.072274 | 0.006262 | 0.20824 | 1 | 0.00032872 | 0.20824 | 1 | 0.00020427
117 | 1 | 1 | 1 | 1 | 0.20983 | 3.9607 | 0.023899 | -0.073862 | 0.0037377 | 0.20983 | 1 | 0.00027368 | 0.20983 | 1 | 0.00016142
118 | 1 | 1 | 1 | 1 | 0.21077 | 3.9699 | 0.022955 | -0.074805 | 4.5409e-05 | 0.21077 | 1 | 0.00024334 | 0.21077 | 1 | 0.00013833
119 | 1 | 1 | 1 | 1 | 0.21078 | 3.97 | 0.022944 | -0.074817 | 0.0057819 | 0.21078 | 1 | 0.00024299 | 0.21078 | 1 | 0.00013806
120 | 1 | 1 | 1 | 1 | 0.21224 | 3.9834 | 0.021487 | -0.076273 | 0 | 0.21224 | 1 | 0.0001997 | 0.21224 | 1 | 0.00010595
121 | 1 | 1 | 1 | 1 | 0.21224 | 3.9834 | 0.021487 | -0.076273 | 0.0065798 | 0.21224 | 1 | 0.0001997 | 0.21224 | 1 | 0.00010595
122 | 1 | 1 | 1 | 1 | 0.21389 | 3.9977 | 0.019836 | -0.077925 | 0.0042551 | 0.21389 | 1 | 0.00015575 | 0.21389 | 1 | 7.4677e-05
123 | 1 | 1 | 1 | 1 | 0.21495 | 4.0063 | 0.018771 | -0.078989 | 0.00018721 | 0.21495 | 1 | 0.00013031 | 0.21495 | 1 | 5.7414e-05
124 | 1 | 1 | 1 | 1 | 0.215 | 4.0066 | 0.018724 | -0.079036 | 0.0035219 | 0.215 | 1 | 0.00012925 | 0.215 | 1 | 5.6708e-05
125 | 1 | 1 | 1 | 1 | 0.21588 | 4.0134 | 0.017845 | -0.079915 | 0.00048555 | 0.21588 | 1 | 0.00011003 | 0.21588 | 1 | 4.4242e-05
126 | 1 | 1 | 1 | 1 | 0.216 | 4.0143 | 0.017724 | -0.080036 | 0.00086795 | 0.216 | 1 | 0.00010751 | 0.216 | 1 | 4.2647e-05
127 | 1 | 1 | 1 | 1 | 0.21622 | 4.0159 | 0.017508 | -0.080252 | 0.0059278 | 0.21622 | 1 | 0.00010307 | 0.21622 | 1 | 3.987e-05
128 | 1 | 1 | 1 | 1 | 0.21769 | 4.0263 | 0.016032 | -0.081728 | 0 | 0.21769 | 1 | 7.528e-05 | 0.21769 | 1 | 2.3408e-05
129 | 1 | 1 | 1 | 1 | 0.21769 | 4.0263 | 0.016032 | -0.081728 | 0 | 0.21769 | 1 | 7.528e-05 | 0.21769 | 1 | 2.3408e-05
130 | 1 | 1 | 1 | 1 | 0.21769 | 4.0263 | 0.016032 | -0.081728 | 0.0005213 | 0.21769 | 1 | 7.528e-05 | 0.21769 | 1 | 2.3408e-05
131 | 1 | 1 | 1 | 1 | 0.21782 | 4.0272 | 0.015903 | -0.081858 | 0.0034025 | 0.21782 | 1 | 7.305e-05 | 0.21782 | 1 | 2.2172e-05
132 | 1 | 1 | 1 | 1 | 0.21867 | 4.0327 | 0.015058 | -0.082703 | 0.0013582 | 0.21867 | 1 | 5.9322e-05 | 0.21867 | 1 | 1.4929e-05
133 | 1 | 1 | 1 | 1 | 0.219 | 4.0348 | 0.014721 | -0.08304 | 0.0025536 | 0.219 | 1 | 5.4247e-05 | 0.219 | 1 | 1.244e-05
134 | 1 | 1 | 1 | 1 | 0.21964 | 4.0387 | 0.014088 | -0.083672 | 0.0042886 | 0.21964 | 1 | 4.5325e-05 | 0.21964 | 1 | 8.3758e-06
135 | 1 | 1 | 1 | 1 | 0.2207 | 4.0447 | 0.013026 | -0.084734 | 0 | 0.2207 | 1 | 3.2154e-05 | 0.2207 | 1 | 3.357e-06
136 | 1 | 1 | 1 | 1 | 0.2207 | 4.0447 | 0.013026 | -0.084734 | 0 | 0.2207 | 1 | 3.2154e-05 | 0.2207 | 1 | 3.357e-06
137 | 1 | 1 | 1 | 1 | 0.2207 | 4.0447 | 0.013026 | -0.084734 | 0 | 0.2207 | 1 | 3.2154e-05 | 0.2207 | 1 | 3.357e-06
138 | 1 | 1 | 1 | 1 | 0.2207 | 4.0447 | 0.013026 | -0.084734 | 0 | 0.2207 | 1 | 3.2154e-05 | 0.2207 | 1 | 3.357e-06
139 | 1 | 1 | 1 | 1 | 0.2207 | 4.0447 | 0.013026 | -0.084734 | 0 | 0.2207 | 1 | 3.2154e-05 | 0.2207 | 1 | 3.357e-06
140 | 1 | 1 | 1 | 1 | 0.2207 | 4.0447 | 0.013026 | -0.084734 | 0 | 0.2207 | 1 | 3.2154e-05 | 0.2207 | 1 | 3.357e-06
141 | 1 | 1 | 1 | 1 | 0.2207 | 4.0447 | 0.013026 | -0.084734 | 0.0011027 | 0.2207 | 1 | 3.2154e-05 | 0.2207 | 1 | 3.357e-06
142 | 1 | 1 | 1 | 1 | 0.22097 | 4.0462 | 0.012754 | -0.085007 | 0.0060839 | 0.22097 | 1 | 2.9137e-05 | 0.22097 | 1 | 2.4323e-06
143 | 1 | 1 | 1 | 1 | 0.22247 | 4.0539 | 0.01125 | -0.08651 | 0.0017665 | 0.22247 | 1 | 1.5165e-05 | 0.22247 | 1 | 3.1363e-09
144 | 1 | 1 | 1 | 1 | 0.22291 | 4.0559 | 0.010814 | -0.086946 | 0.0033202 | 0.22291 | 1 | 1.1961e-05 | 0.22291 | 1 | 1.4421e-07
145 | 1 | 1 | 1 | 1 | 0.22373 | 4.0595 | 0.0099956 | -0.087765 | 0.020108 | 0.22373 | 1 | 6.9691e-06 | 0.22373 | 1 | 1.436e-06
146 | 1 | 1 | 1 | 1 | 0.22868 | 4.0754 | 0.0050423 | -0.092718 | 0.0017117 | 0.22868 | 1 | 5.352e-06 | 0.22868 | 1 | 3.7844e-05
147 | 1 | 1 | 1 | 1 | 0.2291 | 4.0763 | 0.0046223 | -0.093138 | 0 | 0.2291 | 1 | 7.4717e-06 | 0.2291 | 1 | 4.3187e-05
148 | 1 | 1 | 1 | 1 | 0.2291 | 4.0763 | 0.0046223 | -0.093138 | 0.011928 | 0.2291 | 1 | 7.4717e-06 | 0.2291 | 1 | 4.3187e-05
149 | 1 | 1 | 1 | 1 | 0.23203 | 4.0802 | 0.001696 | -0.096065 | 0.003199 | 0.23203 | 1 | 3.2033e-05 | 0.23203 | 1 | 9.0212e-05
150 | 1 | 1 | 1 | 1 | 0.23281 | 4.0806 | 0.00091193 | -0.096849 | 0.0010686 | 0.23281 | 1 | 4.1522e-05 | 0.23281 | 1 | 0.00010572
151 | 1 | 1 | 1 | 1 | 0.23307 | 4.0807 | 0.00065007 | -0.09711 | 0.010773 | 0.23307 | 1 | 4.4966e-05 | 0.23307 | 1 | 0.00011117
152 | 1 | 1 | 1 | 1 | 0.23571 | 4.08 | 0.0019899 | -0.095771 | 0.015141 | 0.23571 | 1 | 8.7339e-05 | 0.23571 | 1 | 0.00017381
153 | 1 | 1 | 1 | 1 | 0.23943 | 4.0739 | 0.005701 | -0.09206 | 0.0082801 | 0.23943 | 1 | 0.00017048 | 0.23943 | 1 | 0.00028544
154 | 1 | 1 | 1 | 1 | 0.24146 | 4.0681 | 0.0077334 | -0.090027 | 0.0084598 | 0.24146 | 1 | 0.00022768 | 0.24146 | 1 | 0.00035825
155 | 1 | 1 | 1 | 1 | 0.24354 | 4.0603 | 0.009813 | -0.087947 | 0.015386 | 0.24354 | 1 | 0.00029476 | 0.24354 | 1 | 0.00044129
156 | 1 | 1 | 1 | 1 | 0.24733 | 4.0415 | 0.013602 | -0.084158 | 0.0013236 | 0.24733 | 1 | 0.00043924 | 0.24733 | 1 | 0.00061486
157 | 1 | 1 | 1 | 1 | 0.24765 | 4.0396 | 0.01393 | -0.083831 | 0.0075665 | 0.24765 | 1 | 0.00045308 | 0.24765 | 1 | 0.00063121
158 | 1 | 1 | 1 | 1 | 0.24953 | 4.0278 | 0.015803 | -0.081957 | 0.0044528 | 0.24953 | 1 | 0.00053632 | 0.24953 | 1 | 0.00072884
159 | 1 | 1 | 1 | 1 | 0.25063 | 4.0202 | 0.016908 | -0.080852 | 0.0049935 | 0.25063 | 1 | 0.00058875 | 0.25063 | 1 | 0.00078975
160 | 1 | 1 | 1 | 1 | 0.25188 | 4.0111 | 0.018151 | -0.07961 | 0.0017356 | 0.25188 | 1 | 0.00065057 | 0.25188 | 1 | 0.0008611
161 | 1 | 1 | 1 | 1 | 0.25231 | 4.0077 | 0.018583 | -0.079177 | 0.010781 | 0.25231 | 1 | 0.00067283 | 0.25231 | 1 | 0.00088668
162 | 1 | 1 | 1 | 1 | 0.255 | 3.9853 | 0.021273 | -0.076487 | 0.004877 | 0.255 | 1 | 0.00081962 | 0.255 | 1 | 0.0010541
163 | 1 | 1 | 1 | 1 | 0.25622 | 3.9742 | 0.022497 | -0.075263 | 0.0073244 | 0.25622 | 1 | 0.00089119 | 0.25622 | 1 | 0.0011351
164 | 1 | 1 | 1 | 1 | 0.25806 | 3.9563 | 0.02434 | -0.07342 | 0.0073581 | 0.25806 | 1 | 0.0010046 | 0.25806 | 1 | 0.0012627
165 | 1 | 1 | 1 | 1 | 0.25992 | 3.9369 | 0.0262 | -0.07156 | 0.0031012 | 0.25992 | 1 | 0.001126 | 0.25992 | 1 | 0.0013983
166 | 1 | 1 | 1 | 1 | 0.26071 | 3.9282 | 0.026988 | -0.070773 | 0.012247 | 0.26071 | 1 | 0.0011795 | 0.26071 | 1 | 0.0014578
167 | 1 | 1 | 1 | 1 | 0.26383 | 3.8918 | 0.030105 | -0.067655 | 0.0016059 | 0.26383 | 1 | 0.0014033 | 0.26383 | 1 | 0.0017056
168 | 1 | 1 | 1 | 1 | 0.26424 | 3.8867 | 0.030518 | -0.067242 | 0.010069 | 0.26424 | 1 | 0.0014344 | 0.26424 | 1 | 0.0017399
169 | 1 | 1 | 1 | 1 | 0.26683 | 3.8534 | 0.033108 | -0.064652 | 0.0082177 | 0.26683 | 1 | 0.0016374 | 0.26683 | 1 | 0.0019627
170 | 1 | 1 | 1 | 1 | 0.26897 | 3.8241 | 0.035241 | -0.062519 | 0.003219 | 0.26897 | 1 | 0.0018145 | 0.26897 | 1 | 0.0021562
171 | 1 | 1 | 1 | 1 | 0.26981 | 3.8121 | 0.036083 | -0.061678 | 0.001867 | 0.26981 | 1 | 0.0018869 | 0.26981 | 1 | 0.0022351
172 | 1 | 1 | 1 | 1 | 0.2703 | 3.805 | 0.036573 | -0.061188 | 0.0079695 | 0.2703 | 1 | 0.0019297 | 0.2703 | 1 | 0.0022816
173 | 1 | 1 | 1 | 1 | 0.27239 | 3.7738 | 0.038667 | -0.059093 | 0.00092575 | 0.27239 | 1 | 0.0021181 | 0.27239 | 1 | 0.0024861
174 | 1 | 1 | 1 | 1 | 0.27264 | 3.77 | 0.038912 | -0.058848 | 0.0038781 | 0.27264 | 1 | 0.0021407 | 0.27264 | 1 | 0.0025106
175 | 1 | 1 | 1 | 1 | 0.27367 | 3.7541 | 0.039941 | -0.057819 | 0.016097 | 0.27367 | 1 | 0.002237 | 0.27367 | 1 | 0.0026148
176 | 1 | 1 | 1 | 1 | 0.27795 | 3.6838 | 0.044229 | -0.053532 | 0.00092787 | 0.27795 | 1 | 0.002661 | 0.27795 | 1 | 0.0030717
177 | 1 | 1 |  | 1 | 0.27821 | 3.6795 | 0.044481 | -0.05328 | 0.0015919 | 0.27821 | 1 | 0.002687 | 0.27821 | 1 | 0.0030997
178 | 1 | 1 |  | 1 | 0.27864 | 3.6721 | 0.044913 | -0.052847 | 0 | 0.27864 | 1 | 0.0027321 | 0.27864 | 1 | 0.003148
179 | 1 | 1 |  | 1 | 0.27864 | 3.6721 | 0.044913 | -0.052847 | 0 | 0.27864 | 1 | 0.0027321 | 0.27864 | 1 | 0.003148
180 | 1 | 1 |  | 1 | 0.27864 | 3.6721 | 0.044913 | -0.052847 | 0 | 0.27864 | 1 | 0.0027321 | 0.27864 | 1 | 0.003148
181 | 1 | 1 |  | 1 | 0.27864 | 3.6721 | 0.044913 | -0.052847 | 0 | 0.27864 | 1 | 0.0027321 | 0.27864 | 1 | 0.003148
182 | 1 | 1 |  | 1 | 0.27864 | 3.6721 | 0.044913 | -0.052847 | 0 | 0.27864 | 1 | 0.0027321 | 0.27864 | 1 | 0.003148
183 | 1 | 1 |  | 1 | 0.27864 | 3.6721 | 0.044913 | -0.052847 | 0 | 0.27864 | 1 | 0.0027321 | 0.27864 | 1 | 0.003148
184 | 1 | 1 |  | 1 | 0.27864 | 3.6721 | 0.044913 | -0.052847 | 0 | 0.27864 | 1 | 0.0027321 | 0.27864 | 1 | 0.003148
185 | 1 | 1 |  | 1 | 0.27864 | 3.6721 | 0.044913 | -0.052847 | 0.0018091 | 0.27864 | 1 | 0.0027321 | 0.27864 | 1 | 0.003148
186 | 1 | 1 |  | 1 | 0.27913 | 3.6636 | 0.045406 | -0.052354 | 0.013453 | 0.27913 | 1 | 0.0027838 | 0.27913 | 1 | 0.0032036
187 | 1 | 1 |  | 1 | 0.2828 | 3.5977 | 0.049078 | -0.048682 | 0.0020234 | 0.2828 | 1 | 0.0031848 | 0.2828 | 1 | 0.0036327
188 | 1 | 1 |  | 1 | 0.28336 | 3.5872 | 0.049641 | -0.04812 | 0.0015024 | 0.28336 | 1 | 0.0032486 | 0.28336 | 1 | 0.0037008
189 | 1 | 1 |  | 1 | 0.28378 | 3.5794 | 0.050059 | -0.047701 | 0.0033006 | 0.28378 | 1 | 0.0032965 | 0.28378 | 1 | 0.003752
190 | 1 | 1 |  | 1 | 0.28471 | 3.562 | 0.050981 | -0.046779 | 0.00799 | 0.28471 | 1 | 0.0034032 | 0.28471 | 1 | 0.0038658
191 | 1 | 1 |  | 1 | 0.28695 | 3.5187 | 0.053225 | -0.044536 | 0.00081099 | 0.28695 | 1 | 0.00367 | 0.28695 | 1 | 0.0041497
192 | 1 | 1 |  | 1 | 0.28718 | 3.5142 | 0.053455 | -0.044305 | 0.0045053 | 0.28718 | 1 | 0.0036979 | 0.28718 | 1 | 0.0041795
193 | 1 | 1 |  | 1 | 0.28846 | 3.4888 | 0.054737 | -0.043023 | 0.0015517 | 0.28846 | 1 | 0.0038555 | 0.28846 | 1 | 0.0043469
194 | 1 | 1 |  | 1 | 0.28891 | 3.4798 | 0.055182 | -0.042579 | 0.0032599 | 0.28891 | 1 | 0.0039109 | 0.28891 | 1 | 0.0044058
195 | 1 | 1 |  | 1 | 0.28984 | 3.4609 | 0.056119 | -0.041642 | 0.0019032 | 0.28984 | 1 | 0.004029 | 0.28984 | 1 | 0.004531
196 | 1 | 1 |  | 1 | 0.29039 | 3.4497 | 0.056669 | -0.041092 | 0.0070873 | 0.29039 | 1 | 0.0040991 | 0.29039 | 1 | 0.0046053
197 | 1 | 1 |  | 1 | 0.29245 | 3.4072 | 0.058723 | -0.039037 | 0.00074683 | 0.29245 | 1 | 0.0043664 | 0.29245 | 1 | 0.0048884
198 | 1 | 1 |  | 1 | 0.29267 | 3.4026 | 0.058942 | -0.038818 | 0.0024186 | 0.29267 | 1 | 0.0043954 | 0.29267 | 1 | 0.0049191
199 | 1 | 1 |  | 1 | 0.29338 | 3.3876 | 0.059653 | -0.038107 | 0.0023499 | 0.29338 | 1 | 0.0044902 | 0.29338 | 1 | 0.0050193
200 | 1 | 1 |  | 1 | 0.29407 | 3.3729 | 0.060347 | -0.037414 | 0.0033822 | 0.29407 | 1 | 0.0045836 | 0.29407 | 1 | 0.0051181
201 | 1 | 1 |  | 1 | 0.29507 | 3.3514 | 0.061349 | -0.036411 | 0.013762 | 0.29507 | 1 | 0.0047204 | 0.29507 | 1 | 0.0052625
202 | 1 | 1 |  | 1 | 0.29918 | 3.2614 | 0.065456 | -0.032305 | 0.0069751 | 0.29918 | 1 | 0.0053015 | 0.29918 | 1 | 0.0058752
203 | 1 | 1 |  |  | 0.30132 | 3.2132 | 0.067595 | -0.030166 | 0.00016329 | 0.30132 | 1 | 0.0056175 | 0.30132 | 1 | 0.0062076
204 | 1 | 1 |  |  | 0.30137 | 3.212 | 0.067645 | -0.030115 | 0.0014216 | 0.30137 | 1 | 0.0056252 | 0.30137 | 1 | 0.0062157
205 | 1 | 1 |  |  | 0.30181 | 3.2019 | 0.068088 | -0.029672 | 0.000914 | 0.30181 | 1 | 0.0056918 | 0.30181 | 1 | 0.0062856
206 | 1 | 1 |  |  | 0.3021 | 3.1954 | 0.068373 | -0.029387 | 0.00019291 | 0.3021 | 1 | 0.0057349 | 0.3021 | 1 | 0.006331
207 | 1 | 1 |  |  | 0.30216 | 3.194 | 0.068434 | -0.029327 | 0.00010953 | 0.30216 | 1 | 0.0057441 | 0.30216 | 1 | 0.0063406
208 | 1 | 1 |  |  | 0.30219 | 3.1933 | 0.068468 | -0.029292 | 0.00078701 | 0.30219 | 1 | 0.0057493 | 0.30219 | 1 | 0.0063461
209 | 1 | 1 |  |  | 0.30244 | 3.1876 | 0.068715 | -0.029046 | 0.004808 | 0.30244 | 1 | 0.0057867 | 0.30244 | 1 | 0.0063854
210 | 1 | 1 |  |  | 0.30395 | 3.1529 | 0.070223 | -0.027538 | 0.0055242 | 0.30395 | 1 | 0.0060184 | 0.30395 | 1 | 0.0066287
211 | 1 | 1 |  |  | 0.3057 | 3.112 | 0.071975 | -0.025785 | 0.0035711 | 0.3057 | 1 | 0.0062934 | 0.3057 | 1 | 0.0069171
212 | 1 | 1 |  |  | 0.30685 | 3.085 | 0.073123 | -0.024638 | 0.003557 | 0.30685 | 1 | 0.0064768 | 0.30685 | 1 | 0.0071093
213 | 1 | 1 |  |  | 0.308 | 3.0577 | 0.074276 | -0.023485 | 0.011384 | 0.308 | 1 | 0.0066637 | 0.308 | 1 | 0.007305
214 | 1 | 1 |  |  | 0.31172 | 2.9684 | 0.077998 | -0.019762 | 0.0046231 | 0.31172 | 1 | 0.0072853 | 0.31172 | 1 | 0.0079553
215 | 1 | 1 |  |  | 0.31328 | 2.9305 | 0.079556 | -0.018205 | 0.0026307 | 0.31328 | 1 | 0.0075536 | 0.31328 | 1 | 0.0082355
216 | 1 | 1 |  |  | 0.31418 | 2.9086 | 0.080454 | -0.017307 | 0.008982 | 0.31418 | 1 | 0.0077105 | 0.31418 | 1 | 0.0083993
217 | 1 | 1 |  |  | 0.31727 | 2.8325 | 0.083542 | -0.014219 | 0.004569 | 0.31727 | 1 | 0.0082623 | 0.31727 | 1 | 0.0089749
218 | 1 | 1 |  |  | 0.31888 | 2.7925 | 0.085155 | -0.012606 | 0.0019155 | 0.31888 | 1 | 0.0085582 | 0.31888 | 1 | 0.0092831
219 | 1 | 1 |  |  | 0.31957 | 2.7754 | 0.085841 | -0.01192 | 0.0028098 | 0.31957 | 1 | 0.0086856 | 0.31957 | 1 | 0.0094157
220 | 1 | 1 |  |  | 0.32058 | 2.7501 | 0.086853 | -0.010907 | 0.018925 | 0.32058 | 1 | 0.0088753 | 0.32058 | 1 | 0.0096132
221 | 1 | 1 |  |  | 0.32746 | 2.577 | 0.093735 | -0.0040259 | 0.0065481 | 0.32746 | 1 | 0.010219 | 0.32746 | 1 | 0.01101
222 | 1 | 1 |  |  | 0.33 | 2.5127 | 0.096276 | -0.0014849 | 0.0019329 | 0.33 | 1 | 0.010739 | 0.33 | 1 | 0.01155
223 | 1 | 1 |  |  | 0.33077 | 2.4933 | 0.097045 | -0.00071565 | 0.0024316 | 0.33077 | 1 | 0.010899 | 0.33077 | 1 | 0.011716
224 | 1 |  |  |  | 0.33174 | 2.4686 | 0.09802 | 0.00025963 | 0 |  |  |  | 0.33174 | 1 | 0.011928
225 | 1 |  |  |  | 0.33174 | 2.4686 | 0.09802 | 0.00025963 | 0.003055 |  |  |  | 0.33174 | 1 | 0.011928
226 | 1 |  |  |  | 0.33298 | 2.4372 | 0.099258 | 0.0014972 | 0.00050589 |  |  |  | 0.33298 | 1 | 0.0122
227 | 1 |  |  |  | 0.33319 | 2.432 | 0.099465 | 0.0017048 | 0.0080633 |  |  |  | 0.33319 | 1 | 0.012245
228 | 1 |  |  |  | 0.33651 | 2.3481 | 0.10278 | 0.0050203 | 0.0049074 |  |  |  | 0.33651 | 1 | 0.01299
229 | 1 |  |  |  | 0.3386 | 2.2954 | 0.10487 | 0.0071102 | 0.0014302 |  |  |  | 0.3386 | 1 | 0.013471
230 | 1 |  |  |  | 0.33922 | 2.2797 | 0.10549 | 0.0077333 | 0.0020728 |  |  |  | 0.33922 | 1 | 0.013616
231 | 1 |  |  |  | 0.34013 | 2.2569 | 0.1064 | 0.0086425 | 0.023786 |  |  |  | 0.34013 | 1 | 0.013829
232 | 1 |  |  |  | 0.35067 | 1.9954 | 0.11694 | 0.019182 | 0.0010729 |  |  |  | 0.35067 | 1 | 0.016419
233 | 1 |  |  |  | 0.3512 | 1.9823 | 0.11748 | 0.019719 | 0.0048108 |  |  |  | 0.3512 | 1 | 0.016557
234 | 1 |  |  |  | 0.35363 | 1.9234 | 0.11991 | 0.022146 | 0.025072 |  |  |  | 0.35363 | 1 | 0.017187
235 | 1 |  |  |  | 0.36667 | 1.6188 | 0.13294 | 0.035182 | 0.013884 |  |  |  | 0.36667 | 1 | 0.020775
236 | 1 |  |  |  | 0.37524 | 1.4312 | 0.14152 | 0.043759 | 0.0013825 |  |  |  | 0.37524 | 1 | 0.023321
237 | 1 |  |  |  | 0.37621 | 1.4108 | 0.14249 | 0.044725 | 0.0028152 |  |  |  | 0.37621 | 1 | 0.023617
238 | 1 |  |  |  | 0.37821 | 1.3692 | 0.14448 | 0.04672 | 0.005679 |  |  |  | 0.37821 | 1 | 0.024235
239 | 1 |  |  |  | 0.38235 | 1.2848 | 0.14863 | 0.050868 | 0.00097354 |  |  |  | 0.38235 | 1 | 0.025543
240 | 1 |  |  |  | 0.38311 | 1.2697 | 0.14939 | 0.051626 | 0.028547 |  |  |  | 0.38311 | 1 | 0.025786
241 | 1 |  |  |  | 0.40559 | 0.87013 | 0.17187 | 0.07411 | 0.007216 |  |  |  | 0.40559 | 1 | 0.033512
242 | 1 |  |  |  | 0.41389 | 0.74688 | 0.18016 | 0.082402 | 0 |  |  |  | 0.41389 | 1 | 0.036617
243 | 1 |  |  |  | 0.41389 | 0.74688 | 0.18016 | 0.082402 | 0 |  |  |  | 0.41389 | 1 | 0.036617
244 | 1 |  |  |  | 0.41389 | 0.74688 | 0.18016 | 0.082402 | 0 |  |  |  | 0.41389 | 1 | 0.036617
245 | 1 |  |  |  | 0.41389 | 0.74688 | 0.18016 | 0.082402 | 0.0024353 |  |  |  | 0.41389 | 1 | 0.036617
246 | 1 |  |  |  | 0.41715 | 0.70197 | 0.18342 | 0.085663 | 0.0542 |  |  |  | 0.41715 | 1 | 0.037876
247 | 1 |  |  |  | 0.49436 | 0.11676 | 0.26064 | 0.16288 | 0.00028973
248 | 1 |  |  |  | 0.49684 | 0.10908 | 0.26312 | 0.16536 | 0.0014889
249 | 1 |  |  |  | 0.51049 | 0.074187 | 0.27677 | 0.17901 | 0.00076838
250 | 1 |  |  |  | 0.52085 | 0.054655 | 0.28712 | 0.18936 | 0.00018176
251 | 1 |  |  |  | 0.52417 | 0.049429 | 0.29045 | 0.19269 | 0
252 | 1 |  |  |  | 0.52417 | 0.049429 | 0.29045 | 0.19269 | 0
253 | 1 |  |  |  | 0.52417 | 0.049429 | 0.29045 | 0.19269 | 0
254 | 1 |  |  |  | 0.52417 | 0.049429 | 0.29045 | 0.19269 | 0.010569
255 | 1 |  |  |  | 0.738 | 6.8066e-06 | 0.50428 | 0.40652 | 5.0233e-06

## F_MFH
Außenwände | [6 empty] | Außenwände
| sicher |  | moderat |  | knapp |  | Kategorie | 95% | 85% | 70% | 50%
| x |  | x((x-m)-s <=0) |  | x((x-m)-2s <=0)
| [m²AW/m²FB] | %(*) | [m²AW/m²FB] | %(*) | [m²AW/m²FB] | %(*) |  | [m²AW/m²FB] | [m²AW/m²FB] | [m²AW/m²FB]
| F=m+s |  | F=m+s |  | F=m+s | [5 empty] | [m²AW/m²FB]
11 | 1.0766 | 85.26% | 0.92615 | 76.84% | 0.85676 | 72.11% | 11 | 1.4241 | 1.0553 | 0.82327 | 0.70836
12 | 1.5151 | 90.16% | 1.3894 | 86.89% | 1.3147 | 77.05% | 12 | 1.5428 | 1.3613 | 1.2609 | 1.1494
13+14 | 1.7181 | 83.33% | 1.7181 | 83.33% | 1.5228 | 75% | 13+14 | 2.0111 | 2.0111 | 1.5159 | 1.0538
21 | 1.0829 | 94.51% | 0.99335 | 85.71% | 0.96711 | 84.62% | 21 | 1.1788 | 0.96904 | 0.92575 | 0.86207
22 | 1.9108 | 87.5% | 1.9108 | 87.5% | 1.8544 | 75% | 22 | 1.949 | 1.9028 | 1.6824 | 1.5393
31 | 1.3475 | 88.16% | 1.2403 | 77.63% | 1.182 | 76.32% | 31 | 1.732 | 1.2912 | 1.1667 | 1
32 | 2.9894 | 66.67% | 2.9894 | 66.67% | 1.3164 | 66.67% | 32 | 3.1538 | 3.1538 | 1.3155 | 1.3155
41 | 2.2475 | 88.46% | 1.7454 | 88.46% | 1.1417 | 76.92% | 41 | 3.3048 | 1.6739 | 1.0714 | 0.69417
42 | 1.1144 | 75% | 1.1144 | 75% | 0.80226 | 50% | 42 | 1.2624 | 1.2624 | 1.0714 | 0.69417
43+44 | 0.8354 | 100% | 0.8354 | 100% | 0.8354 | 100% | 43+44 | 0.8354 | 0.8354 | 0.8354 | 0.8354
(*) Prozentzahl der Räume, bei denen der Faktor zu mindestens der real vorhandenen Fläche führt | [6 empty] | (*) Prozentzahl der Räume, bei denen der Faktor zu mindestens der real vorhandenen Fläche führt
Fenster | [6 empty] | Fenster
Kategorie | sicher |  | moderat |  | knapp |  | Kategorie | 80% | 65% | 50% | 50%
| x |  | x((x-m)-s <=0) |  | x((x-m)-2s <=0)
| [m²FE/m²FB] | %(*) | [m²FE/m²FB] | %(*) | [m²FE/m²FB] | %(*) |  | [m²FE/m²FB] | [m²FE/m²FB] | [m²FE/m²FB]
| F=m+s |  | F=m+s |  | F=m+s | [5 empty] | [m²FE/m²FB]
1 | 0.33148 | 87.45% | 0.301 | 79.22% | 0.27807 | 69.02% | 1 | 0.30137 | 0.26071 | 0.21769 | 0.21769
2 | 0.34382 | 84.38% | 0.30966 | 80.21% | 0.28117 | 66.67% | 2 | 0.30459 | 0.2686 | 0.23476 | 0.23476
3 | 0.42676 | 90.41% | 0.3862 | 78.08% | 0.36516 | 72.6% | 3 | 0.41602 | 0.325 | 0.25688 | 0.25688
4 | 0.35275 | 87.1% | 0.28784 | 87.1% | 0.25348 | 61.29% | 4 | 0.26344 | 0.25402 | 0.19171 | 0.19171
(*) Prozentzahl der Räume, bei denen der Faktor zu mindestens der real vorhandenen Fläche führt | [6 empty] | (*) Prozentzahl der Räume, bei denen der Faktor zu mindestens der real vorhandenen Fläche führt

## S_E+MFH
[5 empty] | 11 | [15 empty] | 12 | [15 empty] | 13 | [15 empty] | 21 | [15 empty] | 22 | [15 empty] | 31 | [15 empty] | 32 | [15 empty] | 41 | [15 empty] | 42 | [15 empty] | 43+44
[5 empty] | Mittelwert m | Standartabw. s |  |  |  | 85.86% | [10 empty] | m | s |  |  |  | 89.89% | [10 empty] | m | s |  |  |  | 86.36% | [10 empty] | m | s |  |  |  | 91.38% | [10 empty] | m | s |  |  |  | 88.24% | [10 empty] | m | s |  |  |  | 82.39% | [10 empty] | m | s |  |  |  | 70% | [10 empty] | m | s |  |  |  | 90.83% | [10 empty] | m | s |  |  |  | 84.21% | [10 empty] | m | s |  |  |  | 83.33%
[5 empty] | 0.78041 | 0.32525 |  |  |  | 1.1057 | [10 empty] | 1.1067 | 0.37887 |  |  |  | 1.4855 | [10 empty] | 1.1507 | 0.4041 |  |  |  | 1.5548 | [10 empty] | 0.86479 | 0.2707 |  |  |  | 1.1355 | [10 empty] | 1.4903 | 0.33029 |  |  |  | 1.8206 | [10 empty] | 1.1384 | 0.44448 |  |  |  | 1.5829 | [10 empty] | 1.7979 | 0.92232 |  |  |  | 2.7202 | [10 empty] | 0.90476 | 0.68768 |  |  |  | 1.5924 | [10 empty] | 1.0965 | 0.41742 |  |  |  | 1.514 | [10 empty] | 1.1885 | 0.37049 |  |  |  | 1.559
[10 empty] | 95% |  | 283 | 1.4651 | [12 empty] | 95% |  | 85 | 1.549 | [12 empty] | 95% |  | 21 | 2.0111 | [12 empty] | 95% |  | 111 | 1.4725 | [12 empty] | 95% |  | 17 | 1.949 | [12 empty] | 95% |  | 135 | 1.9649 | [12 empty] | 95% |  | 10 | 3.1538 | [12 empty] | 95% |  | 104 | 1.9876 | [12 empty] | 95% |  | 37 | 1.7283 | [12 empty] | 95% |  | 6 | 1.7573
[10 empty] | 85% |  | 253 | 1.0937 | [12 empty] | 85% |  | 76 | 1.3792 | [12 empty] | 85% |  | 19 | 1.5159 | [12 empty] | 85% |  | 99 | 1.0036 | [12 empty] | 85% |  | 15 | 1.7045 | [12 empty] | 85% |  | 121 | 1.6601 | [12 empty] | 85% |  | 9 | 3.0671 | [12 empty] | 85% |  | 93 | 1.3408 | [12 empty] | 85% |  | 33 | 1.5193 | [12 empty] | 85% |  | 6 | 1.7573
[10 empty] | 70% |  | 208 | 0.85692 | [12 empty] | 70% |  | 63 | 1.2877 | [12 empty] | 70% |  | 16 | 1.2857 | [12 empty] | 70% |  | 82 | 0.90882 | [12 empty] | 70% |  | 12 | 1.6663 | [12 empty] | 70% |  | 100 | 1.2912 | [12 empty] | 66% |  | 7 | 1.8118 | [12 empty] | 70% |  | 77 | 1.0395 | [12 empty] | 70% |  | 27 | 1.3892 | [12 empty] | 70% |  | 5 | 1.4678
[10 empty] | 50% |  | 149 | 0.69122 | [12 empty] | 50% |  | 45 | 1.1494 | [12 empty] | 50% |  | 11 | 1.0959 | [12 empty] | 50% |  | 58 | 0.85294 | [12 empty] | 50% |  | 9 | 1.6181 | [12 empty] | 50% |  | 71 | 1.0175 | [12 empty] | 50% |  | 5 | 1.3155 | [12 empty] | 50% |  | 55 | 0.69606 | [12 empty] | 50% |  | 19 | 1.1382 | [12 empty] | 50% |  | 3 | 1.0049
[10 empty] | 73.4% |  |  | 78.79% | [12 empty] | 77.53% |  |  | 84.27% | [12 empty] | 77.27% |  |  | 77.27% | [12 empty] | 75% |  |  | 84.48% | [12 empty] | 82.35% |  |  | 88.24% | [12 empty] | 67.61% |  |  | 78.87% | [12 empty] | 60% |  |  | 70% | [12 empty] | 74.31% |  |  | 79.82% | [12 empty] | 68.42% |  |  | 84.21% | [12 empty] | 66.67% |  |  | 83.33%
[10 empty] | 0.86925 |  |  | 0.98523 | [12 empty] | 1.3256 |  |  | 1.3741 | [12 empty] | 1.3657 |  |  | 1.3725 | [12 empty] | 0.95182 |  |  | 0.98966 | [12 empty] | 1.6972 |  |  | 1.8004 | [12 empty] | 1.276 |  |  | 1.4835 | [12 empty] | 1.6229 |  |  | 2.7202 | [12 empty] | 1.0971 |  |  | 1.2295 | [12 empty] | 1.3764 |  |  | 1.5153 | [12 empty] | 1.3477 |  |  | 1.559
[10 empty] | 0.16085 |  |  | 0.25324 | [12 empty] | 0.19776 |  |  | 0.27535 | [12 empty] | 0.20445 |  |  | 0.30784 | [12 empty] | 0.11912 |  |  | 0.1672 | [12 empty] | 0.16686 |  |  | 0.25749 | [12 empty] | 0.21989 |  |  | 0.38095 | [12 empty] | 0.23109 |  |  | 0.92232 | [12 empty] | 0.33759 |  |  | 0.42431 | [12 empty] | 0.25392 |  |  | 0.39406 | [12 empty] | 0.27297 |  |  | 0.37049
[9 empty] | 97.83% | 0.7084 | 230 | 5.9247 | 0.732 | 281 | 17.9561 | [9 empty] | 104.1% | 1.1278 | 67 | 2.5813 | 1.0987 | 83 | 6.2172 | [9 empty] | 98.01% | 1.1613 | 14 | 0.54338 | 1.0646 | 20 | 1.8005 | [9 empty] | 102.7% | 0.8327 | 97 | 1.3623 | 0.82245 | 109 | 3.0193 | [9 empty] | 83.88% | 1.5303 | 13 | 0.33411 | 1.5429 | 16 | 0.99454 | [9 empty] | 99.51% | 1.0561 | 101 | 4.8351 | 1.1025 | 136 | 19.5913 | [9 empty] | 88.27% | 1.3918 | 6 | 0.26702 | 1.7979 | 10 | 7.6561 | [9 empty] | 91.01% | 0.75946 | 96 | 10.8269 | 0.8052 | 105 | 18.7237 | [9 empty] | 94.12% | 1.1225 | 25 | 1.5474 | 1.1212 | 37 | 5.5902 | [9 empty] | 81.94% | 1.0747 | 5 | 0.29805 | 1.1885 | 6 | 0.68633
|  | x | s | 2s | x = AW+FE/FB | f(x) | x-m | (x-m)-s | f(x)*Dx | x((x-m)-s <=0) |  |  | x((x-m)-2s <=0) |  |  |  |  | x | s | 2s | x | f(x) | x-m | (x-m)-s | f(x)*Dx | x((x-m)-s <=0) |  |  | x((x-m)-2s <=0) |  |  |  |  | x | s | 2s | x | f(x) | x-m | (x-m)-s | f(x)*Dx | x((x-m)-s <=0) |  |  | x((x-m)-2s <=0) |  |  |  |  | x | s | 2s | x | f(x) | x-m | (x-m)-s | f(x)*Dx | x((x-m)-s <=0) |  |  | x((x-m)-2s <=0) |  |  |  |  | x | s | 2s | x | f(x) | x-m | (x-m)-s | f(x)*Dx | x((x-m)-s <=0) |  |  | x((x-m)-2s <=0) |  |  |  |  | x | s | 2s | x | f(x) | x-m | (x-m)-s | f(x)*Dx | x((x-m)-s <=0) |  |  | x((x-m)-2s <=0) |  |  |  |  | x | s | 2s | x | f(x) | x-m | (x-m)-s | f(x)*Dx | x((x-m)-s <=0) |  |  | x((x-m)-2s <=0) |  |  |  |  | x | s | 2s | x | f(x) | x-m | (x-m)-s | f(x)*Dx | x((x-m)-s <=0) |  |  | x((x-m)-2s <=0) |  |  |  |  | x | s | 2s | x | f(x) | x-m | (x-m)-s | f(x)*Dx | x((x-m)-s <=0) |  |  | x((x-m)-2s <=0) |  |  |  |  | x | s | 2s | x | f(x) | x-m | (x-m)-s | f(x)*Dx | x((x-m)-s <=0) |  |  | x((x-m)-2s <=0)
1 | 1 | 1 | 1 | 1 | 0.21726 | 0.27399 | 0.56314 | 0.23789 | 0.0018835 |  |  |  | 0.21726 | 1 | 0.26495 | 1 | 1 | 1 | 1 | 1 | 0.13669 | 0.039727 | 0.96999 | 0.59112 | 0.0029333 | [6 empty] | 1 | 1 | 1 | 1 | 1 | 0.57343 | 0.35591 | 0.57724 | 0.17314 | 0.038639 |  |  |  | 0.57343 | 1 | 0.24127 | 1 | 1 | 1 | 1 | 1 | 0.29508 | 0.16093 | 0.56971 | 0.299 | 0.0070395 | [6 empty] | 1 | 1 | 1 | 1 | 1 | 0.64964 | 0.047341 | 0.84068 | 0.51039 | 0.013731 | [6 empty] | 1 | 1 | 1 | 1 | 1 | 0.15064 | 0.075967 | 0.98778 | 0.5433 | 0.011109 | [6 empty] | 1 | 1 | 1 | 1 | 1 | 0.49262 | 0.15891 | 1.3052 | 0.38291 | 0.1021 |  |  |  | 0.49262 | 1 | 1.7036 | 1 | 1 | 1 | 1 | 1 | 0.1962 | 0.34119 | 0.70855 | 0.020879 | 0.00033456 |  |  |  | 0.1962 | 1 | 0.37088 | 1 | 1 | 1 | 1 | 1 | 0.18327 | 0.087267 | 0.91328 | 0.49586 | 0.027755 | [6 empty] | 1 | 1 | 1 | 1 | 1 | 0.8354 | 0.68381 | 0.35306 | -0.017432 | 0 | 0.8354 | 1 | 0.057263 | 0.8354 | 1 | 0.12465
2 | 1 | 1 | 1 | 1 | 0.22414 | 0.28414 | 0.55627 | 0.23102 | 0.01287 |  |  |  | 0.22414 | 1 | 0.25792 | 2 | 1 | 1 | 1 | 1 | 0.21053 | 0.064199 | 0.89615 | 0.51728 | 0.0055622 | [6 empty] | 2 | 1 | 1 | 1 | 1 | 0.68199 | 0.50388 | 0.46867 | 0.064572 | 0.0043209 |  |  |  | 0.68199 | 1 | 0.14641 | 2 | 1 | 1 | 1 | 1 | 0.33882 | 0.22319 | 0.52596 | 0.25526 | 0.027204 |  |  |  | 0.33882 | 1 | 0.2339 | 2 | 1 | 1 | 1 | 1 | 0.93968 | 0.30095 | 0.55063 | 0.22035 | 0.08503 |  |  |  | 0.93968 | 1 | 0.36382 | 2 | 1 | 1 | 1 | 1 | 0.29688 | 0.14951 | 0.84155 | 0.39706 | 0.01168 |  |  |  | 0.29688 | 1 | 0.64905 | 2 | 1 | 1 | 1 | 1 | 1.1351 | 0.33413 | 0.66272 | -0.2596 | 0.058472 | 1.1351 | 1 | 0.065868 | 1.1351 | 1 | 0.4392 | 2 | 1 | 1 | 1 | 1 | 0.19718 | 0.34169 | 0.70757 | 0.019898 | 0.0024546 |  |  |  | 0.19718 | 1 | 0.36969 | 2 | 1 | 1 | 1 | 1 | 0.50132 | 0.34577 | 0.59523 | 0.17781 | 0 |  |  |  | 0.50132 | 1 | 0.38429 | 2 | 1 | 1 | 1 | 1 | 0.8354 | 0.68381 | 0.35306 | -0.017432 | 0.11592 | 0.8354 | 1 | 0.057263 | 0.8354 | 1 | 0.12465
3 | 1 | 1 | 1 | 1 | 0.26943 | 0.35708 | 0.51097 | 0.18572 | 0.0040032 |  |  |  | 0.26943 | 1 | 0.21397 | 3 | 1 | 1 | 1 | 1 | 0.29717 | 0.10742 | 0.80951 | 0.43064 | 0.0077391 | [6 empty] | 3 | 1 | 1 | 1 | 1 | 0.69057 | 0.51632 | 0.4601 | 0.055997 | 0.0020741 |  |  |  | 0.69057 | 1 | 0.13992 | 3 | 1 | 1 | 1 | 1 | 0.46071 | 0.48372 | 0.40407 | 0.13337 | 0.0072434 |  |  |  | 0.46071 | 1 | 0.13086 | 3 | 1 | 1 | 1 | 1 | 1.2222 | 0.86886 | 0.26809 | -0.062194 | 0.060337 | 1.2222 | 1 | 0.094926 | 1.2222 | 1 | 0.10281 | 3 | 1 | 1 | 1 | 1 | 0.375 | 0.20534 | 0.76342 | 0.31894 | 0.0051335 |  |  |  | 0.375 | 1 | 0.52927 | 3 | 1 | 1 | 1 | 1 | 1.3101 | 0.3761 | 0.48772 | -0.4346 | 0.0002549 | 1.3101 | 1 | 0.0066666 | 1.3101 | 1 | 0.23787 | 3 | 1 | 1 | 1 | 1 | 0.20437 | 0.34536 | 0.70039 | 0.012714 | 0.0071259 |  |  |  | 0.20437 | 1 | 0.361 | 3 | 1 | 1 | 1 | 1 | 0.50132 | 0.34577 | 0.59523 | 0.17781 | 0.0127 |  |  |  | 0.50132 | 1 | 0.38429 | 3 | 1 | 1 | 1 | 1 | 1.0049 | 0.95244 | 0.18354 | -0.18695 | 0.2143 | 1.0049 | 1 | 0.0048685 | 1.0049 | 1 | 0.033687
4 | 1 | 1 | 1 | 1 | 0.28065 | 0.37672 | 0.49976 | 0.17451 | 0.020425 |  |  |  | 0.28065 | 1 | 0.20372 | 4 | 1 | 1 | 1 | 1 | 0.36921 | 0.15838 | 0.73747 | 0.3586 | 0.02768 |  |  |  | 0.36921 | 1 | 0.53216 | 4 | 1 | 1 | 1 | 1 | 0.69458 | 0.52217 | 0.45608 | 0.05198 | 0.021221 |  |  |  | 0.69458 | 1 | 0.13693 | 4 | 1 | 1 | 1 | 1 | 0.47569 | 0.52455 | 0.3891 | 0.1184 | 0.0066091 |  |  |  | 0.47569 | 1 | 0.12025 | 4 | 1 | 1 | 1 | 1 | 1.2917 | 1.008 | 0.19865 | -0.13164 | 0.066527 | 1.2917 | 1 | 0.056956 | 1.2917 | 1 | 0.063098 | 4 | 1 | 1 | 1 | 1 | 0.4 | 0.22581 | 0.73842 | 0.29394 | 0.0043425 |  |  |  | 0.4 | 1 | 0.49352 | 4 | 1 | 1 | 1 | 1 | 1.3108 | 0.37625 | 0.48704 | -0.43528 | 0.0017483 | 1.3108 | 1 | 0.0065563 | 1.3108 | 1 | 0.23721 | 4 | 1 | 1 | 1 | 1 | 0.225 | 0.35592 | 0.67976 | -0.0079188 | 0.017631 | 0.225 | 1 | 0.28565 | 0.225 | 1 | 0.33664 | 4 | 1 | 1 | 1 | 1 | 0.53805 | 0.39048 | 0.5585 | 0.14108 | 0.0035856 |  |  |  | 0.53805 | 1 | 0.3401 | 4 | 1 | 1 | 1 | 1 | 1.2299 | 1.0701 | 0.041458 | -0.32904 | 0.25459 | 1.2299 | 1 | 0.024095 | 1.2299 | 1 | 0.0017188
5 | 1 | 1 | 1 | 1 | 0.33486 | 0.47998 | 0.44555 | 0.12029 | 0.0011937 |  |  |  | 0.33486 | 1 | 0.15772 | 5 | 1 | 1 | 1 | 1 | 0.54399 | 0.3495 | 0.56269 | 0.18382 | 0.021794 |  |  |  | 0.54399 | 1 | 0.30771 | 5 | 1 | 1 | 1 | 1 | 0.73522 | 0.58199 | 0.41544 | 0.01134 | 0.023383 |  |  |  | 0.73522 | 1 | 0.1085 | 5 | 1 | 1 | 1 | 1 | 0.48829 | 0.56024 | 0.3765 | 0.1058 | 0.0057399 |  |  |  | 0.48829 | 1 | 0.11167 | 5 | 1 | 1 | 1 | 1 | 1.3577 | 1.1143 | 0.13265 | -0.19764 | 0.0059042 | 1.3577 | 1 | 0.029811 | 1.3577 | 1 | 0.034297 | 5 | 1 | 1 | 1 | 1 | 0.41923 | 0.24241 | 0.71919 | 0.27471 | 0.0085607 |  |  |  | 0.41923 | 1 | 0.46687 | 5 | 1 | 1 | 1 | 1 | 1.3155 | 0.37725 | 0.4824 | -0.43993 | 0.057317 | 1.3155 | 1 | 0.0058255 | 1.3155 | 1 | 0.23271 | 5 | 1 | 1 | 1 | 1 | 0.27454 | 0.3812 | 0.63022 | -0.057456 | 0.0059934 | 0.27454 | 1 | 0.23515 | 0.27454 | 1 | 0.28161 | 5 | 1 | 1 | 1 | 1 | 0.54723 | 0.40205 | 0.54932 | 0.1319 | 0.011656 |  |  |  | 0.54723 | 1 | 0.32948 | 5 | 1 | 1 |  | 1 | 1.4678 | 0.81032 | 0.27938 | -0.091117 | 0.23455 | 1.4678 | 1 | 0.15456 | 1.4678 | 1 | 0.078052
6 | 1 | 1 | 1 | 1 | 0.33735 | 0.48502 | 0.44306 | 0.1178 | 0.00026683 |  |  |  | 0.33735 | 1 | 0.15575 | 6 | 1 | 1 | 1 | 1 | 0.60635 | 0.44028 | 0.50033 | 0.12146 | 0.023164 |  |  |  | 0.60635 | 1 | 0.24241 | 6 | 1 | 1 | 1 | 1 | 0.7754 | 0.64144 | 0.37526 | -0.028838 | 0.072762 | 0.7754 | 1 | 0.14888 | 0.7754 | 1 | 0.083649 | 6 | 1 | 1 | 1 | 1 | 0.49853 | 0.59009 | 0.36625 | 0.095551 | 0.017822 |  |  |  | 0.49853 | 1 | 0.10492 | 6 | 1 | 1 | 1 | 1 | 1.363 | 1.1213 | 0.12735 | -0.20293 | 0.15366 | 1.363 | 1 | 0.028009 | 1.363 | 1 | 0.032363 | 6 | 1 | 1 | 1 | 1 | 0.45455 | 0.2748 | 0.68388 | 0.23939 | 0.0080586 |  |  |  | 0.45455 | 1 | 0.41986 | 6 | 1 | 1 | 1 | 1 | 1.4674 | 0.40565 | 0.33046 | -0.59186 | 0.13969 | 1.4674 | 1 | 0.0057168 | 1.4674 | 1 | 0.10921 | 6 | 1 | 1 | 1 | 1 | 0.29026 | 0.38917 | 0.6145 | -0.073179 | 0.0027165 | 0.29026 | 1 | 0.22015 | 0.29026 | 1 | 0.26517 | 6 | 1 | 1 | 1 | 1 | 0.57622 | 0.43947 | 0.52033 | 0.10291 | 0.014277 |  |  |  | 0.57622 | 1 | 0.29704 | 6 | 1 |  |  |  | 1.7573 | 0.33133 | 0.56883 | 0.19833 |  |  |  |  | 1.7573 | 1 | 0.32357
7 | 1 | 1 | 1 | 1 | 0.3379 | 0.48613 | 0.44251 | 0.11725 | 0.00059838 |  |  |  | 0.3379 | 1 | 0.15531 | 7 | 1 | 1 | 1 | 1 | 0.65896 | 0.52382 | 0.44772 | 0.068849 | 0.00078865 |  |  |  | 0.65896 | 1 | 0.19337 | 7 | 1 | 1 | 1 | 1 | 0.88884 | 0.80031 | 0.26183 | -0.14227 | 0.077367 | 0.88884 | 1 | 0.074212 | 0.88884 | 1 | 0.030901 | 7 | 1 | 1 | 1 | 1 | 0.52874 | 0.68199 | 0.33605 | 0.065349 | 0.018852 |  |  |  | 0.52874 | 1 | 0.08627 | 7 | 1 | 1 | 1 | 1 | 1.5 | 1.2073 | 0.0096834 | -0.32061 | 0.047409 | 1.5 | 1 | 0.00091943 | 1.5 | 1 | 0.0018369 | 7 | 1 | 1 | 1 | 1 | 0.48387 | 0.3035 | 0.65455 | 0.21007 | 0.0003121 |  |  |  | 0.48387 | 1 | 0.38272 | 7 | 1 | 1 |  | 1 | 1.8118 | 0.43249 | 0.013911 | -0.90841 | 0.47683 | 1.8118 | 1 | 0.17639 | 1.8118 | 1 | 0.00019352 | 7 | 1 | 1 | 1 | 1 | 0.29724 | 0.39269 | 0.60752 | -0.080159 | 0.0016218 | 0.29724 | 1 | 0.21365 | 0.29724 | 1 | 0.25803 | 7 | 1 | 1 | 1 | 1 | 0.60871 | 0.48277 | 0.48784 | 0.070421 | 0.070947 |  |  |  | 0.60871 | 1 | 0.26268
8 | 1 | 1 | 1 | 1 | 0.33913 | 0.48864 | 0.44128 | 0.11602 | 0.0065001 |  |  |  | 0.33913 | 1 | 0.15434 | 8 | 1 | 1 | 1 | 1 | 0.66047 | 0.52628 | 0.44621 | 0.067344 | 0 |  |  |  | 0.66047 | 1 | 0.19205 | 8 | 1 | 1 | 1 | 1 | 0.98551 | 0.90813 | 0.16516 | -0.23894 | 0.062018 | 0.98551 | 1 | 0.030887 | 0.98551 | 1 | 0.0062592 | 8 | 1 | 1 | 1 | 1 | 0.55638 | 0.77013 | 0.30841 | 0.037706 | 0.0035403 |  |  |  | 0.55638 | 1 | 0.070796 | 8 | 1 | 1 | 1 | 1 | 1.5393 | 1.1947 | 0.04895 | -0.28134 | 0.094187 | 1.5393 | 1 | 8.0011e-05 | 1.5393 | 1 | 1.2901e-05 | 8 | 1 | 1 | 1 | 1 | 0.4849 | 0.30453 | 0.65352 | 0.20904 | 0.022229 |  |  |  | 0.4849 | 1 | 0.38145 | 8 | 1 |  |  |  | 2.9143 | 0.2079 | 1.1164 | 0.19411 | 0.031769 |  |  |  | 2.9143 | 1 | 1.2464 | 8 | 1 | 1 | 1 | 1 | 0.30137 | 0.39477 | 0.60339 | -0.084289 | 0.0053937 | 0.30137 | 1 | 0.20985 | 0.30137 | 1 | 0.25385 | 8 | 1 | 1 | 1 | 1 | 0.75567 | 0.68473 | 0.34088 | -0.076537 | 0.02583 | 0.75567 | 1 | 0.13456 | 0.75567 | 1 | 0.13364
9 | 1 | 1 | 1 | 1 | 0.35243 | 0.51609 | 0.42798 | 0.10272 | 0.0021678 |  |  |  | 0.35243 | 1 | 0.14407 | 9 | 1 | 1 | 1 | 1 | 0.66047 | 0.52628 | 0.44621 | 0.067344 | 0.009529 |  |  |  | 0.66047 | 1 | 0.19205 | 9 | 1 | 1 | 1 | 1 | 1.0538 | 0.95927 | 0.096866 | -0.30724 | 0.0010994 | 1.0538 | 1 | 0.011547 | 1.0538 | 1 | 0.00011714 | 9 | 1 | 1 | 1 | 1 | 0.56098 | 0.78506 | 0.30381 | 0.033109 | 0.027882 |  |  |  | 0.56098 | 1 | 0.068371 | 9 | 1 | 1 | 1 | 1 | 1.6181 | 1.1208 | 0.12779 | -0.2025 | 0.01485 | 1.6181 | 1 | 0.007706 | 1.6181 | 1 | 0.0056622 | 9 | 1 | 1 | 1 | 1 | 0.55789 | 0.38251 | 0.58053 | 0.13604 | 0 |  |  |  | 0.55789 | 1 | 0.29661 | 9 | 1 |  |  |  | 3.0671 | 0.16781 | 1.2692 | 0.34692 | 0.014558 |  |  |  | 3.0671 | 1 | 1.611 | 9 | 1 | 1 | 1 | 1 | 0.31503 | 0.40164 | 0.58972 | -0.097952 | 0.00051966 | 0.31503 | 1 | 0.19752 | 0.31503 | 1 | 0.24027 | 9 | 1 | 1 | 1 | 1 | 0.79339 | 0.73417 | 0.30316 | -0.11426 | 0.0072412 | 0.79339 | 1 | 0.10831 | 0.79339 | 1 | 0.10748
10 | 1 | 1 | 1 | 1 | 0.35663 | 0.52489 | 0.42377 | 0.09852 | 0.0050931 |  |  |  | 0.35663 | 1 | 0.1409 | 10 | 1 | 1 | 1 | 1 | 0.67857 | 0.55611 | 0.42811 | 0.049237 | 0.0035369 |  |  |  | 0.67857 | 1 | 0.17651 | 10 | 1 | 1 | 1 | 1 | 1.0549 | 0.95992 | 0.09572 | -0.30838 | 0.039328 | 1.0549 | 1 | 0.011302 | 1.0549 | 1 | 9.3648e-05 | 10 | 1 | 1 | 1 | 1 | 0.59649 | 0.90181 | 0.2683 | -0.0024063 | 0.00043149 | 0.59649 | 1 | 0.055794 | 0.59649 | 1 | 0.051059 | 10 | 1 | 1 | 1 | 1 | 1.6314 | 1.1026 | 0.14104 | -0.18925 | 0.013107 | 1.6314 | 1 | 0.010208 | 1.6314 | 1 | 0.0078317 | 10 | 1 | 1 | 1 | 1 | 0.55789 | 0.38251 | 0.58053 | 0.13604 | 0.0094794 |  |  |  | 0.55789 | 1 | 0.29661 | 10 | 1 |  |  |  | 3.1538 | 0.14678 | 1.356 | 0.43367 | 0 |  |  |  | 3.1538 | 1 | 1.8387 | 10 | 1 | 1 | 1 | 1 | 0.31633 | 0.40229 | 0.58843 | -0.099245 | 0.0036999 | 0.31633 | 1 | 0.19637 | 0.31633 | 1 | 0.239 | 10 | 1 | 1 | 1 | 1 | 0.80325 | 0.74667 | 0.2933 | -0.12412 | 0 | 0.80325 | 1 | 0.10191 | 0.80325 | 1 | 0.10111
11 | 1 | 1 | 1 | 1 | 0.36634 | 0.54545 | 0.41407 | 0.088817 | 0.0059827 |  |  |  | 0.36634 | 1 | 0.13371 | 11 | 1 | 1 | 1 | 1 | 0.68493 | 0.56668 | 0.42175 | 0.042877 | 0.014705 |  |  |  | 0.68493 | 1 | 0.17121 | 11 | 1 | 1 | 1 | 1 | 1.0959 | 0.97821 | 0.05475 | -0.34935 | 0.016806 | 1.0959 | 1 | 0.0042692 | 1.0959 | 1 | 0.00097925 | 11 | 1 | 1 | 1 | 1 | 0.59697 | 0.90339 | 0.26782 | -0.0028848 | 0.023363 | 0.59697 | 1 | 0.055568 | 0.59697 | 1 | 0.050843 | 11 | 1 | 1 | 1 | 1 | 1.6432 | 1.0851 | 0.15293 | -0.17736 | 0.02501 | 1.6432 | 1 | 0.012751 | 1.6432 | 1 | 0.010077 | 11 | 1 | 1 | 1 | 1 | 0.58268 | 0.41076 | 0.55575 | 0.11126 | 0.016132 |  |  |  | 0.58268 | 1 | 0.27023 | [16 empty] | 11 | 1 | 1 | 1 | 1 | 0.32552 | 0.40688 | 0.57923 | -0.10844 | 0.0040454 | 0.32552 | 1 | 0.1883 | 0.32552 | 1 | 0.23009 | 11 | 1 | 1 | 1 | 1 | 0.80325 | 0.74667 | 0.2933 | -0.12412 | 0.01306 | 0.80325 | 1 | 0.10191 | 0.80325 | 1 | 0.10111
12 | 1 | 1 | 1 | 1 | 0.3773 | 0.56905 | 0.4031 | 0.077849 | 0.0019419 |  |  |  | 0.3773 | 1 | 0.12581 | 12 | 1 | 1 | 1 | 1 | 0.71088 | 0.61015 | 0.3958 | 0.016928 | 0.00084032 |  |  |  | 0.71088 | 1 | 0.15041 | 12 | 1 | 1 | 1 | 1 | 1.1131 | 0.98297 | 0.03757 | -0.36653 | 0.12112 | 1.1131 | 1 | 0.0023193 | 1.1131 | 1 | 0.0023496 | 12 | 1 | 1 | 1 | 1 | 0.62283 | 0.98842 | 0.24196 | -0.028746 | 0.0047726 | 0.62283 | 1 | 0.044044 | 0.62283 | 1 | 0.039849 | 12 | 1 | 1 | 1 | 1 | 1.6663 | 1.048 | 0.17598 | -0.15431 | 0.0085168 | 1.6663 | 1 | 0.018488 | 1.6663 | 1 | 0.015236 | 12 | 1 | 1 | 1 | 1 | 0.62195 | 0.45696 | 0.51647 | 0.071988 | 0.0069208 |  |  |  | 0.62195 | 1 | 0.23094 | [16 empty] | 12 | 1 | 1 | 1 | 1 | 0.33547 | 0.41182 | 0.56929 | -0.11839 | 0.0036974 | 0.33547 | 1 | 0.17977 | 0.33547 | 1 | 0.22065 | 12 | 1 | 1 | 1 | 1 | 0.82074 | 0.76831 | 0.27581 | -0.14161 | 0.0060156 | 0.82074 | 1 | 0.09105 | 0.82074 | 1 | 0.090294
13 | 1 | 1 | 1 | 1 | 0.38072 | 0.57647 | 0.39969 | 0.074436 | 0.0050133 |  |  |  | 0.38072 | 1 | 0.1234 | 13 | 1 | 1 | 1 | 1 | 0.71226 | 0.61246 | 0.39442 | 0.015551 | 0.013075 |  |  |  | 0.71226 | 1 | 0.14934 | 13 | 1 | 1 | 1 | 1 | 1.2363 | 0.96531 | 0.085646 | -0.31846 | 0.0043848 | 1.2363 | 1 | 0.0056335 | 1.2363 | 1 | 0.029477 | 13 | 1 | 1 | 1 | 1 | 0.62766 | 1.0041 | 0.23713 | -0.033575 | 0.006627 | 0.62766 | 1 | 0.042041 | 0.62766 | 1 | 0.037945 | 13 | 1 | 1 | 1 | 1 | 1.6744 | 1.0341 | 0.1841 | -0.14619 | 0.0082975 | 1.6744 | 1 | 0.020764 | 1.6744 | 1 | 0.017308 | 13 | 1 | 1 | 1 | 1 | 0.6371 | 0.47513 | 0.50133 | 0.056842 | 0.00027766 |  |  |  | 0.6371 | 1 | 0.21661 | [16 empty] | 13 | 1 | 1 | 1 | 1 | 0.34444 | 0.41626 | 0.56031 | -0.12736 | 0.0057814 | 0.34444 | 1 | 0.17224 | 0.34444 | 1 | 0.2123 | 13 | 1 | 1 | 1 | 1 | 0.82857 | 0.77775 | 0.26798 | -0.14944 | 0.025308 | 0.82857 | 1 | 0.086386 | 0.82857 | 1 | 0.08565
14 | 1 | 1 | 1 | 1 | 0.38941 | 0.59551 | 0.39099 | 0.06574 | 0.0063041 |  |  |  | 0.38941 | 1 | 0.11736 | 14 | 1 | 1 | 1 | 1 | 0.73361 | 0.64844 | 0.37307 | -0.0057977 | 0.0012173 | 0.73361 | 1 | 0.15538 | 0.73361 | 1 | 0.1333 | 14 | 1 | 1 | 1 | 1 | 1.2409 | 0.96295 | 0.090189 | -0.31391 | 0.043198 | 1.2409 | 1 | 0.006336 | 1.2409 | 1 | 0.031058 | 14 | 1 | 1 | 1 | 1 | 0.63426 | 1.0255 | 0.23053 | -0.040174 | 0.0019474 | 0.63426 | 1 | 0.039378 | 0.63426 | 1 | 0.035417 | 14 | 1 | 1 | 1 | 1 | 1.6824 | 1.0199 | 0.19213 | -0.13816 | 0.022542 | 1.6824 | 1 | 0.023141 | 1.6824 | 1 | 0.019484 | 14 | 1 | 1 | 1 | 1 | 0.63768 | 0.47584 | 0.50074 | 0.056258 | 0.0081403 |  |  |  | 0.63768 | 1 | 0.21607 | [16 empty] | 14 | 1 | 1 | 1 | 1 | 0.35833 | 0.42308 | 0.54642 | -0.14125 | 0.0030708 | 0.35833 | 1 | 0.16091 | 0.35833 | 1 | 0.19969 | 14 | 1 | 1 | 1 | 1 | 0.86111 | 0.81519 | 0.23544 | -0.18198 | 0.017316 | 0.86111 | 1 | 0.068317 | 0.86111 | 1 | 0.067663
15 | 1 | 1 | 1 | 1 | 0.4 | 0.61894 | 0.38041 | 0.055154 | 0.0024037 |  |  |  | 0.4 | 1 | 0.11022 | 15 | 1 | 1 | 1 | 1 | 0.73548 | 0.6516 | 0.3712 | -0.007675 | 0.014471 | 0.73548 | 1 | 0.1539 | 0.73548 | 1 | 0.13193 | 15 | 1 | 1 | 1 | 1 | 1.2857 | 0.93361 | 0.13505 | -0.26905 | 0 | 1.2857 | 1 | 0.01549 | 1.2857 | 1 | 0.048882 | 15 | 1 | 1 | 1 | 1 | 0.63616 | 1.0316 | 0.22863 | -0.042073 | 0.0019983 | 0.63616 | 1 | 0.038628 | 0.63616 | 1 | 0.034706 | 15 | 1 | 1 |  | 1 | 1.7045 | 0.97873 | 0.21423 | -0.11606 | 0.19408 | 1.7045 | 1 | 0.030354 | 1.7045 | 1 | 0.026143 | 15 | 1 | 1 | 1 | 1 | 0.65479 | 0.49656 | 0.48363 | 0.039151 | 0.0034641 |  |  |  | 0.65479 | 1 | 0.20046 | [16 empty] | 15 | 1 | 1 | 1 | 1 | 0.36559 | 0.42662 | 0.53917 | -0.14851 | 0.0062672 | 0.36559 | 1 | 0.15514 | 0.36559 | 1 | 0.19326 | 15 | 1 | 1 | 1 | 1 | 0.88235 | 0.83784 | 0.2142 | -0.20322 | 0.050765 | 0.88235 | 1 | 0.057664 | 0.88235 | 1 | 0.057063
16 | 1 | 1 | 1 | 1 | 0.40388 | 0.6276 | 0.37652 | 0.05127 | 0.00016996 |  |  |  | 0.40388 | 1 | 0.10766 | 16 | 1 | 1 | 1 | 1 | 0.75769 | 0.68893 | 0.34899 | -0.029883 | 0.00046297 | 0.75769 | 1 | 0.13697 | 0.75769 | 1 | 0.11629 | 16 | 1 | 1 | 1 | 1 | 1.2857 | 0.93361 | 0.13505 | -0.26905 | 0.0059424 | 1.2857 | 1 | 0.01549 | 1.2857 | 1 | 0.048882 | 16 | 1 | 1 | 1 | 1 | 0.6381 | 1.0379 | 0.22669 | -0.04401 | 0.0017341 | 0.6381 | 1 | 0.03787 | 0.6381 | 1 | 0.033988 | 16 | 1 |  |  |  | 1.9028 | 0.55369 | 0.41253 | 0.082241 | 0.025569 |  |  |  | 1.9028 | 1 | 0.12959 | 16 | 1 | 1 | 1 | 1 | 0.66176 | 0.50505 | 0.47666 | 0.032174 | 0.021156 |  |  |  | 0.66176 | 1 | 0.19426 | [16 empty] | 16 | 1 | 1 | 1 | 1 | 0.38028 | 0.43373 | 0.52447 | -0.1632 | 0.0057083 | 0.38028 | 1 | 0.14378 | 0.38028 | 1 | 0.18056 | 16 | 1 | 1 | 1 | 1 | 0.94294 | 0.89317 | 0.15361 | -0.26381 | 0.07264 | 0.94294 | 1 | 0.032236 | 0.94294 | 1 | 0.031787
17 | 1 | 1 | 1 | 1 | 0.40415 | 0.62821 | 0.37625 | 0.050999 | 0.00023495 |  |  |  | 0.40415 | 1 | 0.10748 | 17 | 1 | 1 | 1 | 1 | 0.75836 | 0.69006 | 0.34832 | -0.030555 | 0.023682 | 0.75836 | 1 | 0.13648 | 0.75836 | 1 | 0.11583 | 17 | 1 | 1 | 1 | 1 | 1.2921 | 0.9286 | 0.14141 | -0.26269 | 0.13129 | 1.2921 | 1 | 0.017115 | 1.2921 | 1 | 0.051737 | 17 | 1 | 1 | 1 | 1 | 0.63977 | 1.0432 | 0.22502 | -0.045681 | 0.0051272 | 0.63977 | 1 | 0.037223 | 0.63977 | 1 | 0.033375 | 17 | 1 |  |  |  | 1.949 | 0.46045 | 0.45871 | 0.12842 |  |  |  |  | 1.949 | 1 | 0.16497 | 17 | 1 | 1 | 1 | 1 | 0.70365 | 0.55628 | 0.43477 | -0.0097145 | 0.0037166 | 0.70365 | 1 | 0.1242 | 0.70365 | 1 | 0.15909 | [16 empty] | 17 | 1 | 1 | 1 | 1 | 0.39344 | 0.44002 | 0.51131 | -0.17636 | 0.004879 | 0.39344 | 1 | 0.13397 | 0.39344 | 1 | 0.16955 | 17 | 1 | 1 | 1 | 1 | 1.0243 | 0.94152 | 0.072277 | -0.34514 | 0.030042 | 1.0243 | 1 | 0.0096461 | 1.0243 | 1 | 0.0094012
18 | 1 | 1 | 1 | 1 | 0.40453 | 0.62904 | 0.37588 | 0.050625 | 0 |  |  |  | 0.40453 | 1 | 0.10724 | 18 | 1 | 1 | 1 | 1 | 0.79268 | 0.74691 | 0.314 | -0.064874 | 0.0088034 | 0.79268 | 1 | 0.1123 | 0.79268 | 1 | 0.093648 | 18 | 1 | 1 |  |  | 1.4335 | 0.7728 | 0.2828 | -0.1213 | 0.063721 | 1.4335 | 1 | 0.074101 | 1.4335 | 1 | 0.13605 | 18 | 1 | 1 | 1 | 1 | 0.64468 | 1.0589 | 0.22011 | -0.050596 | 0.01423 | 0.64468 | 1 | 0.035351 | 0.64468 | 1 | 0.031603 | [16 empty] | 18 | 1 | 1 | 1 | 1 | 0.71033 | 0.56446 | 0.42809 | -0.016396 | 0.011059 | 0.71033 | 1 | 0.11954 | 0.71033 | 1 | 0.1538 | [16 empty] | 18 | 1 | 1 | 1 | 1 | 0.40453 | 0.44527 | 0.50023 | -0.18745 | 0.014713 | 0.40453 | 1 | 0.12598 | 0.40453 | 1 | 0.16054 | 18 | 1 | 1 | 1 | 1 | 1.0562 | 0.95128 | 0.040369 | -0.37705 | 0.077984 | 1.0562 | 1 | 0.0043965 | 1.0562 | 1 | 0.0042317
19 | 1 | 1 | 1 | 1 | 0.40453 | 0.62904 | 0.37588 | 0.050625 | 0.0005112 |  |  |  | 0.40453 | 1 | 0.10724 | 19 | 1 | 1 | 1 | 1 | 0.80447 | 0.76605 | 0.30221 | -0.07666 | 0.016977 | 0.80447 | 1 | 0.10454 | 0.80447 | 1 | 0.086573 | 19 | 1 | 1 |  |  | 1.5159 | 0.65616 | 0.36526 | -0.038844 | 0.093941 | 1.5159 | 1 | 0.12579 | 1.5159 | 1 | 0.20367 | 19 | 1 | 1 | 1 | 1 | 0.65812 | 1.1012 | 0.20667 | -0.064035 | 0.020441 | 0.65812 | 1 | 0.030478 | 0.65812 | 1 | 0.027006 | [16 empty] | 19 | 1 | 1 | 1 | 1 | 0.72993 | 0.58837 | 0.4085 | -0.035988 | 0.0059266 | 0.72993 | 1 | 0.10638 | 0.72993 | 1 | 0.13882 | [16 empty] | 19 | 1 | 1 | 1 | 1 | 0.43757 | 0.46058 | 0.46718 | -0.22049 | 0.0024763 | 0.43757 | 1 | 0.10361 | 0.43757 | 1 | 0.13515 | 19 | 1 | 1 | 1 | 1 | 1.1382 | 0.951 | 0.04161 | -0.37581 | 0.0019016 | 1.1382 | 1 | 0.0002456 | 1.1382 | 1 | 0.0002865
20 | 1 | 1 | 1 | 1 | 0.40534 | 0.63086 | 0.37507 | 0.049813 | 0.002016 |  |  |  | 0.40534 | 1 | 0.1067 | 20 | 1 | 1 | 1 | 1 | 0.82663 | 0.80127 | 0.28005 | -0.098823 | 0.014985 | 0.82663 | 1 | 0.090697 | 0.82663 | 1 | 0.074023 | 20 | 1 |  |  |  | 1.6591 | 0.44738 | 0.50843 | 0.10432 | 0.15748 |  |  |  | 1.6591 | 1 | 0.35339 | 20 | 1 | 1 | 1 | 1 | 0.67668 | 1.1576 | 0.1881 | -0.082598 | 0.008938 | 0.67668 | 1 | 0.024341 | 0.67668 | 1 | 0.021249 | [16 empty] | 20 | 1 | 1 | 1 | 1 | 0.74 | 0.60059 | 0.39842 | -0.046061 | 0.010196 | 0.74 | 1 | 0.099907 | 0.74 | 1 | 0.13141 | [16 empty] | 20 | 1 | 1 | 1 | 1 | 0.44295 | 0.46302 | 0.46181 | -0.22587 | 0.00013637 | 0.44295 | 1 | 0.10018 | 0.44295 | 1 | 0.13123 | 20 | 1 | 1 | 1 | 1 | 1.1402 | 0.95053 | 0.043609 | -0.37381 | 0.087435 | 1.1402 | 1 | 0.00031228 | 1.1402 | 1 | 0.00035819
21 | 1 | 1 | 1 | 1 | 0.40854 | 0.63802 | 0.37187 | 0.046617 | 0.010178 |  |  |  | 0.40854 | 1 | 0.10463 | 21 | 1 | 1 | 1 | 1 | 0.84533 | 0.83003 | 0.26135 | -0.11752 | 0.010988 | 0.84533 | 1 | 0.079782 | 0.84533 | 1 | 0.064196 | 21 | 1 |  |  |  | 2.0111 | 0.10232 | 0.86043 | 0.45633 | 0 | [6 empty] | 21 | 1 | 1 | 1 | 1 | 0.6844 | 1.1803 | 0.18038 | -0.090319 | 0.0061984 | 0.6844 | 1 | 0.021991 | 0.6844 | 1 | 0.019058 | [16 empty] | 21 | 1 | 1 | 1 | 1 | 0.75698 | 0.62106 | 0.38145 | -0.063038 | 0.0092867 | 0.75698 | 1 | 0.089463 | 0.75698 | 1 | 0.11939 | [16 empty] | 21 | 1 | 1 | 1 | 1 | 0.44324 | 0.46315 | 0.46151 | -0.22616 | 0.00087013 | 0.44324 | 1 | 0.099996 | 0.44324 | 1 | 0.13102 | 21 | 1 | 1 | 1 | 1 | 1.2321 | 0.90662 | 0.13559 | -0.28182 | 0.0015552 | 1.2321 | 1 | 0.012025 | 1.2321 | 1 | 0.012301
22 | 1 | 1 | 1 | 1 | 0.42449 | 0.67401 | 0.35592 | 0.030664 | 0.0083275 |  |  |  | 0.42449 | 1 | 0.094561 | 22 | 1 | 1 | 1 | 1 | 0.85857 | 0.84976 | 0.24811 | -0.13076 | 0.013874 | 0.85857 | 1 | 0.072479 | 0.85857 | 1 | 0.057663 | 22 | 1 |  |  |  | 2.0111 | 0.10232 | 0.86043 | 0.45633 | [7 empty] | 22 | 1 | 1 | 1 | 1 | 0.68966 | 1.1955 | 0.17513 | -0.09557 | 0.0068548 | 0.68966 | 1 | 0.020461 | 0.68966 | 1 | 0.017636 | [16 empty] | 22 | 1 | 1 | 1 | 1 | 0.77193 | 0.63889 | 0.36649 | -0.077991 | 0.0059546 | 0.77193 | 1 | 0.080742 | 0.77193 | 1 | 0.10928 | [16 empty] | 22 | 1 | 1 | 1 | 1 | 0.44512 | 0.464 | 0.45963 | -0.22804 | 0.0012967 | 0.44512 | 1 | 0.098811 | 0.44512 | 1 | 0.12966 | 22 | 1 | 1 | 1 | 1 | 1.2339 | 0.9054 | 0.13731 | -0.28011 | 0.02584 | 1.2339 | 1 | 0.012404 | 1.2339 | 1 | 0.012685
23 | 1 | 1 | 1 | 1 | 0.43685 | 0.70211 | 0.34356 | 0.018309 | 0.001407 |  |  |  | 0.43685 | 1 | 0.087115 | 23 | 1 | 1 | 1 | 1 | 0.8749 | 0.87327 | 0.23178 | -0.14709 | 0.0086 | 0.8749 | 1 | 0.063955 | 0.8749 | 1 | 0.050089 | [16 empty] | 23 | 1 | 1 | 1 | 1 | 0.69539 | 1.2117 | 0.1694 | -0.1013 | 0.0098489 | 0.69539 | 1 | 0.018854 | 0.69539 | 1 | 0.016145 | [16 empty] | 23 | 1 | 1 | 1 | 1 | 0.78125 | 0.64989 | 0.35717 | -0.087311 | 0.008936 | 0.78125 | 1 | 0.075532 | 0.78125 | 1 | 0.10321 | [16 empty] | 23 | 1 | 1 | 1 | 1 | 0.44792 | 0.46526 | 0.45684 | -0.23084 | 0.0083383 | 0.44792 | 1 | 0.097062 | 0.44792 | 1 | 0.12765 | 23 | 1 | 1 | 1 | 1 | 1.2624 | 0.8832 | 0.16585 | -0.25157 | 0 | 1.2624 | 1 | 0.019575 | 1.2624 | 1 | 0.019928
24 | 1 | 1 | 1 | 1 | 0.43885 | 0.70668 | 0.34156 | 0.016305 | 0.0090201 |  |  |  | 0.43885 | 1 | 0.085936 | 24 | 1 | 1 | 1 | 1 | 0.88475 | 0.88697 | 0.22193 | -0.15694 | 0.012027 | 0.88475 | 1 | 0.059071 | 0.88475 | 1 | 0.045778 | [16 empty] | 24 | 1 | 1 | 1 | 1 | 0.70352 | 1.2341 | 0.16127 | -0.10943 | 0.00022969 | 0.70352 | 1 | 0.016688 | 0.70352 | 1 | 0.014146 | [16 empty] | 24 | 1 | 1 | 1 | 1 | 0.795 | 0.66593 | 0.34342 | -0.10106 | 0.0076259 | 0.795 | 1 | 0.068163 | 0.795 | 1 | 0.094563 | [16 empty] | 24 | 1 | 1 | 1 | 1 | 0.46584 | 0.47322 | 0.43892 | -0.24876 | 0.0072931 | 0.46584 | 1 | 0.086216 | 0.46584 | 1 | 0.11517 | 24 | 1 | 1 | 1 | 1 | 1.2624 | 0.8832 | 0.16585 | -0.25157 | 0.0030894 | 1.2624 | 1 | 0.019575 | 1.2624 | 1 | 0.019928
25 | 1 | 1 | 1 | 1 | 0.45161 | 0.73584 | 0.3288 | 0.0035408 | 0.0051859 |  |  |  | 0.45161 | 1 | 0.078616 | 25 | 1 | 1 | 1 | 1 | 0.89831 | 0.90518 | 0.20837 | -0.1705 | 0.026832 | 0.89831 | 1 | 0.052664 | 0.89831 | 1 | 0.040159 | [16 empty] | 25 | 1 | 1 | 1 | 1 | 0.7037 | 1.2346 | 0.16108 | -0.10962 | 0.0017889 | 0.7037 | 1 | 0.01664 | 0.7037 | 1 | 0.014102 | [16 empty] | 25 | 1 | 1 | 1 | 1 | 0.80645 | 0.67909 | 0.33197 | -0.11251 | 0.0041074 | 0.80645 | 1 | 0.062315 | 0.80645 | 1 | 0.087652 | [16 empty] | 25 | 1 | 1 | 1 | 1 | 0.48125 | 0.47992 | 0.42351 | -0.26417 | 0.00023806 | 0.48125 | 1 | 0.077403 | 0.48125 | 1 | 0.10495 | 25 | 1 | 1 | 1 | 1 | 1.2659 | 0.88023 | 0.16935 | -0.24807 | 0.0028018 | 1.2659 | 1 | 0.020566 | 1.2659 | 1 | 0.020928
26 | 1 | 1 | 1 | 1 | 0.45866 | 0.75196 | 0.32175 | -0.0035068 | 0.00060078 | 0.45866 | 1 | 0.062372 | 0.45866 | 1 | 0.074713 | 26 | 1 | 1 | 1 | 1 | 0.92795 | 0.94209 | 0.17873 | -0.20014 | 0.0046832 | 0.92795 | 1 | 0.039937 | 0.92795 | 1 | 0.029157 | [16 empty] | 26 | 1 | 1 | 1 | 1 | 0.70515 | 1.2385 | 0.15963 | -0.11107 | 0.00044725 | 0.70515 | 1 | 0.016268 | 0.70515 | 1 | 0.01376 | [16 empty] | 26 | 1 | 1 | 1 | 1 | 0.8125 | 0.68596 | 0.32592 | -0.11856 | 0.0025219 | 0.8125 | 1 | 0.059332 | 0.8125 | 1 | 0.084107 | [16 empty] | 26 | 1 | 1 | 1 | 1 | 0.48175 | 0.48013 | 0.42301 | -0.26466 | 0.0060669 | 0.48175 | 1 | 0.077127 | 0.48175 | 1 | 0.10462 | 26 | 1 | 1 | 1 | 1 | 1.2691 | 0.87749 | 0.17253 | -0.24489 | 0.10537 | 1.2691 | 1 | 0.021489 | 1.2691 | 1 | 0.021859
27 | 1 | 1 | 1 | 1 | 0.45946 | 0.75379 | 0.32095 | -0.0043057 | 0.0014926 | 0.45946 | 1 | 0.061974 | 0.45946 | 1 | 0.074277 | 27 | 1 | 1 | 1 | 1 | 0.93292 | 0.94786 | 0.17376 | -0.20511 | 0.015878 | 0.93292 | 1 | 0.037975 | 0.93292 | 1 | 0.027484 | [16 empty] | 27 | 1 | 1 | 1 | 1 | 0.70551 | 1.2395 | 0.15927 | -0.11143 | 0.0042271 | 0.70551 | 1 | 0.016176 | 0.70551 | 1 | 0.013675 | [16 empty] | 27 | 1 | 1 | 1 | 1 | 0.81618 | 0.69011 | 0.32225 | -0.12224 | 0.00069772 | 0.81618 | 1 | 0.057554 | 0.81618 | 1 | 0.081988 | [16 empty] | 27 | 1 | 1 | 1 | 1 | 0.49438 | 0.48551 | 0.41037 | -0.2773 | 0.0027276 | 0.49438 | 1 | 0.070269 | 0.49438 | 1 | 0.09661 | 27 | 1 | 1 |  | 1 | 1.3892 | 0.74754 | 0.29261 | -0.12481 | 0.014135 | 1.3892 | 1 | 0.071113 | 1.3892 | 1 | 0.071784
28 | 1 | 1 | 1 | 1 | 0.46144 | 0.75832 | 0.31897 | -0.0062859 | 0.0018979 | 0.46144 | 1 | 0.060992 | 0.46144 | 1 | 0.073202 | 28 | 1 | 1 | 1 | 1 | 0.94967 | 0.96633 | 0.15701 | -0.22186 | 0.0056874 | 0.94967 | 1 | 0.031727 | 0.94967 | 1 | 0.022211 | [16 empty] | 28 | 1 | 1 | 1 | 1 | 0.70892 | 1.2486 | 0.15586 | -0.11484 | 0.0031137 | 0.70892 | 1 | 0.01532 | 0.70892 | 1 | 0.012889 | [16 empty] | 28 | 1 | 1 | 1 | 1 | 0.81719 | 0.69125 | 0.32123 | -0.12325 | 0.0056747 | 0.81719 | 1 | 0.05707 | 0.81719 | 1 | 0.08141 | [16 empty] | 28 | 1 | 1 | 1 | 1 | 0.5 | 0.48786 | 0.40476 | -0.28292 | 0.0017741 | 0.5 | 1 | 0.067322 | 0.5 | 1 | 0.093149 | 28 | 1 | 1 |  | 1 | 1.4081 | 0.72343 | 0.31152 | -0.1059 | 0.016424 | 1.4081 | 1 | 0.081556 | 1.4081 | 1 | 0.082274
29 | 1 | 1 | 1 | 1 | 0.46394 | 0.76404 | 0.31647 | -0.0087886 | 0.0056134 | 0.46394 | 1 | 0.059762 | 0.46394 | 1 | 0.071854 | 29 | 1 | 1 | 1 | 1 | 0.95556 | 0.97246 | 0.15112 | -0.22775 | 0.020638 | 0.95556 | 1 | 0.029665 | 0.95556 | 1 | 0.020491 | [16 empty] | 29 | 1 | 1 | 1 | 1 | 0.71142 | 1.2552 | 0.15337 | -0.11733 | 4.5097e-05 | 0.71142 | 1 | 0.014709 | 0.71142 | 1 | 0.012329 | [16 empty] | 29 | 1 | 1 | 1 | 1 | 0.8254 | 0.70042 | 0.31303 | -0.13146 | 0.0029058 | 0.8254 | 1 | 0.053215 | 0.8254 | 1 | 0.076793 | [16 empty] | 29 | 1 | 1 | 1 | 1 | 0.50364 | 0.48938 | 0.40112 | -0.28656 | 0.0041274 | 0.50364 | 1 | 0.065448 | 0.50364 | 1 | 0.090943 | 29 | 1 | 1 |  | 1 | 1.4308 | 0.69363 | 0.33422 | -0.083198 | 0.031422 | 1.4308 | 1 | 0.095038 | 1.4308 | 1 | 0.095814
30 | 1 | 1 | 1 | 1 | 0.47129 | 0.78082 | 0.30912 | -0.016136 | 0.0027315 | 0.47129 | 1 | 0.056224 | 0.47129 | 1 | 0.067969 | 30 | 1 | 1 | 1 | 1 | 0.97678 | 0.99287 | 0.1299 | -0.24897 | 0.011055 | 0.97678 | 1 | 0.022805 | 0.97678 | 1 | 0.014866 | [16 empty] | 30 | 1 | 1 | 1 | 1 | 0.71145 | 1.2553 | 0.15333 | -0.11737 | 0.0055928 | 0.71145 | 1 | 0.0147 | 0.71145 | 1 | 0.012321 | [16 empty] | 30 | 1 | 1 | 1 | 1 | 0.82955 | 0.70501 | 0.30888 | -0.13561 | 0.0073705 | 0.82955 | 1 | 0.051318 | 0.82955 | 1 | 0.074511 | [16 empty] | 30 | 1 | 1 | 1 | 1 | 0.51207 | 0.49285 | 0.39269 | -0.29499 | 0.0069168 | 0.51207 | 1 | 0.061204 | 0.51207 | 1 | 0.085927 | 30 | 1 | 1 |  | 1 | 1.4761 | 0.63216 | 0.37952 | -0.037897 | 0.0024634 | 1.4761 | 1 | 0.12502 | 1.4761 | 1 | 0.12591
31 | 1 | 1 | 1 | 1 | 0.47479 | 0.7888 | 0.30562 | -0.019634 | 0.0058084 | 0.47479 | 1 | 0.054577 | 0.47479 | 1 | 0.066157 | 31 | 1 | 1 | 1 | 1 | 0.98791 | 1.0025 | 0.11877 | -0.2601 | 0.0087307 | 0.98791 | 1 | 0.019566 | 0.98791 | 1 | 0.012274 | [16 empty] | 31 | 1 | 1 | 1 | 1 | 0.71591 | 1.2669 | 0.14888 | -0.12182 | 0.00098341 | 0.71591 | 1 | 0.01364 | 0.71591 | 1 | 0.011352 | [16 empty] | 31 | 1 | 1 | 1 | 1 | 0.84 | 0.71643 | 0.29842 | -0.14606 | 0.00061628 | 0.84 | 1 | 0.046691 | 0.84 | 1 | 0.068912 | [16 empty] | 31 | 1 | 1 | 1 | 1 | 0.5261 | 0.49853 | 0.37865 | -0.30902 | 0.00068204 | 0.5261 | 1 | 0.054457 | 0.5261 | 1 | 0.077896 | 31 | 1 | 1 |  | 1 | 1.48 | 0.62679 | 0.38342 | -0.034 | 0.014003 | 1.48 | 1 | 0.12779 | 1.48 | 1 | 0.12869
32 | 1 | 1 | 1 | 1 | 0.48215 | 0.80555 | 0.29826 | -0.026997 | 0.003092 | 0.48215 | 1 | 0.051191 | 0.48215 | 1 | 0.062423 | 32 | 1 | 1 | 1 | 1 | 0.99662 | 1.0095 | 0.11006 | -0.26881 | 0.0067979 | 0.99662 | 1 | 0.017205 | 0.99662 | 1 | 0.010421 | [16 empty] | 32 | 1 | 1 | 1 | 1 | 0.71669 | 1.2689 | 0.1481 | -0.1226 | 0.0011512 | 0.71669 | 1 | 0.013459 | 0.71669 | 1 | 0.011187 | [16 empty] | 32 | 1 | 1 | 1 | 1 | 0.84086 | 0.71736 | 0.29756 | -0.14692 | 0.0025712 | 0.84086 | 1 | 0.04632 | 0.84086 | 1 | 0.068462 | [16 empty] | 32 | 1 | 1 | 1 | 1 | 0.52747 | 0.49907 | 0.37728 | -0.31039 | 0.022169 | 0.52747 | 1 | 0.05382 | 0.52747 | 1 | 0.077135 | 32 | 1 | 1 |  | 1 | 1.5023 | 0.59587 | 0.40576 | -0.01166 | 0.010131 | 1.5023 | 1 | 0.14426 | 1.5023 | 1 | 0.14522
33 | 1 | 1 | 1 | 1 | 0.48599 | 0.81426 | 0.29442 | -0.030836 | 0.00028252 | 0.48599 | 1 | 0.049468 | 0.48599 | 1 | 0.06052 | 33 | 1 | 1 | 1 | 1 | 1.0034 | 1.0145 | 0.10332 | -0.27555 | 0.010123 | 1.0034 | 1 | 0.015484 | 1.0034 | 1 | 0.0090911 | [16 empty] | 33 | 1 | 1 | 1 | 1 | 0.71759 | 1.2712 | 0.14719 | -0.12351 | 0.0029145 | 0.71759 | 1 | 0.013249 | 0.71759 | 1 | 0.010996 | [16 empty] | 33 | 1 | 1 | 1 | 1 | 0.84444 | 0.72122 | 0.29398 | -0.15051 | 0.0077372 | 0.84444 | 1 | 0.04479 | 0.84444 | 1 | 0.066599 | [16 empty] | 33 | 1 | 1 | 1 | 1 | 0.57189 | 0.516 | 0.33286 | -0.35481 | 0.0019855 | 0.57189 | 1 | 0.035183 | 0.57189 | 1 | 0.054434 | 33 | 1 |  |  |  | 1.5193 | 0.57226 | 0.42276 | 0.0053431 | 0.048813 |  |  |  | 1.5193 | 1 | 0.15847
34 | 1 | 1 | 1 | 1 | 0.48634 | 0.81504 | 0.29407 | -0.031183 | 0.0020803 | 0.48634 | 1 | 0.049314 | 0.48634 | 1 | 0.060349 | 34 | 1 | 1 | 1 | 1 | 1.0133 | 1.0215 | 0.093346 | -0.28552 | 0.019416 | 1.0133 | 1 | 0.013101 | 1.0133 | 1 | 0.007288 | [16 empty] | 34 | 1 | 1 | 1 | 1 | 0.71989 | 1.277 | 0.1449 | -0.1258 | 0.0055328 | 0.71989 | 1 | 0.012727 | 0.71989 | 1 | 0.01052 | [16 empty] | 34 | 1 | 1 | 1 | 1 | 0.85517 | 0.73261 | 0.28325 | -0.16123 | 0.0050525 | 0.85517 | 1 | 0.040364 | 0.85517 | 1 | 0.061177 | [16 empty] | 34 | 1 | 1 | 1 | 1 | 0.57574 | 0.51739 | 0.32902 | -0.35866 | 0.0034745 | 0.57574 | 1 | 0.033754 | 0.57574 | 1 | 0.052653 | 34 | 1 |  |  |  | 1.6046 | 0.45567 | 0.50806 | 0.090641 | 0.025828 |  |  |  | 1.6046 | 1 | 0.23365
35 | 1 | 1 | 1 | 1 | 0.48889 | 0.82082 | 0.29152 | -0.033735 | 0.0051882 | 0.48889 | 1 | 0.048187 | 0.48889 | 1 | 0.059102 | 35 | 1 | 1 | 1 | 1 | 1.0323 | 1.0329 | 0.074339 | -0.30453 | 0.008811 | 1.0323 | 1 | 0.0091108 | 1.0323 | 1 | 0.004404 | [16 empty] | 35 | 1 | 1 | 1 | 1 | 0.72422 | 1.2878 | 0.14057 | -0.13013 | 0.017498 | 0.72422 | 1 | 0.011768 | 0.72422 | 1 | 0.0096503 | [16 empty] | 35 | 1 | 1 | 1 | 1 | 0.86207 | 0.7398 | 0.27635 | -0.16813 | 0 | 0.86207 | 1 | 0.037641 | 0.86207 | 1 | 0.057813 | [16 empty] | 35 | 1 | 1 | 1 | 1 | 0.58246 | 0.51979 | 0.3223 | -0.36537 | 0.0055897 | 0.58246 | 1 | 0.031332 | 0.58246 | 1 | 0.049616 | 35 | 1 |  |  |  | 1.6613 | 0.3827 | 0.56474 | 0.14732 | 0.021743 |  |  |  | 1.6613 | 1 | 0.29166
36 | 1 | 1 | 1 | 1 | 0.49521 | 0.83508 | 0.2852 | -0.040056 | 0.0040004 | 0.49521 | 1 | 0.045452 | 0.49521 | 1 | 0.056069 | 36 | 1 | 1 | 1 | 1 | 1.0409 | 1.0372 | 0.065809 | -0.31306 | 0.017448 | 1.0409 | 1 | 0.0075551 | 1.0409 | 1 | 0.0033446 | [16 empty] | 36 | 1 | 1 | 1 | 1 | 0.7378 | 1.3202 | 0.12698 | -0.14372 | 0.0075912 | 0.7378 | 1 | 0.0090048 | 0.7378 | 1 | 0.0071655 | [16 empty] | 36 | 1 | 1 | 1 | 1 | 0.86207 | 0.7398 | 0.27635 | -0.16813 | 0.00023404 | 0.86207 | 1 | 0.037641 | 0.86207 | 1 | 0.057813 | [16 empty] | 36 | 1 | 1 | 1 | 1 | 0.59321 | 0.52355 | 0.31155 | -0.37613 | 0.00055496 | 0.59321 | 1 | 0.027641 | 0.59321 | 1 | 0.044941 | 36 | 1 |  |  |  | 1.7181 | 0.3154 | 0.62156 | 0.20414 | 0.0032274 |  |  |  | 1.7181 | 1 | 0.35626
37 | 1 | 1 | 1 | 1 | 0.5 | 0.84585 | 0.28041 | -0.044846 | 0.00051016 | 0.5 | 1 | 0.043432 | 0.5 | 1 | 0.053823 | 37 | 1 | 1 | 1 | 1 | 1.0577 | 1.0442 | 0.048987 | -0.32988 | 0 | 1.0577 | 1 | 0.0049138 | 1.0577 | 1 | 0.0016819 | [16 empty] | 37 | 1 | 1 | 1 | 1 | 0.74355 | 1.3331 | 0.12123 | -0.14947 | 0.033696 | 0.74355 | 1 | 0.0079465 | 0.74355 | 1 | 0.0062251 | [16 empty] | 37 | 1 | 1 | 1 | 1 | 0.86239 | 0.74013 | 0.27604 | -0.16845 | 0.0016046 | 0.86239 | 1 | 0.037518 | 0.86239 | 1 | 0.057661 | [16 empty] | 37 | 1 | 1 | 1 | 1 | 0.59427 | 0.52391 | 0.31049 | -0.37719 | 0.0071482 | 0.59427 | 1 | 0.027289 | 0.59427 | 1 | 0.044493 | 37 | 1 |  |  |  | 1.7283 | 0.30401 | 0.63179 | 0.21437 | 0.057938 |  |  |  | 1.7283 | 1 | 0.36858
38 | 1 | 1 | 1 | 1 | 0.5006 | 0.8472 | 0.27981 | -0.045449 | 0.0020878 | 0.5006 | 1 | 0.043181 | 0.5006 | 1 | 0.053543 | 38 | 1 | 1 | 1 | 1 | 1.0577 | 1.0442 | 0.048987 | -0.32988 | 0.00096943 | 1.0577 | 1 | 0.0049138 | 1.0577 | 1 | 0.0016819 | [16 empty] | 38 | 1 | 1 | 1 | 1 | 0.76883 | 1.384 | 0.095956 | -0.17475 | 0.017245 | 0.76883 | 1 | 0.004079 | 0.76883 | 1 | 0.0028754 | [16 empty] | 38 | 1 | 1 | 1 | 1 | 0.86455 | 0.74236 | 0.27387 | -0.17061 | 0.0059466 | 0.86455 | 1 | 0.036683 | 0.86455 | 1 | 0.056624 | [16 empty] | 38 | 1 | 1 | 1 | 1 | 0.60791 | 0.52852 | 0.29684 | -0.39083 | 0.0014301 | 0.60791 | 1 | 0.022968 | 0.60791 | 1 | 0.038923 | 38 | 1 |  |  |  | 1.9189 | 0.13725 | 0.82237 | 0.40495 |  |  |  |  | 1.9189 | 1 | 0.6363
39 | 1 | 1 | 1 | 1 | 0.50307 | 0.85272 | 0.27734 | -0.047914 | 0.00048509 | 0.50307 | 1 | 0.042163 | 0.50307 | 1 | 0.052409 | 39 | 1 | 1 | 1 | 1 | 1.0586 | 1.0445 | 0.048059 | -0.33081 | 0.00054222 | 1.0586 | 1 | 0.0047845 | 1.0586 | 1 | 0.0016066 | [16 empty] | 39 | 1 | 1 | 1 | 1 | 0.78129 | 1.4053 | 0.083496 | -0.18721 | 0.0087251 | 0.78129 | 1 | 0.0026427 | 0.78129 | 1 | 0.0016944 | [16 empty] | 39 | 1 | 1 | 1 | 1 | 0.87256 | 0.75053 | 0.26586 | -0.17862 | 0.0023214 | 0.87256 | 1 | 0.033679 | 0.87256 | 1 | 0.052876 | [16 empty] | 39 | 1 | 1 | 1 | 1 | 0.61062 | 0.52942 | 0.29414 | -0.39354 | 0.0068348 | 0.61062 | 1 | 0.022155 | 0.61062 | 1 | 0.037863
40 | 1 | 1 | 1 | 1 | 0.50364 | 0.85399 | 0.27677 | -0.048483 | 0 | 0.50364 | 1 | 0.04193 | 0.50364 | 1 | 0.052149 | 40 | 1 | 1 | 1 | 1 | 1.0591 | 1.0447 | 0.04754 | -0.33133 | 0.036467 | 1.0591 | 1 | 0.004713 | 1.0591 | 1 | 0.0015652 | [16 empty] | 40 | 1 | 1 | 1 | 1 | 0.7875 | 1.4149 | 0.077287 | -0.19342 | 0.0041808 | 0.7875 | 1 | 0.0020429 | 0.7875 | 1 | 0.0012218 | [16 empty] | 40 | 1 | 1 | 1 | 1 | 0.87566 | 0.75364 | 0.26277 | -0.18172 | 0.0063315 | 0.87566 | 1 | 0.032553 | 0.87566 | 1 | 0.051463 | [16 empty] | 40 | 1 | 1 | 1 | 1 | 0.62353 | 0.53359 | 0.28123 | -0.40645 | 0.0033661 | 0.62353 | 1 | 0.018478 | 0.62353 | 1 | 0.033005
41 | 1 | 1 | 1 | 1 | 0.50364 | 0.85399 | 0.27677 | -0.048483 | 0.0012186 | 0.50364 | 1 | 0.04193 | 0.50364 | 1 | 0.052149 | 41 | 1 | 1 | 1 | 1 | 1.094 | 1.0524 | 0.012634 | -0.36624 | 0.042337 | 1.094 | 1 | 0.0011388 | 1.094 | 1 | 2.1693e-05 | [16 empty] | 41 | 1 | 1 | 1 | 1 | 0.79045 | 1.4192 | 0.074332 | -0.19637 | 0.00078114 | 0.79045 | 1 | 0.0017845 | 0.79045 | 1 | 0.0010239 | [16 empty] | 41 | 1 | 1 | 1 | 1 | 0.88406 | 0.76197 | 0.25436 | -0.19012 | 0.0070969 | 0.88406 | 1 | 0.029592 | 0.88406 | 1 | 0.047722 | [16 empty] | 41 | 1 | 1 | 1 | 1 | 0.62984 | 0.53558 | 0.27492 | -0.41276 | 0 | 0.62984 | 1 | 0.016803 | 0.62984 | 1 | 0.030753
42 | 1 | 1 | 1 | 1 | 0.50506 | 0.85717 | 0.27534 | -0.04991 | 0 | 0.50506 | 1 | 0.041348 | 0.50506 | 1 | 0.051499 | 42 | 1 | 1 | 1 | 1 | 1.1343 | 1.0502 | 0.027595 | -0.35128 | 0.0090137 | 1.1343 | 1 | 4.2033e-05 | 1.1343 | 1 | 0.0012653 | [16 empty] | 42 | 1 | 1 | 1 | 1 | 0.79101 | 1.42 | 0.073782 | -0.19692 | 0.0060638 | 0.79101 | 1 | 0.0017383 | 0.79101 | 1 | 0.00098902 | [16 empty] | 42 | 1 | 1 | 1 | 1 | 0.89337 | 0.771 | 0.24505 | -0.19943 | 0.0051104 | 0.89337 | 1 | 0.026474 | 0.89337 | 1 | 0.04374 | [16 empty] | 42 | 1 | 1 | 1 | 1 | 0.62984 | 0.53558 | 0.27492 | -0.41276 | 8.6922e-05 | 0.62984 | 1 | 0.016803 | 0.62984 | 1 | 0.030753
43 | 1 | 1 | 1 | 1 | 0.50506 | 0.85717 | 0.27534 | -0.04991 | 0 | 0.50506 | 1 | 0.041348 | 0.50506 | 1 | 0.051499 | 43 | 1 | 1 | 1 | 1 | 1.1429 | 1.0482 | 0.036178 | -0.34269 | 0.0031409 | 1.1429 | 1 | 0.00022699 | 1.1429 | 1 | 0.0019496 | [16 empty] | 43 | 1 | 1 | 1 | 1 | 0.79528 | 1.4259 | 0.069511 | -0.20119 | 0.0079713 | 0.79528 | 1 | 0.0014005 | 0.79528 | 1 | 0.00073866 | [16 empty] | 43 | 1 | 1 | 1 | 1 | 0.9 | 0.77728 | 0.23842 | -0.20606 | 0.0057396 | 0.9 | 1 | 0.024361 | 0.9 | 1 | 0.041011 | [16 empty] | 43 | 1 | 1 | 1 | 1 | 0.63 | 0.53563 | 0.27476 | -0.41292 | 0.0002097 | 0.63 | 1 | 0.016761 | 0.63 | 1 | 0.030696
44 | 1 | 1 | 1 | 1 | 0.50506 | 0.85717 | 0.27534 | -0.04991 | 0 | 0.50506 | 1 | 0.041348 | 0.50506 | 1 | 0.051499 | 44 | 1 | 1 | 1 | 1 | 1.1459 | 1.0474 | 0.039174 | -0.3397 | 0.0037266 | 1.1459 | 1 | 0.00032626 | 1.1459 | 1 | 0.0022232 | [16 empty] | 44 | 1 | 1 | 1 | 1 | 0.80087 | 1.4332 | 0.063921 | -0.20678 | 0.0095467 | 0.80087 | 1 | 0.0010133 | 0.80087 | 1 | 0.00046605 | [16 empty] | 44 | 1 | 1 | 1 | 1 | 0.90738 | 0.78413 | 0.23104 | -0.21345 | 0.0062414 | 0.90738 | 1 | 0.022111 | 0.90738 | 1 | 0.038075 | [16 empty] | 44 | 1 | 1 | 1 | 1 | 0.63039 | 0.53575 | 0.27437 | -0.41331 | 0.0064083 | 0.63039 | 1 | 0.01666 | 0.63039 | 1 | 0.030559
45 | 1 | 1 | 1 | 1 | 0.50506 | 0.85717 | 0.27534 | -0.04991 | 0.0021117 | 0.50506 | 1 | 0.041348 | 0.50506 | 1 | 0.051499 | 45 | 1 | 1 | 1 | 1 | 1.1494 | 1.0463 | 0.042732 | -0.33614 | 1.4149e-05 | 1.1494 | 1 | 0.00046746 | 1.1494 | 1 | 0.0025714 | [16 empty] | 45 | 1 | 1 | 1 | 1 | 0.80753 | 1.4411 | 0.05726 | -0.21344 | 0 | 0.80753 | 1 | 0.0006336 | 0.80753 | 1 | 0.00022282 | [16 empty] | 45 | 1 | 1 | 1 | 1 | 0.91534 | 0.79133 | 0.22308 | -0.2214 | 0.002829 | 0.91534 | 1 | 0.019807 | 0.91534 | 1 | 0.035032 | [16 empty] | 45 | 1 | 1 | 1 | 1 | 0.64235 | 0.5394 | 0.2624 | -0.42527 | 0.0012272 | 0.64235 | 1 | 0.013715 | 0.64235 | 1 | 0.02652
46 | 1 | 1 | 1 | 1 | 0.50753 | 0.86266 | 0.27288 | -0.052373 | 0.00092937 | 0.50753 | 1 | 0.040352 | 0.50753 | 1 | 0.050387 | 46 | 1 | 1 | 1 | 1 | 1.1494 | 1.0463 | 0.042746 | -0.33612 | 0.0011817 | 1.1494 | 1 | 0.00046805 | 1.1494 | 1 | 0.0025728 | [16 empty] | 46 | 1 | 1 | 1 | 1 | 0.80753 | 1.4411 | 0.05726 | -0.21344 | 0 | 0.80753 | 1 | 0.0006336 | 0.80753 | 1 | 0.00022282 | [16 empty] | 46 | 1 | 1 | 1 | 1 | 0.91892 | 0.79451 | 0.2195 | -0.22498 | 0.0033036 | 0.91892 | 1 | 0.018813 | 0.91892 | 1 | 0.033706 | [16 empty] | 46 | 1 | 1 | 1 | 1 | 0.64463 | 0.54008 | 0.26013 | -0.42755 | 0.0015374 | 0.64463 | 1 | 0.013187 | 0.64463 | 1 | 0.025784
47 | 1 | 1 | 1 | 1 | 0.5086 | 0.86506 | 0.2718 | -0.05345 | 0.004091 | 0.5086 | 1 | 0.03992 | 0.5086 | 1 | 0.049905 | 47 | 1 | 1 | 1 | 1 | 1.1506 | 1.0459 | 0.043875 | -0.335 | 0.028874 | 1.1506 | 1 | 0.00051819 | 1.1506 | 1 | 0.0026886 | [16 empty] | 47 | 1 | 1 | 1 | 1 | 0.80753 | 1.4411 | 0.05726 | -0.21344 | 0 | 0.80753 | 1 | 0.0006336 | 0.80753 | 1 | 0.00022282 | [16 empty] | 47 | 1 | 1 | 1 | 1 | 0.92308 | 0.79815 | 0.21535 | -0.22914 | 0.00029376 | 0.92308 | 1 | 0.01769 | 0.92308 | 1 | 0.032197 | [16 empty] | 47 | 1 | 1 | 1 | 1 | 0.64747 | 0.54092 | 0.25728 | -0.43039 | 0.00055861 | 0.64747 | 1 | 0.012542 | 0.64747 | 1 | 0.024878
48 | 1 | 1 | 1 | 1 | 0.51333 | 0.87554 | 0.26707 | -0.05818 | 0.0025497 | 0.51333 | 1 | 0.038053 | 0.51333 | 1 | 0.047814 | 48 | 1 | 1 | 1 | 1 | 1.1782 | 1.0344 | 0.071482 | -0.30739 | 0.0074811 | 1.1782 | 1 | 0.0025371 | 1.1782 | 1 | 0.0063136 | [16 empty] | 48 | 1 | 1 | 1 | 1 | 0.80753 | 1.4411 | 0.05726 | -0.21344 | 0.0018686 | 0.80753 | 1 | 0.0006336 | 0.80753 | 1 | 0.00022282 | [16 empty] | 48 | 1 | 1 | 1 | 1 | 0.92344 | 0.79847 | 0.21498 | -0.22951 | 0.001981 | 0.92344 | 1 | 0.017592 | 0.92344 | 1 | 0.032065 | [16 empty] | 48 | 1 | 1 | 1 | 1 | 0.64851 | 0.54122 | 0.25625 | -0.43143 | 0.0015171 | 0.64851 | 1 | 0.012311 | 0.64851 | 1 | 0.024554
49 | 1 | 1 | 1 | 1 | 0.51625 | 0.88196 | 0.26416 | -0.061092 | 0.0024182 | 0.51625 | 1 | 0.036925 | 0.51625 | 1 | 0.046549 | 49 | 1 | 1 | 1 | 1 | 1.1854 | 1.0305 | 0.078714 | -0.30016 | 0.015052 | 1.1854 | 1 | 0.003318 | 1.1854 | 1 | 0.0075152 | [16 empty] | 49 | 1 | 1 | 1 | 1 | 0.80882 | 1.4426 | 0.055964 | -0.21474 | 0.012614 | 0.80882 | 1 | 0.00057001 | 0.80882 | 1 | 0.00018579 | [16 empty] | 49 | 1 | 1 | 1 | 1 | 0.92593 | 0.80062 | 0.2125 | -0.23199 | 0.0034885 | 0.92593 | 1 | 0.01694 | 0.92593 | 1 | 0.031183 | [16 empty] | 49 | 1 | 1 | 1 | 1 | 0.65131 | 0.54204 | 0.25345 | -0.43423 | 0.00471 | 0.65131 | 1 | 0.011697 | 0.65131 | 1 | 0.023683
50 | 1 | 1 | 1 | 1 | 0.51899 | 0.88799 | 0.26142 | -0.063834 | 0.00069856 | 0.51899 | 1 | 0.035879 | 0.51899 | 1 | 0.045373 | 50 | 1 | 1 | 1 | 1 | 1.2 | 1.0215 | 0.093321 | -0.28555 | 0.015005 | 1.2 | 1 | 0.0052142 | 1.2 | 1 | 0.010261 | [16 empty] | 50 | 1 | 1 | 1 | 1 | 0.81757 | 1.4515 | 0.047219 | -0.22348 | 0.0063399 | 0.81757 | 1 | 0.00022894 | 0.81757 | 1 | 2.3877e-05 | [16 empty] | 50 | 1 | 1 | 1 | 1 | 0.93028 | 0.80434 | 0.20814 | -0.23634 | 0.0011866 | 0.93028 | 1 | 0.015825 | 0.93028 | 1 | 0.029663 | [16 empty] | 50 | 1 | 1 | 1 | 1 | 0.66 | 0.54453 | 0.24476 | -0.44292 | 0.0018895 | 0.66 | 1 | 0.0098932 | 0.66 | 1 | 0.021084
51 | 1 | 1 | 1 | 1 | 0.51977 | 0.88972 | 0.26063 | -0.06462 | 0.0032372 | 0.51977 | 1 | 0.035581 | 0.51977 | 1 | 0.045039 | 51 | 1 | 1 | 1 | 1 | 1.2147 | 1.011 | 0.10801 | -0.27086 | 0.0078285 | 1.2147 | 1 | 0.0075513 | 1.2147 | 1 | 0.013453 | [16 empty] | 51 | 1 | 1 | 1 | 1 | 0.82194 | 1.4554 | 0.042852 | -0.22785 | 0.00055979 | 0.82194 | 1 | 0.00011584 | 0.82194 | 1 | 2.6884e-07 | [16 empty] | 51 | 1 | 1 | 1 | 1 | 0.93176 | 0.80559 | 0.20666 | -0.23782 | 0.0054912 | 0.93176 | 1 | 0.015456 | 0.93176 | 1 | 0.029157 | [16 empty] | 51 | 1 | 1 | 1 | 1 | 0.66347 | 0.5455 | 0.24129 | -0.44639 | 0.011846 | 0.66347 | 1 | 0.0092149 | 0.66347 | 1 | 0.020088
52 | 1 | 1 | 1 | 1 | 0.52341 | 0.89767 | 0.257 | -0.068259 | 0.00063134 | 0.52341 | 1 | 0.034222 | 0.52341 | 1 | 0.043508 | 52 | 1 | 1 | 1 | 1 | 1.2224 | 1.005 | 0.11575 | -0.26312 | 0.0013506 | 1.2224 | 1 | 0.008957 | 1.2224 | 1 | 0.015309 | [16 empty] | 52 | 1 | 1 | 1 | 1 | 0.82232 | 1.4557 | 0.042467 | -0.22824 | 0.012588 | 0.82232 | 1 | 0.00010771 | 0.82232 | 1 | 1.7919e-08 | [16 empty] | 52 | 1 | 1 | 1 | 1 | 0.93857 | 0.81125 | 0.19985 | -0.24464 | 0.0033263 | 0.93857 | 1 | 0.013808 | 0.93857 | 1 | 0.026875 | [16 empty] | 52 | 1 | 1 | 1 | 1 | 0.68519 | 0.5513 | 0.21957 | -0.4681 | 0.0024413 | 0.68519 | 1 | 0.0055174 | 0.68519 | 1 | 0.014404
53 | 1 | 1 | 1 | 1 | 0.52412 | 0.89921 | 0.25629 | -0.068962 | 0.0012874 | 0.52412 | 1 | 0.033962 | 0.52412 | 1 | 0.043215 | 53 | 1 | 1 | 1 | 1 | 1.2238 | 1.0039 | 0.1171 | -0.26177 | 0.0052945 | 1.2238 | 1 | 0.0092132 | 1.2238 | 1 | 0.015643 | [16 empty] | 53 | 1 | 1 | 1 | 1 | 0.83097 | 1.4623 | 0.033819 | -0.23688 | 0 | 0.83097 | 1 | 2.995e-06 | 0.83097 | 1 | 7.2484e-05 | [16 empty] | 53 | 1 | 1 | 1 | 1 | 0.94268 | 0.81459 | 0.19575 | -0.24874 | 0.00014824 | 0.94268 | 1 | 0.012861 | 0.94268 | 1 | 0.025548 | [16 empty] | 53 | 1 | 1 | 1 | 1 | 0.68961 | 0.55242 | 0.21514 | -0.47253 | 0.0025173 | 0.68961 | 1 | 0.0048791 | 0.68961 | 1 | 0.013361
54 | 1 | 1 | 1 | 1 | 0.52555 | 0.90232 | 0.25486 | -0.070394 | 0.0038028 | 0.52555 | 1 | 0.033437 | 0.52555 | 1 | 0.042622 | 54 | 1 | 1 | 1 | 1 | 1.2291 | 0.99946 | 0.12237 | -0.2565 | 0.013418 | 1.2291 | 1 | 0.010253 | 1.2291 | 1 | 0.01699 | [16 empty] | 54 | 1 | 1 | 1 | 1 | 0.83097 | 1.4623 | 0.033819 | -0.23688 | 0.0091269 | 0.83097 | 1 | 2.995e-06 | 0.83097 | 1 | 7.2484e-05 | [16 empty] | 54 | 1 | 1 | 1 | 1 | 0.94286 | 0.81474 | 0.19557 | -0.24892 | 0.00023356 | 0.94286 | 1 | 0.01282 | 0.94286 | 1 | 0.02549 | [16 empty] | 54 | 1 | 1 | 1 | 1 | 0.69417 | 0.55356 | 0.21059 | -0.47709 | 0.0010436 | 0.69417 | 1 | 0.0042633 | 0.69417 | 1 | 0.012328
55 | 1 | 1 | 1 | 1 | 0.52976 | 0.91145 | 0.25065 | -0.074608 | 0.00091169 | 0.52976 | 1 | 0.031913 | 0.52976 | 1 | 0.040899 | 55 | 1 | 1 | 1 | 1 | 1.2425 | 0.98747 | 0.1358 | -0.24307 | 0.0029951 | 1.2425 | 1 | 0.013153 | 1.2425 | 1 | 0.020671 | [16 empty] | 55 | 1 | 1 | 1 | 1 | 0.83721 | 1.4661 | 0.027578 | -0.24312 | 0.012088 | 0.83721 | 1 | 2.0349e-05 | 0.83721 | 1 | 0.00021772 | [16 empty] | 55 | 1 | 1 | 1 | 1 | 0.94314 | 0.81497 | 0.19528 | -0.2492 | 0 | 0.94314 | 1 | 0.012755 | 0.94314 | 1 | 0.025398 | [16 empty] | 55 | 1 | 1 | 1 | 1 | 0.69606 | 0.55402 | 0.2087 | -0.47897 | 0.0047035 | 0.69606 | 1 | 0.0040207 | 0.69606 | 1 | 0.011913
56 | 1 | 1 | 1 | 1 | 0.53076 | 0.91361 | 0.24965 | -0.075608 | 0.0014727 | 0.53076 | 1 | 0.031557 | 0.53076 | 1 | 0.040496 | 56 | 1 | 1 | 1 | 1 | 1.2455 | 0.98461 | 0.13883 | -0.24004 | 0.007501 | 1.2455 | 1 | 0.013858 | 1.2455 | 1 | 0.021552 | [16 empty] | 56 | 1 | 1 | 1 | 1 | 0.84545 | 1.47 | 0.019332 | -0.25137 | 0.011005 | 0.84545 | 1 | 0.00016272 | 0.84545 | 1 | 0.00052903 | [16 empty] | 56 | 1 | 1 | 1 | 1 | 0.94314 | 0.81497 | 0.19528 | -0.2492 | 0.005676 | 0.94314 | 1 | 0.012755 | 0.94314 | 1 | 0.025398 | [16 empty] | 56 | 1 | 1 | 1 | 1 | 0.70455 | 0.55606 | 0.20021 | -0.48746 | 0.0021063 | 0.70455 | 1 | 0.0030161 | 0.70455 | 1 | 0.010132
57 | 1 | 1 | 1 | 1 | 0.53237 | 0.91708 | 0.24803 | -0.07722 | 0.0011057 | 0.53237 | 1 | 0.030987 | 0.53237 | 1 | 0.03985 | 57 | 1 | 1 | 1 | 1 | 1.2531 | 0.97718 | 0.14645 | -0.23242 | 0 | 1.2531 | 1 | 0.015709 | 1.2531 | 1 | 0.023847 | [16 empty] | 57 | 1 | 1 | 1 | 1 | 0.85294 | 1.4723 | 0.011846 | -0.25886 | 0 | 0.85294 | 1 | 0.00040977 | 0.85294 | 1 | 0.00092947 | [16 empty] | 57 | 1 | 1 | 1 | 1 | 0.95011 | 0.8205 | 0.18831 | -0.25617 | 0.0081978 | 0.95011 | 1 | 0.01123 | 0.95011 | 1 | 0.023227 | [16 empty] | 57 | 1 | 1 | 1 | 1 | 0.70833 | 0.55694 | 0.19642 | -0.49125 | 0.0094902 | 0.70833 | 1 | 0.0026144 | 0.70833 | 1 | 0.0093838
58 | 1 | 1 | 1 | 1 | 0.53358 | 0.91967 | 0.24683 | -0.078426 | 0.0024391 | 0.53358 | 1 | 0.030564 | 0.53358 | 1 | 0.03937 | 58 | 1 | 1 | 1 | 1 | 1.2531 | 0.97718 | 0.14645 | -0.23242 | 0.0075656 | 1.2531 | 1 | 0.015709 | 1.2531 | 1 | 0.023847 | [16 empty] | 58 | 1 | 1 | 1 | 1 | 0.85294 | 1.4723 | 0.011846 | -0.25886 | 0.013439 | 0.85294 | 1 | 0.00040977 | 0.85294 | 1 | 0.00092947 | [16 empty] | 58 | 1 | 1 | 1 | 1 | 0.9601 | 0.82814 | 0.17832 | -0.26616 | 0.0019877 | 0.9601 | 1 | 0.0092124 | 0.9601 | 1 | 0.020281 | [16 empty] | 58 | 1 | 1 | 1 | 1 | 0.72537 | 0.56073 | 0.17938 | -0.50829 | 0.013718 | 0.72537 | 1 | 0.0011622 | 0.72537 | 1 | 0.0063729
59 | 1 | 1 | 1 | 1 | 0.53623 | 0.92535 | 0.24418 | -0.081078 | 0.0040178 | 0.53623 | 1 | 0.029643 | 0.53623 | 1 | 0.038324 | 59 | 1 | 1 | 1 | 1 | 1.2609 | 0.96929 | 0.15419 | -0.22468 | 0.0031806 | 1.2609 | 1 | 0.01771 | 1.2609 | 1 | 0.026298 | [16 empty] | 59 | 1 | 1 | 1 | 1 | 0.86207 | 1.4737 | 0.0027181 | -0.26798 | 0 | 0.86207 | 1 | 0.00086263 | 0.86207 | 1 | 0.0015693 | [16 empty] | 59 | 1 | 1 | 1 | 1 | 0.9625 | 0.82992 | 0.17592 | -0.26856 | 0.0012449 | 0.9625 | 1 | 0.0087574 | 0.9625 | 1 | 0.019603 | [16 empty] | 59 | 1 | 1 | 1 | 1 | 0.74984 | 0.5656 | 0.15492 | -0.53276 | 0 | 0.74984 | 1 | 9.2675e-05 | 0.74984 | 1 | 0.0030654
60 | 1 | 1 | 1 | 1 | 0.54057 | 0.93459 | 0.23983 | -0.08542 | 0.00015605 | 0.54057 | 1 | 0.028167 | 0.54057 | 1 | 0.036643 | 60 | 1 | 1 | 1 | 1 | 1.2642 | 0.96584 | 0.15747 | -0.2214 | 0.0053951 | 1.2642 | 1 | 0.018594 | 1.2642 | 1 | 0.027373 | [16 empty] | 60 | 1 | 1 | 1 | 1 | 0.86207 | 1.4737 | 0.0027181 | -0.26798 | 0 | 0.86207 | 1 | 0.00086263 | 0.86207 | 1 | 0.0015693 | [16 empty] | 60 | 1 | 1 | 1 | 1 | 0.964 | 0.83103 | 0.17442 | -0.27006 | 0.016932 | 0.964 | 1 | 0.0084789 | 0.964 | 1 | 0.019186 | [16 empty] | 60 | 1 | 1 | 1 | 1 | 0.74984 | 0.5656 | 0.15492 | -0.53276 | 0.010338 | 0.74984 | 1 | 9.2675e-05 | 0.74984 | 1 | 0.0030654
61 | 1 | 1 | 1 | 1 | 0.54074 | 0.93494 | 0.23967 | -0.085587 | 0.0022406 | 0.54074 | 1 | 0.028111 | 0.54074 | 1 | 0.036579 | 61 | 1 | 1 | 1 | 1 | 1.2697 | 0.95984 | 0.16306 | -0.21581 | 0.0097689 | 1.2697 | 1 | 0.020149 | 1.2697 | 1 | 0.029253 | [16 empty] | 61 | 1 | 1 | 1 | 1 | 0.86207 | 1.4737 | 0.0027181 | -0.26798 | 0 | 0.86207 | 1 | 0.00086263 | 0.86207 | 1 | 0.0015693 | [16 empty] | 61 | 1 | 1 | 1 | 1 | 0.98438 | 0.84522 | 0.15405 | -0.29044 | 0.0097916 | 0.98438 | 1 | 0.0051417 | 0.98438 | 1 | 0.013956 | [16 empty] | 61 | 1 | 1 | 1 | 1 | 0.76812 | 0.56879 | 0.13664 | -0.55103 | 0.025326 | 0.76812 | 1 | 7.485e-05 | 0.76812 | 1 | 0.0013755
62 | 1 | 1 | 1 | 1 | 0.54314 | 0.94 | 0.23727 | -0.087984 | 0.0043555 | 0.54314 | 1 | 0.027313 | 0.54314 | 1 | 0.035668 | 62 | 1 | 1 | 1 | 1 | 1.2799 | 0.94846 | 0.17324 | -0.20564 | 0.0073569 | 1.2799 | 1 | 0.023142 | 1.2799 | 1 | 0.032838 | [16 empty] | 62 | 1 | 1 | 1 | 1 | 0.86207 | 1.4737 | 0.0027181 | -0.26798 | 0 | 0.86207 | 1 | 0.00086263 | 0.86207 | 1 | 0.0015693 | [16 empty] | 62 | 1 | 1 | 1 | 1 | 0.99596 | 0.8526 | 0.14246 | -0.30202 | 0.0034449 | 0.99596 | 1 | 0.0036146 | 0.99596 | 1 | 0.011353 | [16 empty] | 62 | 1 | 1 | 1 | 1 | 0.81264 | 0.57495 | 0.092115 | -0.59556 | 0.0050524 | 0.81264 | 1 | 0.0028278 | 0.81264 | 1 | 5.5317e-05
63 | 1 | 1 | 1 | 1 | 0.54777 | 0.94973 | 0.23264 | -0.092617 | 0.0011861 | 0.54777 | 1 | 0.025803 | 0.54777 | 1 | 0.03394 | 63 | 1 | 1 | 1 | 1 | 1.2877 | 0.93943 | 0.18099 | -0.19788 | 0.0085516 | 1.2877 | 1 | 0.025562 | 1.2877 | 1 | 0.035709 | [16 empty] | 63 | 1 | 1 | 1 | 1 | 0.86207 | 1.4737 | 0.0027181 | -0.26798 | 0 | 0.86207 | 1 | 0.00086263 | 0.86207 | 1 | 0.0015693 | [16 empty] | 63 | 1 | 1 | 1 | 1 | 1 | 0.85506 | 0.13842 | -0.30606 | 0 | 1 | 1 | 0.0031451 | 1 | 1 | 0.010509 | [16 empty] | 63 | 1 | 1 | 1 | 1 | 0.82143 | 0.57589 | 0.083328 | -0.60435 | 0.0053792 | 0.82143 | 1 | 0.0038396 | 0.82143 | 1 | 0.00026325
64 | 1 | 1 | 1 | 1 | 0.54902 | 0.95233 | 0.23139 | -0.093866 | 0.00093366 | 0.54902 | 1 | 0.025403 | 0.54902 | 1 | 0.033481 | 64 | 1 | 1 | 1 | 1 | 1.2968 | 0.92844 | 0.19009 | -0.18878 | 0.00064449 | 1.2968 | 1 | 0.028555 | 1.2968 | 1 | 0.039232 | [16 empty] | 64 | 1 | 1 | 1 | 1 | 0.86207 | 1.4737 | 0.0027181 | -0.26798 | 0.018157 | 0.86207 | 1 | 0.00086263 | 0.86207 | 1 | 0.0015693 | [16 empty] | 64 | 1 | 1 | 1 | 1 | 1 | 0.85506 | 0.13842 | -0.30606 | 0 | 1 | 1 | 0.0031451 | 1 | 1 | 0.010509 | [16 empty] | 64 | 1 | 1 | 1 | 1 | 0.83077 | 0.57678 | 0.073987 | -0.61369 | 0.0001743 | 0.83077 | 1 | 0.0050844 | 0.83077 | 1 | 0.0006536
65 | 1 | 1 | 1 | 1 | 0.55 | 0.95437 | 0.23041 | -0.094846 | 0.0012897 | 0.55 | 1 | 0.025092 | 0.55 | 1 | 0.033123 | 65 | 1 | 1 | 1 | 1 | 1.2975 | 0.92759 | 0.19079 | -0.18808 | 0.0016179 | 1.2975 | 1 | 0.02879 | 1.2975 | 1 | 0.039508 | [16 empty] | 65 | 1 | 1 | 1 | 1 | 0.87439 | 1.4728 | 0.0096032 | -0.2611 | 0 | 0.87439 | 1 | 0.0017382 | 0.87439 | 1 | 0.0026974 | [16 empty] | 65 | 1 | 1 | 1 | 1 | 1 | 0.85506 | 0.13842 | -0.30606 | 0 | 1 | 1 | 0.0031451 | 1 | 1 | 0.010509 | [16 empty] | 65 | 1 | 1 | 1 | 1 | 0.83107 | 0.57681 | 0.073685 | -0.61399 | 0.0020992 | 0.83107 | 1 | 0.0051276 | 0.83107 | 1 | 0.00066915
66 | 1 | 1 | 1 | 1 | 0.55135 | 0.95718 | 0.22906 | -0.096198 | 0.0017613 | 0.55135 | 1 | 0.024666 | 0.55135 | 1 | 0.032633 | 66 | 1 | 1 | 1 | 1 | 1.2992 | 0.92543 | 0.19253 | -0.18634 | 0.0032037 | 1.2992 | 1 | 0.029385 | 1.2992 | 1 | 0.040204 | [16 empty] | 66 | 1 | 1 | 1 | 1 | 0.87439 | 1.4728 | 0.0096032 | -0.2611 | 0 | 0.87439 | 1 | 0.0017382 | 0.87439 | 1 | 0.0026974 | [16 empty] | 66 | 1 | 1 | 1 | 1 | 1 | 0.85506 | 0.13842 | -0.30606 | 0 | 1 | 1 | 0.0031451 | 1 | 1 | 0.010509 | [16 empty] | 66 | 1 | 1 | 1 | 1 | 0.83471 | 0.57713 | 0.070046 | -0.61763 | 0.021877 | 0.83471 | 1 | 0.005662 | 0.83471 | 1 | 0.00087067
67 | 1 | 1 | 1 | 1 | 0.55319 | 0.96098 | 0.22722 | -0.098038 | 0.00084815 | 0.55319 | 1 | 0.024091 | 0.55319 | 1 | 0.031972 | 67 | 1 | 1 | 1 | 1 | 1.3027 | 0.9211 | 0.196 | -0.18288 | 0.0030631 | 1.3027 | 1 | 0.030584 | 1.3027 | 1 | 0.041604 | [16 empty] | 67 | 1 | 1 | 1 | 1 | 0.87439 | 1.4728 | 0.0096032 | -0.2611 | 0 | 0.87439 | 1 | 0.0017382 | 0.87439 | 1 | 0.0026974 | [16 empty] | 67 | 1 | 1 | 1 | 1 | 1 | 0.85506 | 0.13842 | -0.30606 | 0 | 1 | 1 | 0.0031451 | 1 | 1 | 0.010509 | [16 empty] | 67 | 1 | 1 | 1 | 1 | 0.87262 | 0.5795 | 0.032139 | -0.65554 | 0.0075894 | 0.87262 | 1 | 0.012804 | 0.87262 | 1 | 0.0045447
68 | 1 | 1 | 1 | 1 | 0.55407 | 0.9628 | 0.22633 | -0.09892 | 0.00059061 | 0.55407 | 1 | 0.023818 | 0.55407 | 1 | 0.031657 | 68 | 1 | 1 | 1 | 1 | 1.306 | 0.91689 | 0.19932 | -0.17955 | 0.012056 | 1.306 | 1 | 0.031758 | 1.306 | 1 | 0.042972 | [16 empty] | 68 | 1 | 1 | 1 | 1 | 0.87439 | 1.4728 | 0.0096032 | -0.2611 | 0.00089805 | 0.87439 | 1 | 0.0017382 | 0.87439 | 1 | 0.0026974 | [16 empty] | 68 | 1 | 1 | 1 | 1 | 1 | 0.85506 | 0.13842 | -0.30606 | 0.014742 | 1 | 1 | 0.0031451 | 1 | 1 | 0.010509 | [16 empty] | 68 | 1 | 1 | 1 | 1 | 0.88571 | 0.57991 | 0.019042 | -0.66863 | 0.022782 | 0.88571 | 1 | 0.015939 | 0.88571 | 1 | 0.006482
69 | 1 | 1 | 1 | 1 | 0.55469 | 0.96407 | 0.22572 | -0.099534 | 0.00083686 | 0.55469 | 1 | 0.023629 | 0.55469 | 1 | 0.031439 | 69 | 1 | 1 | 1 | 1 | 1.3191 | 0.89976 | 0.21247 | -0.1664 | 0.0078052 | 1.3191 | 1 | 0.036618 | 1.3191 | 1 | 0.048596 | [16 empty] | 69 | 1 | 1 | 1 | 1 | 0.875 | 1.4727 | 0.010213 | -0.26049 | 0.0022449 | 0.875 | 1 | 0.0017894 | 0.875 | 1 | 0.0027611 | [16 empty] | 69 | 1 | 1 | 1 | 1 | 1.0172 | 0.8648 | 0.12118 | -0.3233 | 0.00026158 | 1.0172 | 1 | 0.0015085 | 1.0172 | 1 | 0.007271 | [16 empty] | 69 | 1 | 1 | 1 | 1 | 0.925 | 0.57988 | 0.020243 | -0.66743 | 0.00053693 | 0.925 | 1 | 0.027402 | 0.925 | 1 | 0.014351
70 | 1 | 1 | 1 | 1 | 0.55556 | 0.96585 | 0.22485 | -0.1004 | 0.0067073 | 0.55556 | 1 | 0.023363 | 0.55556 | 1 | 0.031132 | 70 | 1 | 1 |  | 1 | 1.3278 | 0.88805 | 0.22114 | -0.15773 | 0.0030988 | 1.3278 | 1 | 0.040013 | 1.3278 | 1 | 0.052496 | [16 empty] | 70 | 1 | 1 | 1 | 1 | 0.87652 | 1.4723 | 0.011737 | -0.25896 | 0.00058701 | 0.87652 | 1 | 0.0019207 | 0.87652 | 1 | 0.0029236 | [16 empty] | 70 | 1 | 1 | 1 | 1 | 1.0175 | 0.86496 | 0.12088 | -0.3236 | 0 | 1.0175 | 1 | 0.0014851 | 1.0175 | 1 | 0.0072195 | [16 empty] | 70 | 1 | 1 | 1 | 1 | 0.92593 | 0.57986 | 0.021169 | -0.66651 | 0.00017603 | 0.92593 | 1 | 0.027709 | 0.92593 | 1 | 0.014574
71 | 1 | 1 | 1 | 1 | 0.5625 | 0.97999 | 0.21791 | -0.10735 | 0.00147 | 0.5625 | 1 | 0.021288 | 0.5625 | 1 | 0.028729 | 71 | 1 | 1 |  | 1 | 1.3313 | 0.88325 | 0.22463 | -0.15424 | 0.0037464 | 1.3313 | 1 | 0.041421 | 1.3313 | 1 | 0.054108 | [16 empty] | 71 | 1 | 1 | 1 | 1 | 0.87692 | 1.4723 | 0.012136 | -0.25857 | 0 | 0.87692 | 1 | 0.0019558 | 0.87692 | 1 | 0.0029669 | [16 empty] | 71 | 1 | 1 | 1 | 1 | 1.0175 | 0.86496 | 0.12088 | -0.3236 | 0.0091522 | 1.0175 | 1 | 0.0014851 | 1.0175 | 1 | 0.0072195 | [16 empty] | 71 | 1 | 1 | 1 | 1 | 0.92623 | 0.57985 | 0.021473 | -0.6662 | 0.0002088 | 0.92623 | 1 | 0.027811 | 0.92623 | 1 | 0.014647
72 | 1 | 1 | 1 | 1 | 0.564 | 0.98301 | 0.21641 | -0.10885 | 0.00028086 | 0.564 | 1 | 0.020853 | 0.564 | 1 | 0.028223 | 72 | 1 | 1 |  | 1 | 1.3356 | 0.87735 | 0.22888 | -0.15 | 0.012371 | 1.3356 | 1 | 0.043166 | 1.3356 | 1 | 0.056099 | [16 empty] | 72 | 1 | 1 | 1 | 1 | 0.87692 | 1.4723 | 0.012136 | -0.25857 | 0 | 0.87692 | 1 | 0.0019558 | 0.87692 | 1 | 0.0029669 | [16 empty] | 72 | 1 | 1 | 1 | 1 | 1.0281 | 0.87033 | 0.1103 | -0.33419 | 0.0033407 | 1.0281 | 1 | 0.00078153 | 1.0281 | 1 | 0.0055334 | [16 empty] | 72 | 1 | 1 | 1 | 1 | 0.92659 | 0.57984 | 0.021833 | -0.66584 | 0.01609 | 0.92659 | 1 | 0.027931 | 0.92659 | 1 | 0.014735
73 | 1 | 1 | 1 | 1 | 0.56429 | 0.98358 | 0.21612 | -0.10913 | 0.0033664 | 0.56429 | 1 | 0.02077 | 0.56429 | 1 | 0.028127 | 73 | 1 | 1 |  | 1 | 1.3497 | 0.85725 | 0.24298 | -0.13589 | 0.0099783 | 1.3497 | 1 | 0.049224 | 1.3497 | 1 | 0.062977 | [16 empty] | 73 | 1 | 1 | 1 | 1 | 0.87692 | 1.4723 | 0.012136 | -0.25857 | 0 | 0.87692 | 1 | 0.0019558 | 0.87692 | 1 | 0.0029669 | [16 empty] | 73 | 1 | 1 | 1 | 1 | 1.032 | 0.87216 | 0.10646 | -0.33802 | 0.0061583 | 1.032 | 1 | 0.00058165 | 1.032 | 1 | 0.0049771 | [16 empty] | 73 | 1 | 1 | 1 | 1 | 0.95434 | 0.57863 | 0.049581 | -0.63809 | 0.0001201 | 0.95434 | 1 | 0.037976 | 0.95434 | 1 | 0.022241
74 | 1 | 1 | 1 | 1 | 0.56771 | 0.99043 | 0.2127 | -0.11255 | 0.0029157 | 0.56771 | 1 | 0.019795 | 0.56771 | 1 | 0.026991 | 74 | 1 | 1 |  | 1 | 1.3613 | 0.84013 | 0.25462 | -0.12425 | 0.0049504 | 1.3613 | 1 | 0.054524 | 1.3613 | 1 | 0.068955 | [16 empty] | 74 | 1 | 1 | 1 | 1 | 0.87692 | 1.4723 | 0.012136 | -0.25857 | 0.0023996 | 0.87692 | 1 | 0.0019558 | 0.87692 | 1 | 0.0029669 | [16 empty] | 74 | 1 | 1 | 1 | 1 | 1.039 | 0.87538 | 0.099398 | -0.34509 | 0.0021616 | 1.039 | 1 | 0.00029092 | 1.039 | 1 | 0.0040306 | [16 empty] | 74 | 1 | 1 | 1 | 1 | 0.95455 | 0.57861 | 0.049789 | -0.63789 | 0.0011435 | 0.95455 | 1 | 0.038057 | 0.95455 | 1 | 0.022303
75 | 1 | 1 | 1 | 1 | 0.57065 | 0.99627 | 0.20976 | -0.1155 | 0.00016267 | 0.57065 | 1 | 0.018976 | 0.57065 | 1 | 0.026032 | 75 | 1 | 1 |  | 1 | 1.3672 | 0.8313 | 0.26051 | -0.11836 | 0.0099919 | 1.3672 | 1 | 0.057311 | 1.3672 | 1 | 0.072084 | [16 empty] | 75 | 1 | 1 | 1 | 1 | 0.87855 | 1.4718 | 0.013766 | -0.25694 | 0.020245 | 0.87855 | 1 | 0.0021026 | 0.87855 | 1 | 0.0031471 | [16 empty] | 75 | 1 | 1 | 1 | 1 | 1.0415 | 0.87645 | 0.096928 | -0.34755 | 0.00015153 | 1.0415 | 1 | 0.00021278 | 1.0415 | 1 | 0.0037232 | [16 empty] | 75 | 1 | 1 | 1 | 1 | 0.95652 | 0.57849 | 0.051765 | -0.63591 | 0.04717 | 0.95652 | 1 | 0.038832 | 0.95652 | 1 | 0.022897
76 | 1 | 1 | 1 | 1 | 0.57082 | 0.99659 | 0.20959 | -0.11566 | 0.00061103 | 0.57082 | 1 | 0.018931 | 0.57082 | 1 | 0.02598 | 76 | 1 | 1 |  |  | 1.3792 | 0.81295 | 0.27253 | -0.10634 | 0.015774 | 1.3792 | 1 | 0.06321 | 1.3792 | 1 | 0.078683 | [16 empty] | 76 | 1 | 1 | 1 | 1 | 0.89231 | 1.4661 | 0.027521 | -0.24318 | 0.0023923 | 0.89231 | 1 | 0.0035533 | 0.89231 | 1 | 0.0048795 | [16 empty] | 76 | 1 | 1 | 1 | 1 | 1.0417 | 0.87653 | 0.096756 | -0.34773 | 0.0015879 | 1.0417 | 1 | 0.00020777 | 1.0417 | 1 | 0.0037021 | [16 empty] | 76 | 1 | 1 | 1 | 1 | 1.0381 | 0.56933 | 0.13331 | -0.55437 | 0.00081913 | 1.0381 | 1 | 0.077617 | 1.0381 | 1 | 0.054223
77 | 1 | 1 | 1 | 1 | 0.57143 | 0.9978 | 0.20898 | -0.11627 | 0.0016016 | 0.57143 | 1 | 0.018762 | 0.57143 | 1 | 0.025782 | 77 | 1 | 1 |  |  | 1.3986 | 0.78252 | 0.29193 | -0.086939 | 0.0077309 | 1.3986 | 1 | 0.073344 | 1.3986 | 1 | 0.089945 | [16 empty] | 77 | 1 | 1 | 1 | 1 | 0.89394 | 1.4652 | 0.029152 | -0.24155 | 0.0023194 | 0.89394 | 1 | 0.0037505 | 0.89394 | 1 | 0.0051102 | [16 empty] | 77 | 1 | 1 | 1 | 1 | 1.0435 | 0.8773 | 0.094944 | -0.34954 | 0.00298 | 1.0435 | 1 | 0.00015882 | 1.0435 | 1 | 0.003485 | [16 empty] | 77 | 1 | 1 | 1 | 1 | 1.0395 | 0.5691 | 0.13474 | -0.55293 | 0.010353 | 1.0395 | 1 | 0.078421 | 1.0395 | 1 | 0.054895
78 | 1 | 1 | 1 | 1 | 0.57303 | 1.001 | 0.20737 | -0.11788 | 0.0028619 | 0.57303 | 1 | 0.018325 | 0.57303 | 1 | 0.02527 | 78 | 1 | 1 |  |  | 1.4085 | 0.76669 | 0.30181 | -0.077059 | 0.0029997 | 1.4085 | 1 | 0.078792 | 1.4085 | 1 | 0.095968 | [16 empty] | 78 | 1 | 1 | 1 | 1 | 0.89552 | 1.4643 | 0.030735 | -0.23997 | 0.0009696 | 0.89552 | 1 | 0.0039469 | 0.89552 | 1 | 0.005339 | [16 empty] | 78 | 1 | 1 | 1 | 1 | 1.0469 | 0.87871 | 0.091547 | -0.35294 | 0.015191 | 1.0469 | 1 | 8.4747e-05 | 1.0469 | 1 | 0.0030954 | [16 empty] | 78 | 1 | 1 | 1 | 1 | 1.0577 | 0.56596 | 0.15294 | -0.53474 | 0.0077742 | 1.0577 | 1 | 0.08894 | 1.0577 | 1 | 0.063751
79 | 1 | 1 | 1 | 1 | 0.57589 | 1.0065 | 0.20452 | -0.12074 | 0.0007568 | 0.57589 | 1 | 0.017559 | 0.57589 | 1 | 0.024369 | 79 | 1 | 1 |  |  | 1.4124 | 0.76037 | 0.30572 | -0.073147 | 0.044881 | 1.4124 | 1 | 0.081004 | 1.4124 | 1 | 0.098408 | [16 empty] | 79 | 1 | 1 | 1 | 1 | 0.89618 | 1.4639 | 0.031398 | -0.2393 | 0.011601 | 0.89618 | 1 | 0.0040305 | 0.89618 | 1 | 0.0054362 | [16 empty] | 79 | 1 | 1 | 1 | 1 | 1.0642 | 0.8851 | 0.074259 | -0.37022 | 0.0086889 | 1.0642 | 1 | 6.5317e-05 | 1.0642 | 1 | 0.0014706 | [16 empty] | 79 | 1 | 1 | 1 | 1 | 1.0714 | 0.56334 | 0.16667 | -0.521 | 0.001898 | 1.0714 | 1 | 0.097322 | 1.0714 | 1 | 0.070876
80 | 1 | 1 | 1 | 1 | 0.57664 | 1.008 | 0.20376 | -0.12149 | 0.0025893 | 0.57664 | 1 | 0.017361 | 0.57664 | 1 | 0.024135 | 80 | 1 | 1 |  |  | 1.4714 | 0.66246 | 0.36475 | -0.014121 | 0.038195 | 1.4714 | 1 | 0.11809 | 1.4714 | 1 | 0.13892 | [16 empty] | 80 | 1 | 1 | 1 | 1 | 0.90411 | 1.4583 | 0.039323 | -0.23138 | 0.0010529 | 0.90411 | 1 | 0.0050996 | 0.90411 | 1 | 0.0066676 | [16 empty] | 80 | 1 | 1 | 1 | 1 | 1.074 | 0.88816 | 0.064443 | -0.38004 | 0.00090628 | 1.074 | 1 | 0.00032037 | 1.074 | 1 | 0.00081408 | [16 empty] | 80 | 1 | 1 | 1 | 1 | 1.0748 | 0.56266 | 0.17004 | -0.51763 | 0.012016 | 1.0748 | 1 | 0.099435 | 1.0748 | 1 | 0.072681
81 | 1 | 1 | 1 | 1 | 0.57921 | 1.013 | 0.20119 | -0.12406 | 0 | 0.57921 | 1 | 0.01669 | 0.57921 | 1 | 0.023343 | 81 | 1 |  |  |  | 1.5291 | 0.56559 | 0.42241 | 0.043536 | 0.0030524 |  |  |  | 1.5291 | 1 | 0.18523 | [16 empty] | 81 | 1 | 1 | 1 | 1 | 0.90483 | 1.4577 | 0.040045 | -0.23066 | 0.005819 | 0.90483 | 1 | 0.0052032 | 0.90483 | 1 | 0.0067861 | [16 empty] | 81 | 1 | 1 | 1 | 1 | 1.075 | 0.88845 | 0.063422 | -0.38106 | 0.014875 | 1.075 | 1 | 0.00035793 | 1.075 | 1 | 0.0007569 | [16 empty] | 81 | 1 | 1 | 1 | 1 | 1.0962 | 0.55809 | 0.1914 | -0.49628 | 0.0027649 | 1.0962 | 1 | 0.11336 | 1.0962 | 1 | 0.084652
82 | 1 | 1 | 1 | 1 | 0.57921 | 1.013 | 0.20119 | -0.12406 | 0.0022102 | 0.57921 | 1 | 0.01669 | 0.57921 | 1 | 0.023343 | 82 | 1 |  |  |  | 1.5345 | 0.55662 | 0.4278 | 0.048933 | 0.0046333 |  |  |  | 1.5345 | 1 | 0.1899 | [16 empty] | 82 | 1 | 1 | 1 | 1 | 0.90882 | 1.4544 | 0.044036 | -0.22667 | 0.0027498 | 0.90882 | 1 | 0.005795 | 0.90882 | 1 | 0.0074597 | [16 empty] | 82 | 1 | 1 | 1 | 1 | 1.0917 | 0.89261 | 0.046679 | -0.3978 | 0.0019329 | 1.0917 | 1 | 0.0012718 | 1.0917 | 1 | 0.00011596 | [16 empty] | 82 | 1 | 1 |  | 1 | 1.1011 | 0.55696 | 0.19635 | -0.49132 | 0.012618 | 1.1011 | 1 | 0.11672 | 1.1011 | 1 | 0.087559
83 | 1 | 1 | 1 | 1 | 0.5814 | 1.0172 | 0.19901 | -0.12624 | 0.0019712 | 0.5814 | 1 | 0.016131 | 0.5814 | 1 | 0.022681 | 83 | 1 |  |  |  | 1.5428 | 0.54285 | 0.43613 | 0.057257 | 0 |  |  |  | 1.5428 | 1 | 0.19723 | [16 empty] | 83 | 1 | 1 | 1 | 1 | 0.91071 | 1.4527 | 0.045927 | -0.22477 | 0.02184 | 0.91071 | 1 | 0.0060865 | 0.91071 | 1 | 0.0077899 | [16 empty] | 83 | 1 | 1 | 1 | 1 | 1.0939 | 0.89305 | 0.044514 | -0.39997 | 0.0039759 | 1.0939 | 1 | 0.0014309 | 1.0939 | 1 | 7.4013e-05 | [16 empty] | 83 | 1 | 1 |  | 1 | 1.1238 | 0.55145 | 0.21901 | -0.46867 | 0.00098349 | 1.1238 | 1 | 0.13271 | 1.1238 | 1 | 0.10148
84 | 1 | 1 | 1 | 1 | 0.58333 | 1.0209 | 0.19707 | -0.12818 | 0.0049569 | 0.58333 | 1 | 0.015643 | 0.58333 | 1 | 0.022101 | 84 | 1 |  |  |  | 1.5428 | 0.54285 | 0.43613 | 0.057257 | 0.0033727 |  |  |  | 1.5428 | 1 | 0.19723 | [16 empty] | 84 | 1 | 1 | 1 | 1 | 0.92575 | 1.4368 | 0.060961 | -0.20974 | 0.00034652 | 0.92575 | 1 | 0.0086583 | 0.92575 | 1 | 0.01067 | [16 empty] | 84 | 1 | 1 | 1 | 1 | 1.0984 | 0.8939 | 0.040062 | -0.40442 | 0.018131 | 1.0984 | 1 | 0.0017876 | 1.0984 | 1 | 1.7231e-05 | [16 empty] | 84 | 1 | 1 |  | 1 | 1.1255 | 0.55099 | 0.22079 | -0.46689 | 0.0083084 | 1.1255 | 1 | 0.13402 | 1.1255 | 1 | 0.10262
85 | 1 | 1 | 1 | 1 | 0.58819 | 1.03 | 0.19222 | -0.13304 | 0.0010302 | 0.58819 | 1 | 0.014452 | 0.58819 | 1 | 0.020681 | 85 | 1 |  |  |  | 1.549 | 0.53263 | 0.44234 | 0.06347 | 0.051693 |  |  |  | 1.549 | 1 | 0.20279 | [16 empty] | 85 | 1 | 1 | 1 | 1 | 0.92599 | 1.4365 | 0.061203 | -0.2095 | 0.0015359 | 0.92599 | 1 | 0.0087033 | 0.92599 | 1 | 0.01072 | [16 empty] | 85 | 1 | 1 | 1 | 1 | 1.1186 | 0.89665 | 0.019778 | -0.4247 | 0.03885 | 1.1186 | 1 | 0.0039142 | 1.1186 | 1 | 0.00026025 | [16 empty] | 85 | 1 | 1 |  | 1 | 1.1406 | 0.54699 | 0.23587 | -0.45181 | 0.024235 | 1.1406 | 1 | 0.14528 | 1.1406 | 1 | 0.11251
86 | 1 | 1 | 1 | 1 | 0.58919 | 1.0319 | 0.19122 | -0.13404 | 0.0038691 | 0.58919 | 1 | 0.014212 | 0.58919 | 1 | 0.020394 | 86 | 1 |  |  |  | 1.6461 | 0.3822 | 0.53939 | 0.16052 | 0.095906 |  |  |  | 1.6461 | 1 | 0.29961 | [16 empty] | 86 | 1 | 1 | 1 | 1 | 0.92706 | 1.4352 | 0.062272 | -0.20843 | 0 | 0.92706 | 1 | 0.0089039 | 0.92706 | 1 | 0.010942 | [16 empty] | 86 | 1 | 1 | 1 | 1 | 1.162 | 0.89628 | 0.02355 | -0.42093 | 0.0042079 | 1.162 | 1 | 0.011213 | 1.162 | 1 | 0.0035355 | [16 empty] | 86 | 1 | 1 |  | 1 | 1.1849 | 0.53393 | 0.28017 | -0.4075 | 0.0070613 | 1.1849 | 1 | 0.18102 | 1.1849 | 1 | 0.14419
87 | 1 | 1 | 1 | 1 | 0.59294 | 1.0388 | 0.18747 | -0.13779 | 0.0021057 | 0.59294 | 1 | 0.013332 | 0.59294 | 1 | 0.019337 | 87 | 1 |  |  |  | 1.897 | 0.11954 | 0.79033 | 0.41146 | 0.026054 | [22 empty] | 87 | 1 | 1 | 1 | 1 | 0.92706 | 1.4352 | 0.062272 | -0.20843 | 0.036805 | 0.92706 | 1 | 0.0089039 | 0.92706 | 1 | 0.010942 | [16 empty] | 87 | 1 | 1 | 1 | 1 | 1.1667 | 0.89573 | 0.028244 | -0.41624 | 0 | 1.1667 | 1 | 0.012229 | 1.1667 | 1 | 0.0041159 | [16 empty] | 87 | 1 | 1 |  | 1 | 1.1982 | 0.52966 | 0.2934 | -0.39428 | 0.01967 | 1.1982 | 1 | 0.19245 | 1.1982 | 1 | 0.15441
88 | 1 | 1 | 1 | 1 | 0.59497 | 1.0426 | 0.18544 | -0.13981 | 0.0010427 | 0.59497 | 1 | 0.012868 | 0.59497 | 1 | 0.018778 | 88 | 1 |  |  |  | 2.115 | 0.030513 | 1.0083 | 0.62941 | 0.016196 | [22 empty] | 88 | 1 | 1 |  | 1 | 0.9527 | 1.398 | 0.087916 | -0.18279 | 0 | 0.9527 | 1 | 0.014401 | 0.9527 | 1 | 0.016965 | [16 empty] | 88 | 1 | 1 | 1 | 1 | 1.1667 | 0.89573 | 0.028244 | -0.41624 | 0 | 1.1667 | 1 | 0.012229 | 1.1667 | 1 | 0.0041159 | [16 empty] | 88 | 1 | 1 |  |  | 1.2353 | 0.51684 | 0.33054 | -0.35714 | 0.0024322 | 1.2353 | 1 | 0.22641 | 1.2353 | 1 | 0.18498
89 | 1 | 1 | 1 | 1 | 0.59597 | 1.0444 | 0.18444 | -0.14081 | 0.0028208 | 0.59597 | 1 | 0.012642 | 0.59597 | 1 | 0.018505 | 89 | 1 |  |  |  | 2.6458 | 0.00027479 | 1.5391 | 1.1602 | [23 empty] | 89 | 1 | 1 |  | 1 | 0.9527 | 1.398 | 0.087916 | -0.18279 | 0 | 0.9527 | 1 | 0.014401 | 0.9527 | 1 | 0.016965 | [16 empty] | 89 | 1 | 1 | 1 | 1 | 1.1667 | 0.89573 | 0.028244 | -0.41624 | 0 | 1.1667 | 1 | 0.012229 | 1.1667 | 1 | 0.0041159 | [16 empty] | 89 | 1 | 1 |  |  | 1.24 | 0.51513 | 0.33524 | -0.35243 | 0.0085583 | 1.24 | 1 | 0.23091 | 1.24 | 1 | 0.18905
90 | 1 | 1 | 1 | 1 | 0.59867 | 1.0493 | 0.18174 | -0.14351 | 0.00079715 | 0.59867 | 1 | 0.012042 | 0.59867 | 1 | 0.017777 | [32 empty] | 90 | 1 | 1 |  | 1 | 0.9527 | 1.398 | 0.087916 | -0.18279 | 0 | 0.9527 | 1 | 0.014401 | 0.9527 | 1 | 0.016965 | [16 empty] | 90 | 1 | 1 | 1 | 1 | 1.1667 | 0.89573 | 0.028244 | -0.41624 | 0.0057419 | 1.1667 | 1 | 0.012229 | 1.1667 | 1 | 0.0041159 | [16 empty] | 90 | 1 | 1 |  |  | 1.2566 | 0.50895 | 0.35186 | -0.33582 | 0.0073362 | 1.2566 | 1 | 0.24716 | 1.2566 | 1 | 0.20377
91 | 1 | 1 | 1 | 1 | 0.59943 | 1.0506 | 0.18098 | -0.14427 | 0 | 0.59943 | 1 | 0.011876 | 0.59943 | 1 | 0.017575 | [32 empty] | 91 | 1 | 1 |  | 1 | 0.9527 | 1.398 | 0.087916 | -0.18279 | 0 | 0.9527 | 1 | 0.014401 | 0.9527 | 1 | 0.016965 | [16 empty] | 91 | 1 | 1 | 1 | 1 | 1.1731 | 0.89482 | 0.034655 | -0.40983 | 0.0031867 | 1.1731 | 1 | 0.013688 | 1.1731 | 1 | 0.0049794 | [16 empty] | 91 | 1 | 1 |  |  | 1.271 | 0.50341 | 0.36627 | -0.3214 | 0.034072 | 1.271 | 1 | 0.2617 | 1.271 | 1 | 0.21699
92 | 1 | 1 | 1 | 1 | 0.59943 | 1.0506 | 0.18098 | -0.14427 | 0.0012985 | 0.59943 | 1 | 0.011876 | 0.59943 | 1 | 0.017575 | [32 empty] | 92 | 1 | 1 |  | 1 | 0.9527 | 1.398 | 0.087916 | -0.18279 | 0 | 0.9527 | 1 | 0.014401 | 0.9527 | 1 | 0.016965 | [16 empty] | 92 | 1 | 1 | 1 | 1 | 1.1766 | 0.89423 | 0.038216 | -0.40627 | 0.020891 | 1.1766 | 1 | 0.014534 | 1.1766 | 1 | 0.0054947 | [16 empty] | 92 | 1 | 1 |  |  | 1.3387 | 0.4754 | 0.43395 | -0.25372 | 0.00097783 | 1.3387 | 1 | 0.33553 | 1.3387 | 1 | 0.28463
93 | 1 | 1 | 1 | 1 | 0.60066 | 1.0529 | 0.17975 | -0.14551 | 0.001567 | 0.60066 | 1 | 0.011608 | 0.60066 | 1 | 0.017249 | [32 empty] | 93 | 1 | 1 |  | 1 | 0.9527 | 1.398 | 0.087916 | -0.18279 | 0 | 0.9527 | 1 | 0.014401 | 0.9527 | 1 | 0.016965 | [16 empty] | 93 | 1 | 1 | 1 | 1 | 1.2 | 0.88897 | 0.061578 | -0.38291 | 0.03073 | 1.2 | 1 | 0.020713 | 1.2 | 1 | 0.009504 | [16 empty] | 93 | 1 | 1 |  |  | 1.3408 | 0.4745 | 0.43601 | -0.25167 | 0.0054788 | 1.3408 | 1 | 0.33791 | 1.3408 | 1 | 0.28683
94 | 1 | 1 | 1 | 1 | 0.60215 | 1.0555 | 0.17826 | -0.147 | 0.0023336 | 0.60215 | 1 | 0.01129 | 0.60215 | 1 | 0.01686 | [32 empty] | 94 | 1 | 1 |  | 1 | 0.9527 | 1.398 | 0.087916 | -0.18279 | 0 | 0.9527 | 1 | 0.014401 | 0.9527 | 1 | 0.016965 | [16 empty] | 94 | 1 | 1 | 1 | 1 | 1.2346 | 0.87679 | 0.096146 | -0.34834 | 0.029064 | 1.2346 | 1 | 0.031858 | 1.2346 | 1 | 0.017439 | [16 empty] | 94 | 1 | 1 |  |  | 1.3523 | 0.46941 | 0.44756 | -0.24012 | 0.042169 | 1.3523 | 1 | 0.35147 | 1.3523 | 1 | 0.29933
95 | 1 | 1 | 1 | 1 | 0.60436 | 1.0594 | 0.17605 | -0.14921 | 0.00030701 | 0.60436 | 1 | 0.010825 | 0.60436 | 1 | 0.016291 | [32 empty] | 95 | 1 | 1 |  | 1 | 0.9527 | 1.398 | 0.087916 | -0.18279 | 0.010303 | 0.9527 | 1 | 0.014401 | 0.9527 | 1 | 0.016965 | [16 empty] | 95 | 1 | 1 | 1 | 1 | 1.2677 | 0.86036 | 0.12929 | -0.31519 | 0 | 1.2677 | 1 | 0.04479 | 1.2677 | 1 | 0.027293 | [16 empty] | 95 | 1 | 1 |  |  | 1.4421 | 0.42748 | 0.53739 | -0.15028 | 0.025773 | 1.4421 | 1 | 0.46606 | 1.4421 | 1 | 0.4057
96 | 1 | 1 | 1 | 1 | 0.60465 | 1.0599 | 0.17576 | -0.1495 | 0 | 0.60465 | 1 | 0.010765 | 0.60465 | 1 | 0.016217 | [32 empty] | 96 | 1 | 1 |  | 1 | 0.96007 | 1.3852 | 0.095286 | -0.17542 | 0.0083515 | 0.96007 | 1 | 0.016224 | 0.96007 | 1 | 0.018939 | [16 empty] | 96 | 1 | 1 | 1 | 1 | 1.2677 | 0.86036 | 0.12929 | -0.31519 | 0.020174 | 1.2677 | 1 | 0.04479 | 1.2677 | 1 | 0.027293 | [16 empty] | 96 | 1 | 1 |  |  | 1.5024 | 0.39764 | 0.59768 | -0.089993 | 0.001215 | 1.5024 | 1 | 0.55201 | 1.5024 | 1 | 0.48614
97 | 1 | 1 | 1 | 1 | 0.60465 | 1.0599 | 0.17576 | -0.1495 | 0.0016947 | 0.60465 | 1 | 0.010765 | 0.60465 | 1 | 0.016217 | [32 empty] | 97 | 1 | 1 |  | 1 | 0.9661 | 1.374 | 0.10131 | -0.16939 | 0.0040434 | 0.9661 | 1 | 0.017796 | 0.9661 | 1 | 0.020635 | [16 empty] | 97 | 1 | 1 |  | 1 | 1.2912 | 0.84608 | 0.15274 | -0.29174 | 0 | 1.2912 | 1 | 0.055264 | 1.2912 | 1 | 0.03559 | [16 empty] | 97 | 1 | 1 |  |  | 1.5055 | 0.39611 | 0.60074 | -0.086937 | 0.0052346 | 1.5055 | 1 | 0.55656 | 1.5055 | 1 | 0.49041
98 | 1 | 1 | 1 | 1 | 0.60625 | 1.0627 | 0.17416 | -0.1511 | 0.00044281 | 0.60625 | 1 | 0.010436 | 0.60625 | 1 | 0.015812 | [32 empty] | 98 | 1 | 1 |  | 1 | 0.96904 | 1.3684 | 0.10426 | -0.16644 | 0.04722 | 0.96904 | 1 | 0.01859 | 0.96904 | 1 | 0.021489 | [16 empty] | 98 | 1 | 1 |  | 1 | 1.2912 | 0.84608 | 0.15274 | -0.29174 | 0 | 1.2912 | 1 | 0.055264 | 1.2912 | 1 | 0.03559 | [16 empty] | 98 | 1 | 1 |  |  | 1.5187 | 0.38944 | 0.61395 | -0.073722 | 0.012186 | 1.5187 | 1 | 0.57645 | 1.5187 | 1 | 0.50909
99 | 1 | 1 | 1 | 1 | 0.60667 | 1.0635 | 0.17374 | -0.15151 | 0.00024448 | 0.60667 | 1 | 0.010351 | 0.60667 | 1 | 0.015708 | [32 empty] | 99 | 1 | 1 |  |  | 1.0036 | 1.2923 | 0.13877 | -0.13194 | 0.049794 | 1.0036 | 1 | 0.029191 | 1.0036 | 1 | 0.032797 | [16 empty] | 99 | 1 | 1 |  | 1 | 1.2912 | 0.84608 | 0.15274 | -0.29174 | 0 | 1.2912 | 1 | 0.055264 | 1.2912 | 1 | 0.03559 | [16 empty] | 99 | 1 | 1 |  |  | 1.55 | 0.37355 | 0.64524 | -0.042432 | 0.046288 | 1.55 | 1 | 0.62495 | 1.55 | 1 | 0.55472
100 | 1 | 1 | 1 | 1 | 0.6069 | 1.0639 | 0.17351 | -0.15174 | 0.0047721 | 0.6069 | 1 | 0.010304 | 0.6069 | 1 | 0.01565 | [32 empty] | 100 | 1 | 1 |  |  | 1.0421 | 1.1892 | 0.1773 | -0.093405 | 0.0060298 | 1.0421 | 1 | 0.043842 | 1.0421 | 1 | 0.048237 | [16 empty] | 100 | 1 | 1 |  | 1 | 1.2912 | 0.84608 | 0.15274 | -0.29174 | 0 | 1.2912 | 1 | 0.055264 | 1.2912 | 1 | 0.03559 | [16 empty] | 100 | 1 |  |  |  | 1.6739 | 0.31036 | 0.76916 | 0.081481 | 0.0055491 |  |  |  | 1.6739 | 1 | 0.75466
101 | 1 | 1 | 1 | 1 | 0.61138 | 1.0716 | 0.16903 | -0.15623 | 0.0012082 | 0.61138 | 1 | 0.0094133 | 0.61138 | 1 | 0.014548 | [32 empty] | 101 | 1 | 1 |  |  | 1.0472 | 1.1745 | 0.18237 | -0.088335 | 0 | 1.0472 | 1 | 0.045991 | 1.0472 | 1 | 0.05049 | [16 empty] | 101 | 1 | 1 |  | 1 | 1.2912 | 0.84608 | 0.15274 | -0.29174 | 0.017346 | 1.2912 | 1 | 0.055264 | 1.2912 | 1 | 0.03559 | [16 empty] | 101 | 1 |  |  |  | 1.6918 | 0.30137 | 0.78704 | 0.09936 | 0.001519 |  |  |  | 1.6918 | 1 | 0.78604
102 | 1 | 1 | 1 | 1 | 0.61251 | 1.0736 | 0.1679 | -0.15736 | 0.00080531 | 0.61251 | 1 | 0.0091958 | 0.61251 | 1 | 0.014277 | [32 empty] | 102 | 1 | 1 |  |  | 1.0472 | 1.1745 | 0.18237 | -0.088335 | 0.0015312 | 1.0472 | 1 | 0.045991 | 1.0472 | 1 | 0.05049 | [16 empty] | 102 | 1 | 1 |  | 1 | 1.3117 | 0.83189 | 0.17324 | -0.27124 | 0.011511 | 1.3117 | 1 | 0.065324 | 1.3117 | 1 | 0.043746 | [16 empty] | 102 | 1 |  |  |  | 1.6968 | 0.29884 | 0.79208 | 0.1044 | 0.052718 |  |  |  | 1.6968 | 1 | 0.795
103 | 1 | 1 | 1 | 1 | 0.61326 | 1.0748 | 0.16715 | -0.15811 | 0.0016063 | 0.61326 | 1 | 0.0090525 | 0.61326 | 1 | 0.014099 | [32 empty] | 103 | 1 | 1 |  |  | 1.0485 | 1.1707 | 0.18367 | -0.087031 | 0.0092251 | 1.0485 | 1 | 0.046552 | 1.0485 | 1 | 0.051078 | [16 empty] | 103 | 1 | 1 |  | 1 | 1.3255 | 0.82146 | 0.18708 | -0.2574 | 0.00043596 | 1.3255 | 1 | 0.072588 | 1.3255 | 1 | 0.049725 | [16 empty] | 103 | 1 |  |  |  | 1.8732 | 0.21519 | 0.96848 | 0.28081 | 0.024609 |  |  |  | 1.8732 | 1 | 1.1407
104 | 1 | 1 | 1 | 1 | 0.61475 | 1.0774 | 0.16565 | -0.1596 | 0.00067929 | 0.61475 | 1 | 0.0087704 | 0.61475 | 1 | 0.013746 | [32 empty] | 104 | 1 | 1 |  |  | 1.0563 | 1.1473 | 0.19155 | -0.079151 | 0.025525 | 1.0563 | 1 | 0.050015 | 1.0563 | 1 | 0.054702 | [16 empty] | 104 | 1 | 1 |  | 1 | 1.326 | 0.82105 | 0.18761 | -0.25687 | 0.067597 | 1.326 | 1 | 0.072875 | 1.326 | 1 | 0.049962 | [16 empty] | 104 | 1 |  |  |  | 1.9876 | 0.16792 | 1.0828 | 0.39516 | 0.021674 |  |  |  | 1.9876 | 1 | 1.3981
105 | 1 | 1 | 1 | 1 | 0.61538 | 1.0784 | 0.16502 | -0.16023 | 0.0010248 | 0.61538 | 1 | 0.0086527 | 0.61538 | 1 | 0.013599 | [32 empty] | 105 | 1 | 1 |  |  | 1.0786 | 1.0789 | 0.2138 | -0.056904 | 0 | 1.0786 | 1 | 0.06046 | 1.0786 | 1 | 0.065603 | [16 empty] | 105 | 1 | 1 |  | 1 | 1.4084 | 0.74639 | 0.26994 | -0.17454 | 0.00066323 | 1.4084 | 1 | 0.1241 | 1.4084 | 1 | 0.093546 | [16 empty] | 105 | 1 |  |  |  | 2.1167 | 0.12278 | 1.2119 | 0.52423 | 0.0367 |  |  |  | 2.1167 | 1 | 1.7199
106 | 1 | 1 | 1 | 1 | 0.61633 | 1.08 | 0.16407 | -0.16118 | 0.0029297 | 0.61633 | 1 | 0.0084768 | 0.61633 | 1 | 0.013378 | [32 empty] | 106 | 1 | 1 |  |  | 1.0786 | 1.0789 | 0.2138 | -0.056904 | 0.1081 | 1.0786 | 1 | 0.06046 | 1.0786 | 1 | 0.065603 | [16 empty] | 106 | 1 | 1 |  | 1 | 1.4093 | 0.74548 | 0.27083 | -0.17365 | 0.00066609 | 1.4093 | 1 | 0.12473 | 1.4093 | 1 | 0.09409 | [16 empty] | 106 | 1 |  |  |  | 2.4156 | 0.051927 | 1.5108 | 0.82315 | 0.041251
107 | 1 | 1 | 1 | 1 | 0.61905 | 1.0845 | 0.16136 | -0.16389 | 0.0025822 | 0.61905 | 1 | 0.0079846 | 0.61905 | 1 | 0.012758 | [32 empty] | 107 | 1 |  |  |  | 1.1788 | 0.75208 | 0.31399 | 0.043293 | 0.028492 |  |  |  | 1.1788 | 1 | 0.12697 | [16 empty] | 107 | 1 | 1 |  | 1 | 1.4101 | 0.74457 | 0.27172 | -0.17276 | 0.0058244 | 1.4101 | 1 | 0.12536 | 1.4101 | 1 | 0.094639 | [16 empty] | 107 | 1 |  |  |  | 3.21 | 0.0021055 | 2.3052 | 1.6176 | 0.00019969
108 | 1 | 1 | 1 | 1 | 0.62143 | 1.0884 | 0.15898 | -0.16627 | 0.004683 | 0.62143 | 1 | 0.0075648 | 0.62143 | 1 | 0.012226 | [32 empty] | 108 | 1 |  |  |  | 1.2167 | 0.63315 | 0.35188 | 0.081177 | 0.0050469 |  |  |  | 1.2167 | 1 | 0.1554 | [16 empty] | 108 | 1 | 1 |  | 1 | 1.418 | 0.73648 | 0.27955 | -0.16494 | 0.013622 | 1.418 | 1 | 0.13096 | 1.418 | 1 | 0.099513 | [16 empty] | 108 | 1 |  |  |  | 3.3048 | 0.0013135 | 2.4001 | 1.7124 | 0.0024127
109 | 1 | 1 | 1 | 1 | 0.62573 | 1.0954 | 0.15468 | -0.17058 | 0.0018195 | 0.62573 | 1 | 0.0068349 | 0.62573 | 1 | 0.011293 | [32 empty] | 109 | 1 |  |  |  | 1.2246 | 0.60911 | 0.35985 | 0.089149 | 0.074848 |  |  |  | 1.2246 | 1 | 0.16175 | [16 empty] | 109 | 1 | 1 |  | 1 | 1.4365 | 0.71684 | 0.29804 | -0.14644 | 0.014183 | 1.4365 | 1 | 0.14469 | 1.4365 | 1 | 0.11152 | [16 empty] | 109 | 1 |  |  |  | 5.1417 | 3.3153e-09 | 4.2369 | 3.5492
110 | 1 | 1 | 1 | 1 | 0.62739 | 1.0981 | 0.15302 | -0.17224 | 0 | 0.62739 | 1 | 0.006563 | 0.62739 | 1 | 0.010942 | [32 empty] | 110 | 1 |  |  |  | 1.3475 | 0.30053 | 0.48273 | 0.21203 | 0.037561 |  |  |  | 1.3475 | 1 | 0.27569 | [16 empty] | 110 | 1 | 1 |  | 1 | 1.4563 | 0.69507 | 0.31783 | -0.12666 | 0.017656 | 1.4563 | 1 | 0.16014 | 1.4563 | 1 | 0.12513
111 | 1 | 1 | 1 | 1 | 0.62739 | 1.0981 | 0.15302 | -0.17224 | 0 | 0.62739 | 1 | 0.006563 | 0.62739 | 1 | 0.010942 | [32 empty] | 111 | 1 |  |  |  | 1.4725 | 0.11859 | 0.60771 | 0.33701 | 0.0017021 | [22 empty] | 111 | 1 | 1 |  | 1 | 1.4817 | 0.66615 | 0.34323 | -0.10125 | 0.00046735 | 1.4817 | 1 | 0.18111 | 1.4817 | 1 | 0.14375
112 | 1 | 1 | 1 | 1 | 0.62739 | 1.0981 | 0.15302 | -0.17224 | 0 | 0.62739 | 1 | 0.006563 | 0.62739 | 1 | 0.010942 | [32 empty] | 112 | 1 |  |  |  | 1.4869 | 0.10513 | 0.62207 | 0.35136 | 0.0047374 | [22 empty] | 112 | 1 | 1 |  | 1 | 1.4824 | 0.66534 | 0.34393 | -0.10055 | 0.011741 | 1.4824 | 1 | 0.18171 | 1.4824 | 1 | 0.14428
113 | 1 | 1 | 1 | 1 | 0.62739 | 1.0981 | 0.15302 | -0.17224 | 0.0065486 | 0.62739 | 1 | 0.006563 | 0.62739 | 1 | 0.010942 | [32 empty] | 113 | 1 |  |  |  | 1.5319 | 0.070727 | 0.66713 | 0.39643 | 0.018357 | [22 empty] | 113 | 1 | 1 |  |  | 1.5 | 0.6447 | 0.36158 | -0.082905 | 0.0031296 | 1.5 | 1 | 0.19706 | 1.5 | 1 | 0.158
114 | 1 | 1 | 1 | 1 | 0.63336 | 1.1074 | 0.14705 | -0.1782 | 0.00069886 | 0.63336 | 1 | 0.0056323 | 0.63336 | 1 | 0.0097302 | [32 empty] | 114 | 1 |  |  |  | 1.7915 | 0.0042051 | 0.92668 | 0.65597 | 0.0004564 | [22 empty] | 114 | 1 | 1 |  |  | 1.5049 | 0.63896 | 0.36643 | -0.078051 | 0.0012272 | 1.5049 | 1 | 0.2014 | 1.5049 | 1 | 0.16188
115 | 1 | 1 | 1 | 1 | 0.63399 | 1.1084 | 0.14642 | -0.17883 | 0.00014635 | 0.63399 | 1 | 0.005538 | 0.63399 | 1 | 0.0096061 | [32 empty] | 115 | 1 |  |  |  | 1.9 | 0.00098352 | 1.0352 | 0.76451 | 0.00028522 | [22 empty] | 115 | 1 | 1 |  |  | 1.5068 | 0.63668 | 0.36835 | -0.07613 | 0.012768 | 1.5068 | 1 | 0.20313 | 1.5068 | 1 | 0.16343
116 | 1 | 1 | 1 | 1 | 0.63412 | 1.1086 | 0.14629 | -0.17897 | 0.0016813 | 0.63412 | 1 | 0.0055183 | 0.63412 | 1 | 0.0095802 | [32 empty] | 116 | 1 |  |  |  | 2.19 | 9.2121e-06 | 1.3252 | 1.0545 | [23 empty] | 116 | 1 | 1 |  |  | 1.5268 | 0.61269 | 0.38841 | -0.056076 | 0.019105 | 1.5268 | 1 | 0.2216 | 1.5268 | 1 | 0.18005
117 | 1 | 1 | 1 | 1 | 0.63564 | 1.1109 | 0.14477 | -0.18048 | 0.0026265 | 0.63564 | 1 | 0.0052953 | 0.63564 | 1 | 0.0092856 | [64 empty] | 117 | 1 | 1 |  |  | 1.558 | 0.57484 | 0.41959 | -0.024894 | 0.020852 | 1.558 | 1 | 0.25193 | 1.558 | 1 | 0.20748
118 | 1 | 1 | 1 | 1 | 0.638 | 1.1144 | 0.14241 | -0.18285 | 3.2384e-05 | 0.638 | 1 | 0.0049568 | 0.638 | 1 | 0.0088356 | [64 empty] | 118 | 1 |  |  |  | 1.5943 | 0.53045 | 0.45586 | 0.01138 | 0.010348 |  |  |  | 1.5943 | 1 | 0.24184
119 | 1 | 1 | 1 | 1 | 0.63803 | 1.1145 | 0.14238 | -0.18288 | 0.00039412 | 0.63803 | 1 | 0.0049527 | 0.63803 | 1 | 0.0088301 | [64 empty] | 119 | 1 |  |  |  | 1.6138 | 0.50662 | 0.47537 | 0.030888 | 0.004592 |  |  |  | 1.6138 | 1 | 0.26141
120 | 1 | 1 | 1 | 1 | 0.63838 | 1.115 | 0.14203 | -0.18323 | 0.00056442 | 0.63838 | 1 | 0.004903 | 0.63838 | 1 | 0.0087638 | [64 empty] | 120 | 1 |  |  |  | 1.6229 | 0.49558 | 0.48443 | 0.039952 | 0.018472 |  |  |  | 1.6229 | 1 | 0.27076
121 | 1 | 1 | 1 | 1 | 0.63889 | 1.1158 | 0.14152 | -0.18374 | 0.0038855 | 0.63889 | 1 | 0.0048324 | 0.63889 | 1 | 0.0086692 | [64 empty] | 121 | 1 |  |  |  | 1.6601 | 0.45071 | 0.52171 | 0.077225 | 0.011531 |  |  |  | 1.6601 | 1 | 0.31094
122 | 1 | 1 | 1 | 1 | 0.64237 | 1.1209 | 0.13804 | -0.18722 | 0 | 0.64237 | 1 | 0.0043604 | 0.64237 | 1 | 0.0080329 | [64 empty] | 122 | 1 |  |  |  | 1.6857 | 0.42057 | 0.54729 | 0.10281 | 0.015471 |  |  |  | 1.6857 | 1 | 0.34013
123 | 1 | 1 | 1 | 1 | 0.64237 | 1.1209 | 0.13804 | -0.18722 | 0.0018172 | 0.64237 | 1 | 0.0043604 | 0.64237 | 1 | 0.0080329 | [64 empty] | 123 | 1 |  |  |  | 1.7225 | 0.37853 | 0.58408 | 0.13959 | 0 |  |  |  | 1.7225 | 1 | 0.38439
124 | 1 | 1 | 1 | 1 | 0.64399 | 1.1233 | 0.13642 | -0.18884 | 0.0034871 | 0.64399 | 1 | 0.0041489 | 0.64399 | 1 | 0.0077449 | [64 empty] | 124 | 1 |  |  |  | 1.7225 | 0.37853 | 0.58408 | 0.13959 | 0 |  |  |  | 1.7225 | 1 | 0.38439
125 | 1 | 1 | 1 | 1 | 0.6471 | 1.1277 | 0.13331 | -0.19194 | 0.0039919 | 0.6471 | 1 | 0.0037586 | 0.6471 | 1 | 0.0072082 | [64 empty] | 125 | 1 |  |  |  | 1.7225 | 0.37853 | 0.58408 | 0.13959 | 0 |  |  |  | 1.7225 | 1 | 0.38439
126 | 1 | 1 | 1 | 1 | 0.65064 | 1.1327 | 0.12977 | -0.19548 | 0.0016776 | 0.65064 | 1 | 0.0033371 | 0.65064 | 1 | 0.0066196 | [64 empty] | 126 | 1 |  |  |  | 1.7225 | 0.37853 | 0.58408 | 0.13959 | 0.0036059 |  |  |  | 1.7225 | 1 | 0.38439
127 | 1 | 1 | 1 | 1 | 0.65212 | 1.1348 | 0.12829 | -0.19696 | 0.0025004 | 0.65212 | 1 | 0.0031682 | 0.65212 | 1 | 0.0063808 | [64 empty] | 127 | 1 |  |  |  | 1.732 | 0.36793 | 0.5936 | 0.14912 | 0.0027265 |  |  |  | 1.732 | 1 | 0.39629
128 | 1 | 1 | 1 | 1 | 0.65432 | 1.1378 | 0.12609 | -0.19917 | 0 | 0.65432 | 1 | 0.002925 | 0.65432 | 1 | 0.0060337 | [64 empty] | 128 | 1 |  |  |  | 1.7394 | 0.35978 | 0.60101 | 0.15653 | 0.0010022 |  |  |  | 1.7394 | 1 | 0.40567
129 | 1 | 1 | 1 | 1 | 0.65432 | 1.1378 | 0.12609 | -0.19917 | 0 | 0.65432 | 1 | 0.002925 | 0.65432 | 1 | 0.0060337 | [64 empty] | 129 | 1 |  |  |  | 1.7422 | 0.35673 | 0.6038 | 0.15932 | 0.0027746 |  |  |  | 1.7422 | 1 | 0.40923
130 | 1 | 1 | 1 | 1 | 0.65432 | 1.1378 | 0.12609 | -0.19917 | 0.0064614 | 0.65432 | 1 | 0.002925 | 0.65432 | 1 | 0.0060337 | [64 empty] | 130 | 1 |  |  |  | 1.75 | 0.3483 | 0.61158 | 0.16709 | 0.0045299 |  |  |  | 1.75 | 1 | 0.41924
131 | 1 | 1 | 1 | 1 | 0.66 | 1.1453 | 0.12041 | -0.20485 | 0.0041005 | 0.66 | 1 | 0.002343 | 0.66 | 1 | 0.0051837 | [64 empty] | 131 | 1 |  |  |  | 1.763 | 0.33441 | 0.62458 | 0.1801 | 0.020853 |  |  |  | 1.763 | 1 | 0.43625
132 | 1 | 1 | 1 | 1 | 0.66358 | 1.1499 | 0.11683 | -0.20843 | 0.0035492 | 0.66358 | 1 | 0.0020092 | 0.66358 | 1 | 0.0046809 | [64 empty] | 132 | 1 |  |  |  | 1.8254 | 0.27189 | 0.68694 | 0.24246 | 0.017448 |  |  |  | 1.8254 | 1 | 0.52252
133 | 1 | 1 | 1 | 1 | 0.66667 | 1.1538 | 0.11374 | -0.21151 | 0.0028155 | 0.66667 | 1 | 0.001742 | 0.66667 | 1 | 0.0042681 | [64 empty] | 133 | 1 |  |  |  | 1.8895 | 0.21526 | 0.75111 | 0.30663 | 0.014824 |  |  |  | 1.8895 | 1 | 0.61941
134 | 1 | 1 | 1 | 1 | 0.66911 | 1.1568 | 0.1113 | -0.21395 | 0 | 0.66911 | 1 | 0.0015443 | 0.66911 | 1 | 0.0039553 | [64 empty] | 134 | 1 |  |  |  | 1.9584 | 0.1637 | 0.81998 | 0.37549 | 0.0010613 |  |  |  | 1.9584 | 1 | 0.73254
135 | 1 | 1 | 1 | 1 | 0.66911 | 1.1568 | 0.1113 | -0.21395 | 0 | 0.66911 | 1 | 0.0015443 | 0.66911 | 1 | 0.0039553 | [64 empty] | 135 | 1 |  |  |  | 1.9649 | 0.15934 | 0.82646 | 0.38198 | 0.0055955 |  |  |  | 1.9649 | 1 | 0.74368
136 | 1 | 1 | 1 | 1 | 0.66911 | 1.1568 | 0.1113 | -0.21395 | 0 | 0.66911 | 1 | 0.0015443 | 0.66911 | 1 | 0.0039553 | [64 empty] | 136 | 1 |  |  |  | 2 | 0.13714 | 0.86158 | 0.41709 | 0.002689 |  |  |  | 2 | 1 | 0.80549
137 | 1 | 1 | 1 | 1 | 0.66911 | 1.1568 | 0.1113 | -0.21395 | 0.00073655 | 0.66911 | 1 | 0.0015443 | 0.66911 | 1 | 0.0039553 | [64 empty] | 137 | 1 |  |  |  | 2.0196 | 0.12578 | 0.88119 | 0.4367 | 0.0075635 |  |  |  | 2.0196 | 1 | 0.84107
138 | 1 | 1 | 1 | 1 | 0.66974 | 1.1576 | 0.11066 | -0.21459 | 0 | 0.66974 | 1 | 0.0014947 | 0.66974 | 1 | 0.0038756 | [64 empty] | 138 | 1 |  |  |  | 2.0797 | 0.095312 | 0.94132 | 0.49684 | 0.0085294
139 | 1 | 1 | 1 | 1 | 0.66974 | 1.1576 | 0.11066 | -0.21459 | 0 | 0.66974 | 1 | 0.0014947 | 0.66974 | 1 | 0.0038756 | [64 empty] | 139 | 1 |  |  |  | 2.1692 | 0.060978 | 1.0308 | 0.58633 | 0.0065021
140 | 1 | 1 | 1 | 1 | 0.66974 | 1.1576 | 0.11066 | -0.21459 | 0 | 0.66974 | 1 | 0.0014947 | 0.66974 | 1 | 0.0038756 | [64 empty] | 140 | 1 |  |  |  | 2.2759 | 0.033967 | 1.1374 | 0.69296 | 0.0025182
141 | 1 | 1 | 1 | 1 | 0.66974 | 1.1576 | 0.11066 | -0.21459 | 0.0043557 | 0.66974 | 1 | 0.0014947 | 0.66974 | 1 | 0.0038756 | [64 empty] | 141 | 1 |  |  |  | 2.35 | 0.021859 | 1.2116 | 0.76709 | 0.0074079
142 | 1 | 1 | 1 | 1 | 0.67351 | 1.1621 | 0.1069 | -0.21835 | 0.0022157 | 0.67351 | 1 | 0.0012179 | 0.67351 | 1 | 0.0034212 | [64 empty] | 142 | 1 |  |  |  | 2.6889 | 0.0020457 | 1.5505 | 1.106
143 | 1 | 1 | 1 | 1 | 0.67541 | 1.1643 | 0.105 | -0.22026 | 0.0026615 | 0.67541 | 1 | 0.0010884 | 0.67541 | 1 | 0.0032018
144 | 1 | 1 | 1 | 1 | 0.6777 | 1.1669 | 0.10271 | -0.22255 | 0.009866 | 0.6777 | 1 | 0.00094282 | 0.6777 | 1 | 0.0029483
145 | 1 | 1 | 1 | 1 | 0.68615 | 1.1761 | 0.094254 | -0.231 | 0.0017963 | 0.68615 | 1 | 0.00049509 | 0.68615 | 1 | 0.0021017
146 | 1 | 1 | 1 | 1 | 0.68768 | 1.1777 | 0.092727 | -0.23253 | 0.0019458 | 0.68768 | 1 | 0.00042945 | 0.68768 | 1 | 0.001964
147 | 1 | 1 | 1 | 1 | 0.68933 | 1.1794 | 0.091075 | -0.23418 | 0.00037958 | 0.68933 | 1 | 0.0003637 | 0.68933 | 1 | 0.0018202
148 | 1 | 1 | 1 | 1 | 0.68966 | 1.1797 | 0.090753 | -0.2345 | 0.0018491 | 0.68966 | 1 | 0.00035153 | 0.68966 | 1 | 0.0017929
149 | 1 | 1 | 1 | 1 | 0.69122 | 1.1813 | 0.089186 | -0.23607 | 0.0097645 | 0.69122 | 1 | 0.00029521 | 0.69122 | 1 | 0.0016626
150 | 1 | 1 | 1 | 1 | 0.69949 | 1.1892 | 0.08092 | -0.24433 | 0.00024461 | 0.69949 | 1 | 7.9493e-05 | 0.69949 | 1 | 0.0010568
151 | 1 | 1 | 1 | 1 | 0.69969 | 1.1894 | 0.080714 | -0.24454 | 0.0057293 | 0.69969 | 1 | 7.5867e-05 | 0.69969 | 1 | 0.0010435
152 | 1 | 1 | 1 | 1 | 0.70451 | 1.1936 | 0.075897 | -0.24936 | 0.0027611 | 0.70451 | 1 | 1.5156e-05 | 0.70451 | 1 | 0.0007555
153 | 1 | 1 | 1 | 1 | 0.70682 | 1.1956 | 0.073584 | -0.25167 | 0.0018401 | 0.70682 | 1 | 2.4959e-06 | 0.70682 | 1 | 0.00063369
154 | 1 | 1 | 1 | 1 | 0.70836 | 1.1968 | 0.072045 | -0.25321 | 0.0014035 | 0.70836 | 1 | 1.6586e-09 | 0.70836 | 1 | 0.00055857
155 | 1 | 1 | 1 | 1 | 0.70954 | 1.1978 | 0.070872 | -0.25438 | 1.8385e-05 | 0.70954 | 1 | 1.2813e-06 | 0.70954 | 1 | 0.00050451
156 | 1 | 1 | 1 | 1 | 0.70955 | 1.1978 | 0.070857 | -0.2544 | 0.0049392 | 0.70955 | 1 | 1.3163e-06 | 0.70955 | 1 | 0.00050382
157 | 1 | 1 | 1 | 1 | 0.71368 | 1.201 | 0.066733 | -0.25852 | 0.0019544 | 0.71368 | 1 | 2.7782e-05 | 0.71368 | 1 | 0.00033571
158 | 1 | 1 | 1 | 1 | 0.7153 | 1.2022 | 0.065106 | -0.26015 | 0.00016266 | 0.7153 | 1 | 4.7584e-05 | 0.7153 | 1 | 0.00027873
159 | 1 | 1 | 1 | 1 | 0.71544 | 1.2023 | 0.06497 | -0.26028 | 0.0071272 | 0.71544 | 1 | 4.9469e-05 | 0.71544 | 1 | 0.00027423
160 | 1 | 1 | 1 | 1 | 0.72137 | 1.2065 | 0.059043 | -0.26621 | 0.0049568 | 0.72137 | 1 | 0.00016799 | 0.72137 | 1 | 0.00011304
161 | 1 | 1 | 1 | 1 | 0.72547 | 1.2092 | 0.054934 | -0.27032 | 0.0054867 | 0.72547 | 1 | 0.00029137 | 0.72547 | 1 | 4.2558e-05
162 | 1 | 1 | 1 | 1 | 0.73001 | 1.2119 | 0.050397 | -0.27486 | 0.0023192 | 0.73001 | 1 | 0.00046687 | 0.73001 | 1 | 3.9446e-06
163 | 1 | 1 | 1 | 1 | 0.73193 | 1.213 | 0.048483 | -0.27677 | 0.0014202 | 0.73193 | 1 | 0.00055323 | 0.73193 | 1 | 5.2444e-09
164 | 1 | 1 | 1 | 1 | 0.7331 | 1.2136 | 0.047312 | -0.27794 | 0.0020242 | 0.7331 | 1 | 0.00060968 | 0.7331 | 1 | 1.2065e-06
165 | 1 | 1 | 1 | 1 | 0.73476 | 1.2145 | 0.045644 | -0.27961 | 0.0011542 | 0.73476 | 1 | 0.00069483 | 0.73476 | 1 | 7.6522e-06
166 | 1 | 1 | 1 | 1 | 0.73571 | 1.215 | 0.044694 | -0.28056 | 0.00054055 | 0.73571 | 1 | 0.00074583 | 0.73571 | 1 | 1.3813e-05
167 | 1 | 1 | 1 | 1 | 0.73616 | 1.2153 | 0.044249 | -0.28101 | 0.0004046 | 0.73616 | 1 | 0.00077033 | 0.73616 | 1 | 1.7318e-05
168 | 1 | 1 | 1 | 1 | 0.73649 | 1.2154 | 0.043916 | -0.28134 | 0.0057935 | 0.73649 | 1 | 0.00078892 | 0.73649 | 1 | 2.02e-05
169 | 1 | 1 | 1 | 1 | 0.74126 | 1.2177 | 0.039149 | -0.28611 | 0.0061006 | 0.74126 | 1 | 0.0010794 | 0.74126 | 1 | 8.5767e-05
170 | 1 | 1 | 1 | 1 | 0.74627 | 1.2198 | 0.03414 | -0.29111 | 0.0045516 | 0.74627 | 1 | 0.0014337 | 0.74627 | 1 | 0.00020366
171 | 1 | 1 | 1 | 1 | 0.75 | 1.2212 | 0.030408 | -0.29485 | 0 | 0.75 | 1 | 0.0017302 | 0.75 | 1 | 0.00032408
172 | 1 | 1 | 1 | 1 | 0.75 | 1.2212 | 0.030408 | -0.29485 | 0.0055422 | 0.75 | 1 | 0.0017302 | 0.75 | 1 | 0.00032408
173 | 1 | 1 | 1 | 1 | 0.75454 | 1.2227 | 0.02587 | -0.29938 | 0.0026023 | 0.75454 | 1 | 0.0021283 | 0.75454 | 1 | 0.00050808
174 | 1 | 1 | 1 | 1 | 0.75667 | 1.2233 | 0.023742 | -0.30151 | 0.00075219 | 0.75667 | 1 | 0.0023293 | 0.75667 | 1 | 0.00060856
175 | 1 | 1 | 1 | 1 | 0.75728 | 1.2235 | 0.023127 | -0.30213 | 0.0031423 | 0.75728 | 1 | 0.002389 | 0.75728 | 1 | 0.00063927
176 | 1 | 1 | 1 | 1 | 0.75985 | 1.2241 | 0.020558 | -0.3047 | 0.00018373 | 0.75985 | 1 | 0.0026466 | 0.75985 | 1 | 0.00077575
177 | 1 | 1 | 1 | 1 | 0.76 | 1.2241 | 0.020408 | -0.30485 | 0.00071246 | 0.76 | 1 | 0.0026621 | 0.76 | 1 | 0.00078413
178 | 1 | 1 | 1 | 1 | 0.76058 | 1.2243 | 0.019826 | -0.30543 | 0.01174 | 0.76058 | 1 | 0.0027225 | 0.76058 | 1 | 0.00081706
179 | 1 | 1 | 1 | 1 | 0.77017 | 1.2259 | 0.010237 | -0.31502 | 0.00032672 | 0.77017 | 1 | 0.0038151 | 0.77017 | 1 | 0.0014572
180 | 1 | 1 | 1 | 1 | 0.77044 | 1.226 | 0.0099706 | -0.31528 | 0.0025885 | 0.77044 | 1 | 0.0038481 | 0.77044 | 1 | 0.0014776
181 | 1 | 1 | 1 | 1 | 0.77255 | 1.2262 | 0.0078592 | -0.3174 | 0.0025736 | 0.77255 | 1 | 0.0041145 | 0.77255 | 1 | 0.0016444
182 | 1 | 1 | 1 | 1 | 0.77465 | 1.2264 | 0.0057603 | -0.31949 | 0.00025252 | 0.77465 | 1 | 0.0043882 | 0.77465 | 1 | 0.001819
183 | 1 | 1 | 1 | 1 | 0.77485 | 1.2264 | 0.0055544 | -0.3197 | 0.01221 | 0.77485 | 1 | 0.0044155 | 0.77485 | 1 | 0.0018366
184 | 1 | 1 | 1 | 1 | 0.78481 | 1.2264 | 0.0044019 | -0.32085 | 0.0022769 | 0.78481 | 1 | 0.0058378 | 0.78481 | 1 | 0.0027892
185 | 1 | 1 | 1 | 1 | 0.78667 | 1.2263 | 0.0062585 | -0.319 | 0.0019237 | 0.78667 | 1 | 0.006125 | 0.78667 | 1 | 0.0029887
186 | 1 | 1 | 1 | 1 | 0.78824 | 1.2262 | 0.0078271 | -0.31743 | 8.2538e-05 | 0.78824 | 1 | 0.006373 | 0.78824 | 1 | 0.0031627
187 | 1 | 1 | 1 | 1 | 0.7883 | 1.2262 | 0.0078944 | -0.31736 | 0.0019688 | 0.7883 | 1 | 0.0063837 | 0.7883 | 1 | 0.0031702
188 | 1 | 1 | 1 | 1 | 0.78991 | 1.226 | 0.0095001 | -0.31575 | 0.007416 | 0.78991 | 1 | 0.0066429 | 0.78991 | 1 | 0.0033536
189 | 1 | 1 | 1 | 1 | 0.79596 | 1.2252 | 0.015549 | -0.30971 | 0.0012159 | 0.79596 | 1 | 0.0076655 | 0.79596 | 1 | 0.0040908
190 | 1 | 1 | 1 | 1 | 0.79695 | 1.225 | 0.016541 | -0.30871 | 0 | 0.79695 | 1 | 0.0078402 | 0.79695 | 1 | 0.0042187
191 | 1 | 1 | 1 | 1 | 0.79695 | 1.225 | 0.016541 | -0.30871 | 0.0029202 | 0.79695 | 1 | 0.0078402 | 0.79695 | 1 | 0.0042187
192 | 1 | 1 | 1 | 1 | 0.79933 | 1.2245 | 0.018925 | -0.30633 | 0.00081632 | 0.79933 | 1 | 0.0082681 | 0.79933 | 1 | 0.0045341
193 | 1 | 1 | 1 | 1 | 0.8 | 1.2243 | 0.019592 | -0.30566 | 0.0029895 | 0.8 | 1 | 0.0083898 | 0.8 | 1 | 0.0046243
194 | 1 | 1 | 1 | 1 | 0.80244 | 1.2237 | 0.022034 | -0.30322 | 0.0034298 | 0.80244 | 1 | 0.008843 | 0.80244 | 1 | 0.0049624
195 | 1 | 1 | 1 | 1 | 0.80524 | 1.223 | 0.024836 | -0.30042 | 0 | 0.80524 | 1 | 0.009378 | 0.80524 | 1 | 0.0053651
196 | 1 | 1 | 1 | 1 | 0.80524 | 1.223 | 0.024836 | -0.30042 | 0 | 0.80524 | 1 | 0.009378 | 0.80524 | 1 | 0.0053651
197 | 1 | 1 | 1 | 1 | 0.80524 | 1.223 | 0.024836 | -0.30042 | 0 | 0.80524 | 1 | 0.009378 | 0.80524 | 1 | 0.0053651
198 | 1 | 1 | 1 | 1 | 0.80524 | 1.223 | 0.024836 | -0.30042 | 0.0058159 | 0.80524 | 1 | 0.009378 | 0.80524 | 1 | 0.0053651
199 | 1 | 1 | 1 | 1 | 0.81 | 1.2215 | 0.029592 | -0.29566 | 0.0030537 | 0.81 | 1 | 0.010322 | 0.81 | 1 | 0.0060844
200 | 1 | 1 | 1 | 1 | 0.8125 | 1.2206 | 0.032092 | -0.29316 | 0.013144 | 0.8125 | 1 | 0.010836 | 0.8125 | 1 | 0.0064806
201 | 1 | 1 | 1 | 1 | 0.82327 | 1.216 | 0.04286 | -0.28239 | 0.0091209 | 0.82327 | 1 | 0.013194 | 0.82327 | 1 | 0.0083303
202 | 1 | 1 | 1 | 1 | 0.83077 | 1.2119 | 0.050361 | -0.27489 | 0.006992 | 0.83077 | 1 | 0.014973 | 0.83077 | 1 | 0.0097558
203 | 1 | 1 | 1 | 1 | 0.83654 | 1.2084 | 0.05613 | -0.26912 | 0.01031 | 0.83654 | 1 | 0.016418 | 0.83654 | 1 | 0.010929
204 | 1 | 1 | 1 | 1 | 0.84507 | 1.2026 | 0.064662 | -0.26059 | 0.0019196 | 0.84507 | 1 | 0.018678 | 0.84507 | 1 | 0.012785
205 | 1 | 1 | 1 | 1 | 0.84667 | 1.2014 | 0.066258 | -0.259 | 0.011398 | 0.84667 | 1 | 0.019116 | 0.84667 | 1 | 0.013149
206 | 1 | 1 | 1 | 1 | 0.85615 | 1.1937 | 0.075746 | -0.24951 | 0.00091826 | 0.85615 | 1 | 0.02183 | 0.85615 | 1 | 0.015415
207 | 1 | 1 | 1 | 1 | 0.85692 | 1.1931 | 0.076515 | -0.24874 | 0 | 0.85692 | 1 | 0.022058 | 0.85692 | 1 | 0.015606
208 | 1 | 1 | 1 | 1 | 0.85692 | 1.1931 | 0.076515 | -0.24874 | 0 | 0.85692 | 1 | 0.022058 | 0.85692 | 1 | 0.015606
209 | 1 | 1 | 1 | 1 | 0.85692 | 1.1931 | 0.076515 | -0.24874 | 0.0089287 | 0.85692 | 1 | 0.022058 | 0.85692 | 1 | 0.015606
210 | 1 | 1 | 1 | 1 | 0.86441 | 1.1863 | 0.083999 | -0.24126 | 0 | 0.86441 | 1 | 0.024337 | 0.86441 | 1 | 0.017532
211 | 1 | 1 | 1 | 1 | 0.86441 | 1.1863 | 0.083999 | -0.24126 | 0 | 0.86441 | 1 | 0.024337 | 0.86441 | 1 | 0.017532
212 | 1 | 1 | 1 | 1 | 0.86441 | 1.1863 | 0.083999 | -0.24126 | 0 | 0.86441 | 1 | 0.024337 | 0.86441 | 1 | 0.017532
213 | 1 | 1 | 1 | 1 | 0.86441 | 1.1863 | 0.083999 | -0.24126 | 0.00094976 | 0.86441 | 1 | 0.024337 | 0.86441 | 1 | 0.017532
214 | 1 | 1 | 1 | 1 | 0.86521 | 1.1856 | 0.084799 | -0.24046 | 0 | 0.86521 | 1 | 0.024587 | 0.86521 | 1 | 0.017745
215 | 1 | 1 | 1 | 1 | 0.86521 | 1.1856 | 0.084799 | -0.24046 | 0 | 0.86521 | 1 | 0.024587 | 0.86521 | 1 | 0.017745
216 | 1 | 1 | 1 | 1 | 0.86521 | 1.1856 | 0.084799 | -0.24046 | 0 | 0.86521 | 1 | 0.024587 | 0.86521 | 1 | 0.017745
217 | 1 | 1 | 1 | 1 | 0.86521 | 1.1856 | 0.084799 | -0.24046 | 0.00477 | 0.86521 | 1 | 0.024587 | 0.86521 | 1 | 0.017745
218 | 1 | 1 | 1 | 1 | 0.86923 | 1.1817 | 0.088823 | -0.23643 | 0.0021853 | 0.86923 | 1 | 0.025865 | 0.86923 | 1 | 0.018833
219 | 1 | 1 |  | 1 | 0.87108 | 1.1798 | 0.090672 | -0.23458 | 0 | 0.87108 | 1 | 0.026463 | 0.87108 | 1 | 0.019344
220 | 1 | 1 |  | 1 | 0.87108 | 1.1798 | 0.090672 | -0.23458 | 0.0047921 | 0.87108 | 1 | 0.026463 | 0.87108 | 1 | 0.019344
221 | 1 | 1 |  | 1 | 0.87514 | 1.1756 | 0.094734 | -0.23052 | 0.014162 | 0.87514 | 1 | 0.027801 | 0.87514 | 1 | 0.02049
222 | 1 | 1 |  | 1 | 0.88719 | 1.1622 | 0.10678 | -0.21847 | 0.0043244 | 0.88719 | 1 | 0.031964 | 0.88719 | 1 | 0.024084
223 | 1 | 1 |  | 1 | 0.89091 | 1.1578 | 0.1105 | -0.21475 | 0.0028067 | 0.89091 | 1 | 0.033308 | 0.89091 | 1 | 0.025253
224 | 1 | 1 |  | 1 | 0.89333 | 1.1548 | 0.11293 | -0.21233 | 0.0015778 | 0.89333 | 1 | 0.034199 | 0.89333 | 1 | 0.026029
225 | 1 | 1 |  | 1 | 0.8947 | 1.1531 | 0.11429 | -0.21096 | 0.011501 | 0.8947 | 1 | 0.034706 | 0.8947 | 1 | 0.026472
226 | 1 | 1 |  | 1 | 0.90467 | 1.1402 | 0.12427 | -0.20099 | 0.0004367 | 0.90467 | 1 | 0.038522 | 0.90467 | 1 | 0.029817
227 | 1 | 1 |  | 1 | 0.90506 | 1.1397 | 0.12465 | -0.20061 | 0.0032345 | 0.90506 | 1 | 0.038672 | 0.90506 | 1 | 0.029949
228 | 1 | 1 |  | 1 | 0.90789 | 1.1359 | 0.12749 | -0.19777 | 0.022033 | 0.90789 | 1 | 0.039796 | 0.90789 | 1 | 0.03094
229 | 1 | 1 |  | 1 | 0.92729 | 1.1076 | 0.14688 | -0.17837 | 0.020267 | 0.92729 | 1 | 0.047912 | 0.92729 | 1 | 0.03814
230 | 1 | 1 |  | 1 | 0.94559 | 1.0782 | 0.16518 | -0.16007 | 0.0074817 | 0.94559 | 1 | 0.056257 | 0.94559 | 1 | 0.045621
231 | 1 | 1 |  | 1 | 0.95253 | 1.0663 | 0.17212 | -0.15313 | 0 | 0.95253 | 1 | 0.059597 | 0.95253 | 1 | 0.048634
232 | 1 | 1 |  | 1 | 0.95253 | 1.0663 | 0.17212 | -0.15313 | 0.0028673 | 0.95253 | 1 | 0.059597 | 0.95253 | 1 | 0.048634
233 | 1 | 1 |  | 1 | 0.95522 | 1.0616 | 0.17481 | -0.15045 | 0.030492 | 0.95522 | 1 | 0.060917 | 0.95522 | 1 | 0.049827
234 | 1 | 1 |  | 1 | 0.98394 | 1.0085 | 0.20353 | -0.12172 | 0.0073718 | 0.98394 | 1 | 0.07592 | 0.98394 | 1 | 0.063475
235 | 1 | 1 |  |  | 0.99125 | 0.99412 | 0.21084 | -0.11441 | 0.0013263 | 0.99125 | 1 | 0.080002 | 0.99125 | 1 | 0.067212
236 | 1 | 1 |  |  | 0.99258 | 0.99147 | 0.21218 | -0.11308 | 0.0017595 | 0.99258 | 1 | 0.080758 | 0.99258 | 1 | 0.067905
237 | 1 | 1 |  |  | 0.99436 | 0.98794 | 0.21395 | -0.1113 | 0.0055732 | 0.99436 | 1 | 0.08177 | 0.99436 | 1 | 0.068833
238 | 1 | 1 |  |  | 1 | 0.97658 | 0.21959 | -0.10566 | 0.0012634 | 1 | 1 | 0.085028 | 1 | 1 | 0.071825
239 | 1 | 1 |  |  | 1.0013 | 0.97395 | 0.22089 | -0.10437 | 0.0112 | 1.0013 | 1 | 0.085784 | 1.0013 | 1 | 0.07252
240 | 1 | 1 |  |  | 1.0128 | 0.95025 | 0.23238 | -0.09287 | 0.0062085 | 1.0128 | 1 | 0.092653 | 1.0128 | 1 | 0.078846
241 | 1 | 1 |  |  | 1.0193 | 0.93652 | 0.23892 | -0.086336 | 0 | 1.0193 | 1 | 0.096673 | 1.0193 | 1 | 0.082558
242 | 1 | 1 |  |  | 1.0193 | 0.93652 | 0.23892 | -0.086336 | 0 | 1.0193 | 1 | 0.096673 | 1.0193 | 1 | 0.082558
243 | 1 | 1 |  |  | 1.0193 | 0.93652 | 0.23892 | -0.086336 | 0 | 1.0193 | 1 | 0.096673 | 1.0193 | 1 | 0.082558
244 | 1 | 1 |  |  | 1.0193 | 0.93652 | 0.23892 | -0.086336 | 0 | 1.0193 | 1 | 0.096673 | 1.0193 | 1 | 0.082558
245 | 1 | 1 |  |  | 1.0193 | 0.93652 | 0.23892 | -0.086336 | 0 | 1.0193 | 1 | 0.096673 | 1.0193 | 1 | 0.082558
246 | 1 | 1 |  |  | 1.0193 | 0.93652 | 0.23892 | -0.086336 | 0 | 1.0193 | 1 | 0.096673 | 1.0193 | 1 | 0.082558
247 | 1 | 1 |  |  | 1.0193 | 0.93652 | 0.23892 | -0.086336 | 0.0045579 | 1.0193 | 1 | 0.096673 | 1.0193 | 1 | 0.082558
248 | 1 | 1 |  |  | 1.0242 | 0.92618 | 0.24379 | -0.081469 | 0.028838 | 1.0242 | 1 | 0.099723 | 1.0242 | 1 | 0.085378
249 | 1 | 1 |  |  | 1.0553 | 0.85812 | 0.27492 | -0.050333 | 0.013814 | 1.0553 | 1 | 0.12036 | 1.0553 | 1 | 0.10454
250 | 1 | 1 |  |  | 1.0714 | 0.82195 | 0.29102 | -0.034234 | 0.0099639 | 1.0714 | 1 | 0.13179 | 1.0714 | 1 | 0.11521
251 | 1 | 1 |  |  | 1.0836 | 0.79444 | 0.30314 | -0.022112 | 0.0063276 | 1.0836 | 1 | 0.14073 | 1.0836 | 1 | 0.12359
252 | 1 | 1 |  |  | 1.0915 | 0.77628 | 0.31111 | -0.014147 | 0.0016833 | 1.0915 | 1 | 0.14677 | 1.0915 | 1 | 0.12925
253 | 1 | 1 |  |  | 1.0937 | 0.77133 | 0.31328 | -0.011978 | 0.00040271 | 1.0937 | 1 | 0.14844 | 1.0937 | 1 | 0.13082
254 | 1 | 1 |  |  | 1.0942 | 0.77014 | 0.3138 | -0.011456 | 0.00013532 | 1.0942 | 1 | 0.14884 | 1.0942 | 1 | 0.1312
255 | 1 | 1 |  |  | 1.0944 | 0.76973 | 0.31397 | -0.011281 | 0.029825 | 1.0944 | 1 | 0.14898 | 1.0944 | 1 | 0.13132
256 | 1 |  |  |  | 1.1331 | 0.68127 | 0.35272 | 0.027466 | 0.00067519 |  |  |  | 1.1331 | 1 | 0.16091
257 | 1 |  |  |  | 1.1341 | 0.67902 | 0.35371 | 0.028457 | 0.0071014 |  |  |  | 1.1341 | 1 | 0.1617
258 | 1 |  |  |  | 1.1446 | 0.65534 | 0.36417 | 0.038916 | 0.0070638 |  |  |  | 1.1446 | 1 | 0.17022
259 | 1 |  |  |  | 1.1554 | 0.63113 | 0.37495 | 0.049694 | 0.017657 |  |  |  | 1.1554 | 1 | 0.17923
260 | 1 |  |  |  | 1.1833 | 0.56944 | 0.40293 | 0.077671 | 0.0045137 |  |  |  | 1.1833 | 1 | 0.2037
261 | 1 |  |  |  | 1.1913 | 0.55234 | 0.41085 | 0.085597 | 0.0058503 |  |  |  | 1.1913 | 1 | 0.21092
262 | 1 |  |  |  | 1.2019 | 0.5298 | 0.42144 | 0.096189 | 0.0092731 |  |  |  | 1.2019 | 1 | 0.22076
263 | 1 |  |  |  | 1.2194 | 0.4934 | 0.43895 | 0.11369 | 0.0076896 |  |  |  | 1.2194 | 1 | 0.23752
264 | 1 |  |  |  | 1.2349 | 0.46198 | 0.45453 | 0.12928 | 0.001023 |  |  |  | 1.2349 | 1 | 0.25295
265 | 1 |  |  |  | 1.2372 | 0.45759 | 0.45675 | 0.13149 | 0.002744 |  |  |  | 1.2372 | 1 | 0.25518
266 | 1 |  |  |  | 1.2432 | 0.44582 | 0.46274 | 0.13749 | 0.0095291 |  |  |  | 1.2432 | 1 | 0.26128
267 | 1 |  |  |  | 1.2645 | 0.40515 | 0.48412 | 0.15886 | 0.0051517 |  |  |  | 1.2645 | 1 | 0.28359
268 | 1 |  |  |  | 1.2772 | 0.38196 | 0.49683 | 0.17158 | 0.0031567 |  |  |  | 1.2772 | 1 | 0.29729
269 | 1 |  |  |  | 1.2855 | 0.3673 | 0.5051 | 0.17984 | 0.011741 |  |  |  | 1.2855 | 1 | 0.30637
270 | 1 |  |  |  | 1.3175 | 0.31379 | 0.53706 | 0.21181 | 0.00089054 |  |  |  | 1.3175 | 1 | 0.34278
271 | 1 |  |  |  | 1.3203 | 0.30929 | 0.5399 | 0.21465 | 0.0038182 |  |  |  | 1.3203 | 1 | 0.34611
272 | 1 |  |  |  | 1.3327 | 0.2902 | 0.55224 | 0.22699 | 0.0029725 |  |  |  | 1.3327 | 1 | 0.36079
273 | 1 |  |  |  | 1.3429 | 0.27495 | 0.56249 | 0.23723 | 0.02234 |  |  |  | 1.3429 | 1 | 0.3732
274 | 1 |  |  |  | 1.4241 | 0.17301 | 0.64374 | 0.31849 | 0 |  |  |  | 1.4241 | 1 | 0.47907
275 | 1 |  |  |  | 1.4241 | 0.17301 | 0.64374 | 0.31849 | 0 |  |  |  | 1.4241 | 1 | 0.47907
276 | 1 |  |  |  | 1.4241 | 0.17301 | 0.64374 | 0.31849 | 0 |  |  |  | 1.4241 | 1 | 0.47907
277 | 1 |  |  |  | 1.4241 | 0.17301 | 0.64374 | 0.31849 | 0 |  |  |  | 1.4241 | 1 | 0.47907
278 | 1 |  |  |  | 1.4241 | 0.17301 | 0.64374 | 0.31849 | 0 |  |  |  | 1.4241 | 1 | 0.47907
279 | 1 |  |  |  | 1.4241 | 0.17301 | 0.64374 | 0.31849 | 0 |  |  |  | 1.4241 | 1 | 0.47907
280 | 1 |  |  |  | 1.4241 | 0.17301 | 0.64374 | 0.31849 | 0 |  |  |  | 1.4241 | 1 | 0.47907
281 | 1 |  |  |  | 1.4241 | 0.17301 | 0.64374 | 0.31849 | 0.0048187 |  |  |  | 1.4241 | 1 | 0.47907
282 | 1 |  |  |  | 1.452 | 0.14551 | 0.67159 | 0.34634 | 0.0019115
283 | 1 |  |  |  | 1.4651 | 0.13376 | 0.68473 | 0.35947 | 0.0040159
284 | 1 |  |  |  | 1.4952 | 0.10966 | 0.71475 | 0.3895 | 0.0010027
285 | 1 |  |  |  | 1.5043 | 0.10305 | 0.7239 | 0.39864 | 0.00094902
286 | 1 |  |  |  | 1.5135 | 0.096721 | 0.73311 | 0.40785 | 3.4613e-05
287 | 1 |  |  |  | 1.5139 | 0.096482 | 0.73346 | 0.40821 | 0.001293
288 | 1 |  |  |  | 1.5273 | 0.087846 | 0.74686 | 0.42161 | 0.0019965
289 | 1 |  |  |  | 1.55 | 0.074642 | 0.76959 | 0.44434 | 0
290 | 1 |  |  |  | 1.55 | 0.074642 | 0.76959 | 0.44434 | 0.0010917
291 | 1 |  |  |  | 1.5646 | 0.06704 | 0.78422 | 0.45896 | 0.001443
292 | 1 |  |  |  | 1.5862 | 0.057028 | 0.80574 | 0.48049 | 0.0043495
293 | 1 |  |  |  | 1.6624 | 0.031036 | 0.88201 | 0.55676 | 3.3634e-05
294 | 1 |  |  |  | 1.6635 | 0.030757 | 0.8831 | 0.55784 | 0.00038606
295 | 1 |  |  |  | 1.6761 | 0.027676 | 0.89565 | 0.57039 | 0.0021498
296 | 1 |  |  |  | 1.7537 | 0.013936 | 0.97332 | 0.64807 | 0.011962
297 | 1 |  |  |  | 2.6121 | 1.591e-07 | 1.8317 | 1.5065 | 4.1559e-07

## SFE_E+MFH
[5 empty] | 1 | [15 empty] | 2 | [15 empty] | 3 | [15 empty] | 4
[5 empty] | m | s |  |  |  | 87.63% | [10 empty] | m | s |  |  |  | 86.82% | [10 empty] | m | s |  |  |  | 88.24% | [10 empty] | m | s |  |  |  | 84.68%
[5 empty] | 0.22738 | 0.10227 |  |  |  | 0.32965 | [10 empty] | 0.24918 | 0.082889 |  |  |  | 0.33207 | [10 empty] | 0.28423 | 0.14663 |  |  |  | 0.43086 | [10 empty] | 0.224 | 0.14989 |  |  |  | 0.37389
[10 empty] | 80% |  | 304 | 0.28471 | [12 empty] | 80% |  | 104 | 0.30236 | [12 empty] | 80% |  | 109 | 0.37849 | [12 empty] | 80% |  | 100 | 0.32345
[10 empty] | 65% |  | 247 | 0.24082 | [12 empty] | 65% |  | 84 | 0.25191 | [12 empty] | 65% |  | 89 | 0.31875 | [12 empty] | 65% |  | 81 | 0.25231
[10 empty] | 50% |  | 190 | 0.20682 | [12 empty] | 50% |  | 65 | 0.23088 | [12 empty] | 50% |  | 68 | 0.25 | [12 empty] | 50% |  | 62 | 0.18618
[10 empty] | 50% |  | 190 | 0.20682 | [12 empty] | 50% |  | 65 | 0.23088 | [12 empty] | 50% |  | 68 | 0.25 | [12 empty] | 50% |  | 62 | 0.18618
[10 empty] | 67.93% |  |  | 80.05% | [12 empty] | 68.99% |  |  | 76.74% | [12 empty] | 71.32% |  |  | 77.21% | [12 empty] | 71.77% |  |  | 81.45%
[10 empty] | 0.25845 |  |  | 0.2943 | [12 empty] | 0.27747 |  |  | 0.30186 | [12 empty] | 0.3485 |  |  | 0.3695 | [12 empty] | 0.27136 |  |  | 0.32508
[10 empty] | 0.041452 |  |  | 0.079156 | [12 empty] | 0.040641 |  |  | 0.063163 | [12 empty] | 0.080734 |  |  | 0.108 | [12 empty] | 0.072836 |  |  | 0.11891
[9 empty] | 97.68% | 0.217 | 298 | 0.51032 | 0.21514 | 382 | 2.3872 | [9 empty] | 98.94% | 0.23683 | 97 | 0.15856 | 0.2387 | 124 | 0.49072 | [9 empty] | 98.01% | 0.26777 | 103 | 0.66484 | 0.2615 | 129 | 1.493 | [9 empty] | 96.24% | 0.19852 | 89 | 0.46685 | 0.20617 | 119 | 1.6685
|  | x | s | 2s | x | f(x) | x-m | (x-m)-s | f(x)*Dx | x((x-m)-s <=0) |  |  | x((x-m)-2s <=0) |  |  |  |  | x | s | 2s | x | f(x) | x-m | (x-m)-s | f(x)*Dx | x((x-m)-s <=0) |  |  | x((x-m)-2s <=0) |  |  |  |  | x | s | 2s | x | f(x) | x-m | (x-m)-s | f(x)*Dx | x((x-m)-s <=0) |  |  | x((x-m)-2s <=0) |  |  |  |  | x | s | 2s | x | f(x) | x-m | (x-m)-s | f(x)*Dx | x((x-m)-s <=0) |  |  | x((x-m)-2s <=0)
1 | 1 | 1 | 1 | 1 | 0.050239 | 0.87023 | 0.17714 | 0.074878 | 0.0042457 |  |  |  | 0.050239 | 1 | 0.027192 | 1 | 1 | 1 | 1 | 1 | 0.086364 | 0.69917 | 0.16282 | 0.079928 | 0.035156 |  |  |  | 0.086364 | 1 | 0.023206 | 1 | 1 | 1 | 1 | 1 | 0.068571 | 0.92254 | 0.21565 | 0.069024 | 0.00763 |  |  |  | 0.068571 | 1 | 0.037221 | 1 | 1 | 1 | 1 | 1 | 0.0083333 | 0.94533 | 0.21567 | 0.065779 | 0.019444 |  |  |  | 0.0083333 | 1 | 0.039139
2 | 1 | 1 | 1 | 1 | 0.055118 | 0.94412 | 0.17227 | 0.069999 | 0.0034005 |  |  |  | 0.055118 | 1 | 0.025607 | 2 | 1 | 1 | 1 | 1 | 0.13665 | 1.915 | 0.11253 | 0.029645 | 0.00065174 |  |  |  | 0.13665 | 1 | 0.010415 | 2 | 1 | 1 | 1 | 1 | 0.076842 | 1.0007 | 0.20738 | 0.060753 | 0 |  |  |  | 0.076842 | 1 | 0.034098 | 2 | 1 | 1 | 1 | 1 | 0.028902 | 1.1409 | 0.1951 | 0.04521 | 0.0043408 |  |  |  | 0.028902 | 1 | 0.031423
3 | 1 | 1 | 1 | 1 | 0.05872 | 1.0012 | 0.16866 | 0.066397 | 0.0030864 |  |  |  | 0.05872 | 1 | 0.024467 | 3 | 1 | 1 | 1 | 1 | 0.13699 | 1.9257 | 0.11219 | 0.029305 | 0.0098836 |  |  |  | 0.13699 | 1 | 0.010345 | 3 | 1 | 1 | 1 | 1 | 0.076842 | 1.0007 | 0.20738 | 0.060753 | 0.025028 |  |  |  | 0.076842 | 1 | 0.034098 | 3 | 1 | 1 | 1 | 1 | 0.032706 | 1.1788 | 0.19129 | 0.041406 | 0.0043112 |  |  |  | 0.032706 | 1 | 0.030089
4 | 1 | 1 | 1 | 1 | 0.061803 | 1.0518 | 0.16558 | 0.063315 | 0.002854 |  |  |  | 0.061803 | 1 | 0.023513 | 4 | 1 | 1 | 1 | 1 | 0.14212 | 2.09 | 0.10706 | 0.024172 | 0.0052752 |  |  |  | 0.14212 | 1 | 0.0093277 | 4 | 1 | 1 | 1 | 1 | 0.10185 | 1.2554 | 0.18237 | 0.035744 | 0 |  |  |  | 0.10185 | 1 | 0.025487 | 4 | 1 | 1 | 1 | 1 | 0.036364 | 1.2158 | 0.18764 | 0.037748 | 0.0051716 |  |  |  | 0.036364 | 1 | 0.028834
5 | 1 | 1 | 1 | 1 | 0.064516 | 1.0975 | 0.16287 | 0.060601 | 0.0012584 |  |  |  | 0.064516 | 1 | 0.022688 | 5 | 1 | 1 | 1 | 1 | 0.14464 | 2.1728 | 0.10454 | 0.021648 | 0.0012225 |  |  |  | 0.14464 | 1 | 0.0088465 | 5 | 1 | 1 | 1 | 1 | 0.10185 | 1.2554 | 0.18237 | 0.035744 | 0 |  |  |  | 0.10185 | 1 | 0.025487 | 5 | 1 | 1 | 1 | 1 | 0.040617 | 1.2592 | 0.18338 | 0.033495 | 0.0046641 |  |  |  | 0.040617 | 1 | 0.027407
6 | 1 | 1 | 1 | 1 | 0.065663 | 1.1172 | 0.16172 | 0.059455 | 0.0038499 |  |  |  | 0.065663 | 1 | 0.022344 | 6 | 1 | 1 | 1 | 1 | 0.14521 | 2.1915 | 0.10397 | 0.021086 | 0.011904 |  |  |  | 0.14521 | 1 | 0.008741 | 6 | 1 | 1 | 1 | 1 | 0.10185 | 1.2554 | 0.18237 | 0.035744 | 0 |  |  |  | 0.10185 | 1 | 0.025487 | 6 | 1 | 1 | 1 | 1 | 0.044321 | 1.2975 | 0.17968 | 0.029791 | 0.0010729 |  |  |  | 0.044321 | 1 | 0.026194
7 | 1 | 1 | 1 | 1 | 0.069109 | 1.1777 | 0.15828 | 0.056009 | 0.0021431 |  |  |  | 0.069109 | 1 | 0.021325 | 7 | 1 | 1 | 1 | 1 | 0.15064 | 2.3741 | 0.098543 | 0.015654 | 0.00058684 |  |  |  | 0.15064 | 1 | 0.0077548 | 7 | 1 | 1 | 1 | 1 | 0.10185 | 1.2554 | 0.18237 | 0.035744 | 0.0076385 |  |  |  | 0.10185 | 1 | 0.025487 | 7 | 1 | 1 | 1 | 1 | 0.045148 | 1.3061 | 0.17885 | 0.028964 | 0.0047819 |  |  |  | 0.045148 | 1 | 0.025927
8 | 1 | 1 | 1 | 1 | 0.070928 | 1.2104 | 0.15646 | 0.054189 | 0.00031258 |  |  |  | 0.070928 | 1 | 0.020797 | 8 | 1 | 1 | 1 | 1 | 0.15088 | 2.3825 | 0.098296 | 0.015407 | 0.0042582 |  |  |  | 0.15088 | 1 | 0.0077113 | 8 | 1 | 1 | 1 | 1 | 0.10794 | 1.3207 | 0.17629 | 0.029659 | 0.012067 |  |  |  | 0.10794 | 1 | 0.023582 | 8 | 1 | 1 | 1 | 1 | 0.04881 | 1.3443 | 0.17519 | 0.025303 | 0.003417 |  |  |  | 0.04881 | 1 | 0.024762
9 | 1 | 1 | 1 | 1 | 0.071186 | 1.2151 | 0.1562 | 0.053931 | 0.0011288 |  |  |  | 0.071186 | 1 | 0.020723 | 9 | 1 | 1 | 1 | 1 | 0.15267 | 2.4437 | 0.096509 | 0.013619 | 0.020292 |  |  |  | 0.15267 | 1 | 0.0074006 | 9 | 1 | 1 | 1 | 1 | 0.11707 | 1.4207 | 0.16715 | 0.020522 | 0.0041581 |  |  |  | 0.11707 | 1 | 0.020859 | 9 | 1 | 1 | 1 | 1 | 0.051351 | 1.371 | 0.17265 | 0.022761 | 0.00028949 |  |  |  | 0.051351 | 1 | 0.023968
10 | 1 | 1 | 1 | 1 | 0.072115 | 1.232 | 0.15527 | 0.053002 | 0.0075714 |  |  |  | 0.072115 | 1 | 0.020456 | 10 | 1 | 1 | 1 | 1 | 0.16098 | 2.7323 | 0.088205 | 0.0053156 | 0.0079109 |  |  |  | 0.16098 | 1 | 0.0060409 | 10 | 1 | 1 | 1 | 1 | 0.12 | 1.4531 | 0.16423 | 0.017595 | 0.0030414 |  |  |  | 0.12 | 1 | 0.020022 | 10 | 1 | 1 | 1 | 1 | 0.051562 | 1.3732 | 0.17244 | 0.02255 | 0.0018156 |  |  |  | 0.051562 | 1 | 0.023903
11 | 1 | 1 | 1 | 1 | 0.078261 | 1.3473 | 0.14912 | 0.046856 | 0.0020125 |  |  |  | 0.078261 | 1 | 0.018736 | 11 | 1 | 1 | 1 | 1 | 0.16387 | 2.834 | 0.085309 | 0.0024202 | 0 |  |  |  | 0.16387 | 1 | 0.0055992 | 11 | 1 | 1 | 1 | 1 | 0.12209 | 1.4764 | 0.16213 | 0.015502 | 0.0042918 |  |  |  | 0.12209 | 1 | 0.019434 | 11 | 1 | 1 | 1 | 1 | 0.052885 | 1.3872 | 0.17111 | 0.021227 | 0.0030983 |  |  |  | 0.052885 | 1 | 0.023496
12 | 1 | 1 | 1 | 1 | 0.079755 | 1.3761 | 0.14763 | 0.045363 | 0.00030734 |  |  |  | 0.079755 | 1 | 0.018329 | 12 | 1 | 1 | 1 | 1 | 0.16387 | 2.834 | 0.085309 | 0.0024202 | 0.00052629 |  |  |  | 0.16387 | 1 | 0.0055992 | 12 | 1 | 1 | 1 | 1 | 0.125 | 1.5088 | 0.15923 | 0.012595 | 0 |  |  |  | 0.125 | 1 | 0.018632 | 12 | 1 | 1 | 1 | 1 | 0.055118 | 1.4108 | 0.16888 | 0.018994 | 0.00016928 |  |  |  | 0.055118 | 1 | 0.022816
13 | 1 | 1 | 1 | 1 | 0.079978 | 1.3805 | 0.14741 | 0.045139 | 3.0457e-05 |  |  |  | 0.079978 | 1 | 0.018269 | 13 | 1 | 1 | 1 | 1 | 0.16406 | 2.8405 | 0.085124 | 0.0022345 | 0.00011431 |  |  |  | 0.16406 | 1 | 0.0055714 | 13 | 1 | 1 | 1 | 1 | 0.125 | 1.5088 | 0.15923 | 0.012595 | 0 |  |  |  | 0.125 | 1 | 0.018632 | 13 | 1 | 1 | 1 | 1 | 0.055238 | 1.4121 | 0.16876 | 0.018874 | 0.0028999 |  |  |  | 0.055238 | 1 | 0.02278
14 | 1 | 1 | 1 | 1 | 0.08 | 1.3809 | 0.14738 | 0.045117 | 0.0036383 |  |  |  | 0.08 | 1 | 0.018263 | 14 | 1 | 1 | 1 | 1 | 0.1641 | 2.8419 | 0.085083 | 0.0021942 | 0.00045267 |  |  |  | 0.1641 | 1 | 0.0055654 | 14 | 1 | 1 | 1 | 1 | 0.125 | 1.5088 | 0.15923 | 0.012595 | 0 |  |  |  | 0.125 | 1 | 0.018632 | 14 | 1 | 1 | 1 | 1 | 0.057292 | 1.4339 | 0.16671 | 0.01682 | 0.0086289 |  |  |  | 0.057292 | 1 | 0.022164
15 | 1 | 1 | 1 | 1 | 0.082635 | 1.4327 | 0.14475 | 0.042483 | 0.0027129 |  |  |  | 0.082635 | 1 | 0.017558 | 15 | 1 | 1 | 1 | 1 | 0.16426 | 2.8476 | 0.084924 | 0.002035 | 0.0068639 |  |  |  | 0.16426 | 1 | 0.0055417 | 15 | 1 | 1 | 1 | 1 | 0.125 | 1.5088 | 0.15923 | 0.012595 | 0.014508 |  |  |  | 0.125 | 1 | 0.018632 | 15 | 1 | 1 | 1 | 1 | 0.063309 | 1.4982 | 0.16069 | 0.010803 | 0.002924 |  |  |  | 0.063309 | 1 | 0.020409
16 | 1 | 1 | 1 | 1 | 0.084528 | 1.4705 | 0.14286 | 0.040589 | 0.0048836 |  |  |  | 0.084528 | 1 | 0.01706 | 16 | 1 | 1 | 1 | 1 | 0.16667 | 2.9324 | 0.082514 | -0.00037551 | 0.0033706 | 0.16667 | 1 | 0.0049223 | 0.16667 | 1 | 0.0051886 | 16 | 1 | 1 | 1 | 1 | 0.13462 | 1.6167 | 0.14961 | 0.00298 | 0.00084027 |  |  |  | 0.13462 | 1 | 0.0161 | 16 | 1 | 1 | 1 | 1 | 0.065261 | 1.5191 | 0.15874 | 0.008851 | 0.017614 |  |  |  | 0.065261 | 1 | 0.019855
17 | 1 | 1 | 1 | 1 | 0.087849 | 1.5379 | 0.13953 | 0.037268 | 0.0015986 |  |  |  | 0.087849 | 1 | 0.016203 | 17 | 1 | 1 | 1 | 1 | 0.16782 | 2.9729 | 0.081364 | -0.0015249 | 0.024672 | 0.16782 | 1 | 0.0047624 | 0.16782 | 1 | 0.0050243 | 17 | 1 | 1 | 1 | 1 | 0.13514 | 1.6225 | 0.14909 | 0.0024602 | 0.010704 |  |  |  | 0.13514 | 1 | 0.015968 | 17 | 1 | 1 | 1 | 1 | 0.076856 | 1.6439 | 0.14714 | -0.0027438 | 0.0015155 | 0.076856 | 1 | 0.014803 | 0.076856 | 1 | 0.016722
18 | 1 | 1 | 1 | 1 | 0.088889 | 1.5593 | 0.1385 | 0.036228 | 0.006497 |  |  |  | 0.088889 | 1 | 0.015939 | 18 | 1 | 1 | 1 | 1 | 0.17611 | 3.2635 | 0.073065 | -0.0098237 | 0.0025843 | 0.17611 | 1 | 0.0036858 | 0.17611 | 1 | 0.0039167 | 18 | 1 | 1 | 1 | 1 | 0.14173 | 1.6968 | 0.14249 | -0.0041369 | 0.00091621 | 0.14173 | 1 | 0.015885 | 0.14173 | 1 | 0.014344 | 18 | 1 | 1 | 1 | 1 | 0.077778 | 1.6538 | 0.14622 | -0.0036657 | 0.01726 | 0.077778 | 1 | 0.014579 | 0.077778 | 1 | 0.016484
19 | 1 | 1 | 1 | 1 | 0.093056 | 1.6464 | 0.13433 | 0.032062 | 0.00021749 |  |  |  | 0.093056 | 1 | 0.014905 | 19 | 1 | 1 | 1 | 1 | 0.17691 | 3.291 | 0.072274 | -0.010616 | 0.0094795 | 0.17691 | 1 | 0.0035903 | 0.17691 | 1 | 0.0038182 | 19 | 1 | 1 | 1 | 1 | 0.14227 | 1.7028 | 0.14195 | -0.0046769 | 0.0080391 | 0.14227 | 1 | 0.015749 | 0.14227 | 1 | 0.014215 | 19 | 1 | 1 | 1 | 1 | 0.088214 | 1.7658 | 0.13579 | -0.014102 | 0.0062693 | 0.088214 | 1 | 0.012168 | 0.088214 | 1 | 0.013913
20 | 1 | 1 | 1 | 1 | 0.093188 | 1.6492 | 0.1342 | 0.03193 | 0.0029512 |  |  |  | 0.093188 | 1 | 0.014872 | 20 | 1 | 1 | 1 | 1 | 0.17979 | 3.3902 | 0.069393 | -0.013496 | 0.006499 | 0.17979 | 1 | 0.0032534 | 0.17979 | 1 | 0.0034706 | 20 | 1 | 1 | 1 | 1 | 0.14699 | 1.7558 | 0.13723 | -0.0093979 | 0.0052792 | 0.14699 | 1 | 0.014586 | 0.14699 | 1 | 0.013112 | 20 | 1 | 1 | 1 | 1 | 0.091765 | 1.8036 | 0.13223 | -0.017653 | 0.0073381 | 0.091765 | 1 | 0.011397 | 0.091765 | 1 | 0.013088
21 | 1 | 1 | 1 | 1 | 0.094977 | 1.6872 | 0.13241 | 0.03014 | 0.0048067 |  |  |  | 0.094977 | 1 | 0.014439 | 21 | 1 | 1 | 1 | 1 | 0.1817 | 3.4555 | 0.067476 | -0.015413 | 0.0069686 | 0.1817 | 1 | 0.0030384 | 0.1817 | 1 | 0.0032484 | 21 | 1 | 1 | 1 | 1 | 0.15 | 1.7895 | 0.13423 | -0.012405 | 0.0052632 | 0.15 | 1 | 0.013869 | 0.15 | 1 | 0.012432 | 21 | 1 | 1 | 1 | 1 | 0.095833 | 1.8466 | 0.12817 | -0.021721 | 0.0004526 | 0.095833 | 1 | 0.010545 | 0.095833 | 1 | 0.012174
22 | 1 | 1 | 1 | 1 | 0.097826 | 1.7485 | 0.12956 | 0.027291 | 0.0085403 |  |  |  | 0.097826 | 1 | 0.013763 | 22 | 1 | 1 | 1 | 1 | 0.18372 | 3.5236 | 0.065459 | -0.01743 | 0.0024852 | 0.18372 | 1 | 0.0028201 | 0.18372 | 1 | 0.0030226 | 22 | 1 | 1 | 1 | 1 | 0.15294 | 1.8223 | 0.13128 | -0.015346 | 0.016803 | 0.15294 | 1 | 0.013185 | 0.15294 | 1 | 0.011785 | 22 | 1 | 1 | 1 | 1 | 0.096078 | 1.8492 | 0.12792 | -0.021966 | 0.0011387 | 0.096078 | 1 | 0.010495 | 0.096078 | 1 | 0.01212
23 | 1 | 1 | 1 | 1 | 0.10271 | 1.8555 | 0.12467 | 0.022407 | 0.0068681 |  |  |  | 0.10271 | 1 | 0.012641 | 23 | 1 | 1 | 1 | 1 | 0.18443 | 3.5472 | 0.064754 | -0.018135 | 0.0042656 | 0.18443 | 1 | 0.0027457 | 0.18443 | 1 | 0.0029455 | 23 | 1 | 1 | 1 | 1 | 0.16216 | 1.924 | 0.12206 | -0.024567 | 0.0040461 | 0.16216 | 1 | 0.011152 | 0.16216 | 1 | 0.009868 | 23 | 1 | 1 | 1 | 1 | 0.096694 | 1.8557 | 0.12731 | -0.022582 |  | 0.096694 | 1 | 0.010369 | 0.096694 | 1 | 0.011985
24 | 1 | 1 | 1 | 1 | 0.10641 | 1.9379 | 0.12097 | 0.018705 | 0.0011918 |  |  |  | 0.10641 | 1 | 0.011822 | 24 | 1 | 1 | 1 | 1 | 0.18563 | 3.5873 | 0.063552 | -0.019338 | 0.00024257 | 0.18563 | 1 | 0.0026212 | 0.18563 | 1 | 0.0028164 | 24 | 1 | 1 | 1 | 1 | 0.16427 | 1.9469 | 0.11996 | -0.02667 | 0.0024831 | 0.16427 | 1 | 0.010712 | 0.16427 | 1 | 0.0094546 | 24 | 1 | 1 | 1 | 1 | 0.099251 | 1.8825 | 0.12475 | -0.025139 | 0 | 0.099251 | 1 | 0.0098548 | 0.099251 | 1 | 0.011431
25 | 1 | 1 | 1 | 1 | 0.10703 | 1.9517 | 0.12036 | 0.01809 | 0.00060975 |  |  |  | 0.10703 | 1 | 0.011689 | 25 | 1 | 1 | 1 | 1 | 0.1857 | 3.5895 | 0.063484 | -0.019405 | 0.0036344 | 0.1857 | 1 | 0.0026142 | 0.1857 | 1 | 0.0028092 | 25 | 1 | 1 | 1 | 1 | 0.16554 | 1.9607 | 0.11869 | -0.027945 | 0.0078914 | 0.16554 | 1 | 0.01045 | 0.16554 | 1 | 0.0092082 | 25 | 1 | 1 | 1 | 1 | 0.099251 | 1.8825 | 0.12475 | -0.025139 | 0.0055093 | 0.099251 | 1 | 0.0098548 | 0.099251 | 1 | 0.011431
26 | 1 | 1 | 1 | 1 | 0.10734 | 1.9587 | 0.12004 | 0.017778 | 0.00026871 |  |  |  | 0.10734 | 1 | 0.011621 | 26 | 1 | 1 | 1 | 1 | 0.18671 | 3.623 | 0.062471 | -0.020418 | 0.0036608 | 0.18671 | 1 | 0.0025117 | 0.18671 | 1 | 0.0027029 | 26 | 1 | 1 | 1 | 1 | 0.16957 | 2.004 | 0.11466 | -0.03197 | 0.0033764 | 0.16957 | 1 | 0.0096434 | 0.16957 | 1 | 0.008452 | 26 | 1 | 1 | 1 | 1 | 0.10218 | 1.9129 | 0.12182 | -0.028066 | 0.0036959 | 0.10218 | 1 | 0.0092823 | 0.10218 | 1 | 0.010814
27 | 1 | 1 | 1 | 1 | 0.10748 | 1.9618 | 0.11991 | 0.017641 | 0.0033059 |  |  |  | 0.10748 | 1 | 0.011591 | 27 | 1 | 1 | 1 | 1 | 0.18772 | 3.6562 | 0.061461 | -0.021428 | 0.011893 | 0.18772 | 1 | 0.0024115 | 0.18772 | 1 | 0.0025989 | 27 | 1 | 1 | 1 | 1 | 0.17125 | 2.022 | 0.11298 | -0.033655 | 0.0080253 | 0.17125 | 1 | 0.0093153 | 0.17125 | 1 | 0.008145 | 27 | 1 | 1 | 1 | 1 | 0.10411 | 1.9329 | 0.11989 | -0.029998 | 0.011448 | 0.10411 | 1 | 0.0089138 | 0.10411 | 1 | 0.010416
28 | 1 | 1 | 1 | 1 | 0.10916 | 1.9998 | 0.11822 | 0.015955 | 0.0010311 |  |  |  | 0.10916 | 1 | 0.011231 | 28 | 1 | 1 | 1 | 1 | 0.19097 | 3.7612 | 0.058208 | -0.024681 | 0.00014674 | 0.19097 | 1 | 0.0021026 | 0.19097 | 1 | 0.0022778 | 28 | 1 | 1 | 1 | 1 | 0.17522 | 2.0638 | 0.10901 | -0.037624 | 0.00039888 | 0.17522 | 1 | 0.008565 | 0.17522 | 1 | 0.0074444 | 28 | 1 | 1 | 1 | 1 | 0.11003 | 1.9934 | 0.11397 | -0.03592 | 0.0032256 | 0.11003 | 1 | 0.0078305 | 0.11003 | 1 | 0.0092421
29 | 1 | 1 | 1 | 1 | 0.10968 | 2.0115 | 0.11771 | 0.01544 | 0 |  |  |  | 0.10968 | 1 | 0.011122 | 29 | 1 | 1 | 1 | 1 | 0.19101 | 3.7625 | 0.058169 | -0.02472 | 0.011688 | 0.19101 | 1 | 0.002099 | 0.19101 | 1 | 0.0022741 | 29 | 1 | 1 | 1 | 1 | 0.17541 | 2.0659 | 0.10881 | -0.037817 | 0.0052758 | 0.17541 | 1 | 0.0085292 | 0.17541 | 1 | 0.0074111 | 29 | 1 | 1 | 1 | 1 | 0.11165 | 2.0098 | 0.11235 | -0.037538 | 0.0041395 | 0.11165 | 1 | 0.0075467 | 0.11165 | 1 | 0.0089336
30 | 1 | 1 | 1 | 1 | 0.10968 | 2.0115 | 0.11771 | 0.01544 | 0.00040053 |  |  |  | 0.10968 | 1 | 0.011122 | 30 | 1 | 1 | 1 | 1 | 0.19412 | 3.86 | 0.055063 | -0.027826 | 0.0052596 | 0.19412 | 1 | 0.001824 | 0.19412 | 1 | 0.0019875 | 30 | 1 | 1 | 1 | 1 | 0.17797 | 2.0924 | 0.10626 | -0.040371 | 0.0080602 | 0.17797 | 1 | 0.008064 | 0.17797 | 1 | 0.0069779 | 30 | 1 | 1 | 1 | 1 | 0.11371 | 2.0304 | 0.11029 | -0.039598 | 0 | 0.11371 | 1 | 0.0071931 | 0.11371 | 1 | 0.0085484
31 | 1 | 1 | 1 | 1 | 0.10988 | 2.016 | 0.11751 | 0.015241 | 0 |  |  |  | 0.10988 | 1 | 0.01108 | 31 | 1 | 1 | 1 | 1 | 0.19548 | 3.9019 | 0.0537 | -0.029189 | 0.0024581 | 0.19548 | 1 | 0.0017095 | 0.19548 | 1 | 0.0018678 | 31 | 1 | 1 | 1 | 1 | 0.18182 | 2.1319 | 0.10241 | -0.044223 | 0.0074679 | 0.18182 | 1 | 0.007387 | 0.18182 | 1 | 0.0063492 | 31 | 1 | 1 | 1 | 1 | 0.11371 | 2.0304 | 0.11029 | -0.039598 | 0.012324 | 0.11371 | 1 | 0.0071931 | 0.11371 | 1 | 0.0085484
32 | 1 | 1 | 1 | 1 | 0.10988 | 2.016 | 0.11751 | 0.015241 | 0 |  |  |  | 0.10988 | 1 | 0.01108 | 32 | 1 | 1 | 1 | 1 | 0.19611 | 3.921 | 0.05307 | -0.029819 | 0.0011476 | 0.19611 | 1 | 0.0016578 | 0.19611 | 1 | 0.0018138 | 32 | 1 | 1 | 1 | 1 | 0.18532 | 2.1672 | 0.098905 | -0.047726 | 0.0062342 | 0.18532 | 1 | 0.0067972 | 0.18532 | 1 | 0.0058032 | 32 | 1 | 1 | 1 | 1 | 0.11978 | 2.0901 | 0.10422 | -0.045668 | 0.0048081 | 0.11978 | 1 | 0.0062003 | 0.11978 | 1 | 0.0074629
33 | 1 | 1 | 1 | 1 | 0.10988 | 2.016 | 0.11751 | 0.015241 | 0 |  |  |  | 0.10988 | 1 | 0.01108 | 33 | 1 | 1 | 1 | 1 | 0.1964 | 3.9299 | 0.052777 | -0.030112 | 0.0041483 | 0.1964 | 1 | 0.001634 | 0.1964 | 1 | 0.0017889 | 33 | 1 | 1 | 1 | 1 | 0.1882 | 2.1956 | 0.096028 | -0.050602 | 0.0040136 | 0.1882 | 1 | 0.0063311 | 0.1882 | 1 | 0.0053732 | 33 | 1 | 1 | 1 | 1 | 0.12208 | 2.1123 | 0.10192 | -0.047969 | 0.010228 | 0.12208 | 1 | 0.0058433 | 0.12208 | 1 | 0.0070707
34 | 1 | 1 | 1 | 1 | 0.10988 | 2.016 | 0.11751 | 0.015241 | 0.0062706 |  |  |  | 0.10988 | 1 | 0.01108 | 34 | 1 | 1 | 1 | 1 | 0.19746 | 3.9615 | 0.051722 | -0.031167 | 0.013329 | 0.19746 | 1 | 0.0015498 | 0.19746 | 1 | 0.0017008 | 34 | 1 | 1 | 1 | 1 | 0.19003 | 2.2134 | 0.0942 | -0.05243 | 0.0050508 | 0.19003 | 1 | 0.0060435 | 0.19003 | 1 | 0.0051085 | 34 | 1 | 1 | 1 | 1 | 0.12692 | 2.158 | 0.097076 | -0.052811 | 0.024733 | 0.12692 | 1 | 0.0051265 | 0.12692 | 1 | 0.0062798
35 | 1 | 1 | 1 | 1 | 0.11299 | 2.0867 | 0.1144 | 0.01213 | 0.00062063 |  |  |  | 0.11299 | 1 | 0.010435 | 35 | 1 | 1 | 1 | 1 | 0.20082 | 4.0598 | 0.048357 | -0.034532 | 0.00041768 | 0.20082 | 1 | 0.0012962 | 0.20082 | 1 | 0.0014346 | 35 | 1 | 1 | 1 | 1 | 0.19231 | 2.2354 | 0.091918 | -0.054712 | 0 | 0.19231 | 1 | 0.005694 | 0.19231 | 1 | 0.0047875 | 35 | 1 | 1 | 1 | 1 | 0.13838 | 2.261 | 0.085616 | -0.064272 | 0.0022064 | 0.13838 | 1 | 0.0036166 | 0.13838 | 1 | 0.0045947
36 | 1 | 1 | 1 | 1 | 0.11328 | 2.0935 | 0.1141 | 0.011833 | 0.0031525 |  |  |  | 0.11328 | 1 | 0.010375 | 36 | 1 | 1 | 1 | 1 | 0.20093 | 4.0627 | 0.048254 | -0.034635 | 0.010493 | 0.20093 | 1 | 0.0012888 | 0.20093 | 1 | 0.0014268 | 36 | 1 | 1 | 1 | 1 | 0.19231 | 2.2354 | 0.091918 | -0.054712 | 0.000233 | 0.19231 | 1 | 0.005694 | 0.19231 | 1 | 0.0047875 | 36 | 1 | 1 | 1 | 1 | 0.13936 | 2.2694 | 0.08464 | -0.065248 | 0 | 0.13936 | 1 | 0.0035002 | 0.13936 | 1 | 0.0044634
37 | 1 | 1 | 1 | 1 | 0.11479 | 2.1279 | 0.11259 | 0.010327 | 0.0016284 |  |  |  | 0.11479 | 1 | 0.01007 | 37 | 1 | 1 | 1 | 1 | 0.20351 | 4.1351 | 0.045672 | -0.037218 | 0.0083532 | 0.20351 | 1 | 0.00111 | 0.20351 | 1 | 0.0012383 | 37 | 1 | 1 | 1 | 1 | 0.19241 | 2.2364 | 0.091814 | -0.054817 | 0.0038147 | 0.19241 | 1 | 0.0056782 | 0.19241 | 1 | 0.0047731 | 37 | 1 | 1 | 1 | 1 | 0.13936 | 2.2694 | 0.08464 | -0.065248 | 0.0028714 | 0.13936 | 1 | 0.0035002 | 0.13936 | 1 | 0.0044634
38 | 1 | 1 | 1 | 1 | 0.11556 | 2.1455 | 0.11183 | 0.0095617 | 0.00023839 |  |  |  | 0.11556 | 1 | 0.0099171 | 38 | 1 | 1 | 1 | 1 | 0.20553 | 4.1898 | 0.043652 | -0.039238 | 0.0021377 | 0.20553 | 1 | 0.00097951 | 0.20553 | 1 | 0.0011002 | 38 | 1 | 1 | 1 | 1 | 0.19412 | 2.2526 | 0.090108 | -0.056522 | 0.0033126 | 0.19412 | 1 | 0.0054241 | 0.19412 | 1 | 0.0045404 | 38 | 1 | 1 | 1 | 1 | 0.14062 | 2.2801 | 0.083374 | -0.066513 | 0.00064776 | 0.14062 | 1 | 0.0033521 | 0.14062 | 1 | 0.0042959
39 | 1 | 1 | 1 | 1 | 0.11567 | 2.148 | 0.11172 | 0.0094506 | 0.00071601 |  |  |  | 0.11567 | 1 | 0.009895 | 39 | 1 | 1 | 1 | 1 | 0.20604 | 4.2033 | 0.043141 | -0.039748 | 0.00024583 | 0.20604 | 1 | 0.00094783 | 0.20604 | 1 | 0.0010667 | 39 | 1 | 1 | 1 | 1 | 0.19559 | 2.2664 | 0.088638 | -0.057993 | 0.00093322 | 0.19559 | 1 | 0.0052096 | 0.19559 | 1 | 0.0043443 | 39 | 1 | 1 | 1 | 1 | 0.14091 | 2.2825 | 0.08309 | -0.066797 | 0.0092183 | 0.14091 | 1 | 0.0033193 | 0.14091 | 1 | 0.0042587
40 | 1 | 1 | 1 | 1 | 0.116 | 2.1557 | 0.11138 | 0.0091173 | 0.0025258 |  |  |  | 0.116 | 1 | 0.0098288 | 40 | 1 | 1 | 1 | 1 | 0.2061 | 4.2048 | 0.043083 | -0.039806 | 0.0094011 | 0.2061 | 1 | 0.00094423 | 0.2061 | 1 | 0.0010628 | 40 | 1 | 1 | 1 | 1 | 0.196 | 2.2702 | 0.088226 | -0.058405 | 0.0066233 | 0.196 | 1 | 0.0051504 | 0.196 | 1 | 0.0042902 | 40 | 1 | 1 | 1 | 1 | 0.14495 | 2.316 | 0.079052 | -0.070836 | 0.00067248 | 0.14495 | 1 | 0.0028702 | 0.14495 | 1 | 0.0037479
41 | 1 | 1 | 1 | 1 | 0.11717 | 2.1826 | 0.11021 | 0.0079456 | 0.0024466 |  |  |  | 0.11717 | 1 | 0.0095979 | 41 | 1 | 1 | 1 | 1 | 0.20833 | 4.2626 | 0.040847 | -0.042042 | 0.0059523 | 0.20833 | 1 | 0.00081183 | 0.20833 | 1 | 0.00092206 | 41 | 1 | 1 | 1 | 1 | 0.19892 | 2.2971 | 0.085308 | -0.061322 | 0.0024867 | 0.19892 | 1 | 0.0047401 | 0.19892 | 1 | 0.0039166 | 41 | 1 | 1 | 1 | 1 | 0.14524 | 2.3184 | 0.078761 | -0.071126 | 0.0019069 | 0.14524 | 1 | 0.0028392 | 0.14524 | 1 | 0.0037125
42 | 1 | 1 | 1 | 1 | 0.11829 | 2.2084 | 0.10909 | 0.0068246 | 0.00068478 |  |  |  | 0.11829 | 1 | 0.0093795 | 42 | 1 | 1 | 1 | 1 | 0.20973 | 4.2976 | 0.039451 | -0.043439 | 0.0024255 | 0.20973 | 1 | 0.00073421 | 0.20973 | 1 | 0.0008392 | 42 | 1 | 1 | 1 | 1 | 0.2 | 2.307 | 0.084226 | -0.062405 | 0.0015431 | 0.2 | 1 | 0.0045922 | 0.2 | 1 | 0.0037822 | 42 | 1 | 1 | 1 | 1 | 0.14606 | 2.3251 | 0.077939 | -0.071949 | 0.0023209 | 0.14606 | 1 | 0.0027522 | 0.14606 | 1 | 0.0036129
43 | 1 | 1 | 1 | 1 | 0.1186 | 2.2156 | 0.10878 | 0.0065145 | 0.0056521 |  |  |  | 0.1186 | 1 | 0.0093195 | 43 | 1 | 1 | 1 | 1 | 0.21029 | 4.3114 | 0.038886 | -0.044003 | 0.0066788 | 0.21029 | 1 | 0.00070394 | 0.21029 | 1 | 0.00080682 | 43 | 1 | 1 | 1 | 1 | 0.20067 | 2.313 | 0.083557 | -0.063074 | 0.00056517 | 0.20067 | 1 | 0.004502 | 0.20067 | 1 | 0.0037004 | 43 | 1 | 1 | 1 | 1 | 0.14706 | 2.3331 | 0.076941 | -0.072947 | 0.011682 | 0.14706 | 1 | 0.0026485 | 0.14706 | 1 | 0.0034939
44 | 1 | 1 | 1 | 1 | 0.12115 | 2.2744 | 0.10623 | 0.0039634 | 0.0019894 |  |  |  | 0.12115 | 1 | 0.0088335 | 44 | 1 | 1 | 1 | 1 | 0.21184 | 4.3486 | 0.037337 | -0.045552 | 0.0032842 | 0.21184 | 1 | 0.00062414 | 0.21184 | 1 | 0.00072122 | 44 | 1 | 1 | 1 | 1 | 0.20091 | 2.3152 | 0.083313 | -0.063318 | 0.0023379 | 0.20091 | 1 | 0.0044693 | 0.20091 | 1 | 0.0036707 | 44 | 1 | 1 | 1 | 1 | 0.15207 | 2.3721 | 0.071933 | -0.077954 | 0.019694 | 0.15207 | 1 | 0.0021582 | 0.15207 | 1 | 0.002927
45 | 1 | 1 | 1 | 1 | 0.12203 | 2.2946 | 0.10536 | 0.0030888 | 0 |  |  |  | 0.12203 | 1 | 0.0086698 | 45 | 1 | 1 | 1 | 1 | 0.2126 | 4.3663 | 0.036582 | -0.046307 | 0.011537 | 0.2126 | 1 | 0.00058697 | 0.2126 | 1 | 0.00068122 | 45 | 1 | 1 | 1 | 1 | 0.20192 | 2.3242 | 0.082303 | -0.064328 | 0.0085082 | 0.20192 | 1 | 0.0043353 | 0.20192 | 1 | 0.0035494 | 45 | 1 | 1 | 1 | 1 | 0.16037 | 2.4323 | 0.063631 | -0.086257 | 0.0082866 | 0.16037 | 1 | 0.0014557 | 0.16037 | 1 | 0.0020976
46 | 1 | 1 | 1 | 1 | 0.12203 | 2.2946 | 0.10536 | 0.0030888 | 0.00089681 |  |  |  | 0.12203 | 1 | 0.0086698 | 46 | 1 | 1 | 1 | 1 | 0.21524 | 4.4259 | 0.03394 | -0.048949 | 0.0015215 | 0.21524 | 1 | 0.00046593 | 0.21524 | 1 | 0.00055028 | 46 | 1 | 1 | 1 | 1 | 0.20558 | 2.3563 | 0.078642 | -0.067988 | 0.0073325 | 0.20558 | 1 | 0.0038666 | 0.20558 | 1 | 0.0031266 | 46 | 1 | 1 | 1 | 1 | 0.16378 | 2.4552 | 0.060224 | -0.089664 | 0.00046241 | 0.16378 | 1 | 0.0012073 | 0.16378 | 1 | 0.0017971
47 | 1 | 1 | 1 | 1 | 0.12242 | 2.3037 | 0.10496 | 0.0026979 | 0.0010085 |  |  |  | 0.12242 | 1 | 0.0085972 | 47 | 1 | 1 | 1 | 1 | 0.21558 | 4.4334 | 0.033596 | -0.049293 | 0.0029508 | 0.21558 | 1 | 0.0004512 | 0.21558 | 1 | 0.00053427 | 47 | 1 | 1 | 1 | 1 | 0.2087 | 2.3827 | 0.07553 | -0.0711 | 0.00015123 | 0.2087 | 1 | 0.0034893 | 0.2087 | 1 | 0.0027883 | 47 | 1 | 1 | 1 | 1 | 0.16396 | 2.4565 | 0.060035 | -0.089852 | 0.0077833 | 0.16396 | 1 | 0.0011943 | 0.16396 | 1 | 0.0017812
48 | 1 | 1 | 1 | 1 | 0.12286 | 2.3138 | 0.10453 | 0.0022601 | 0.0043854 |  |  |  | 0.12286 | 1 | 0.0085162 | 48 | 1 | 1 | 1 | 1 | 0.21625 | 4.4477 | 0.03293 | -0.049959 | 0.0030299 | 0.21625 | 1 | 0.00042337 | 0.21625 | 1 | 0.00050394 | 48 | 1 | 1 | 1 | 1 | 0.20876 | 2.3832 | 0.075467 | -0.071164 | 0.0020207 | 0.20876 | 1 | 0.0034818 | 0.20876 | 1 | 0.0027816 | 48 | 1 | 1 | 1 | 1 | 0.16713 | 2.4768 | 0.056867 | -0.09302 | 0.00049748 | 0.16713 | 1 | 0.00098533 | 0.16713 | 1 | 0.0015238
49 | 1 | 1 | 1 | 1 | 0.12475 | 2.3576 | 0.10263 | 0.0003648 | 0.0013053 |  |  |  | 0.12475 | 1 | 0.00817 | 49 | 1 | 1 | 1 | 1 | 0.21693 | 4.4621 | 0.032249 | -0.05064 | 0.00073679 | 0.21693 | 1 | 0.0003958 | 0.21693 | 1 | 0.00047382 | 49 | 1 | 1 | 1 | 1 | 0.20961 | 2.3903 | 0.074619 | -0.072012 | 0.0021975 | 0.20961 | 1 | 0.0033825 | 0.20961 | 1 | 0.0026929 | 49 | 1 | 1 | 1 | 1 | 0.16733 | 2.478 | 0.056666 | -0.093221 | 0.00085713 | 0.16733 | 1 | 0.00097276 | 0.16733 | 1 | 0.0015081
50 | 1 | 1 | 1 | 1 | 0.12531 | 2.3704 | 0.10208 | -0.00018885 | 0.0014549 | 0.12531 | 1 | 0.0084069 | 0.12531 | 1 | 0.0080702 | 50 | 1 | 1 | 1 | 1 | 0.2171 | 4.4656 | 0.032084 | -0.050805 | 0.014173 | 0.2171 | 1 | 0.00038926 | 0.2171 | 1 | 0.00046666 | 50 | 1 | 1 | 1 | 1 | 0.21053 | 2.3979 | 0.073699 | -0.072931 | 0.004526 | 0.21053 | 1 | 0.0032764 | 0.21053 | 1 | 0.0025983 | 50 | 1 | 1 | 1 | 1 | 0.16768 | 2.4802 | 0.05632 | -0.093567 | 0.0040204 | 0.16768 | 1 | 0.0009513 | 0.16768 | 1 | 0.0014814
51 | 1 | 1 | 1 | 1 | 0.12592 | 2.3846 | 0.10146 | -0.00080259 | 0.0047885 | 0.12592 | 1 | 0.0082947 | 0.12592 | 1 | 0.0079603 | 51 | 1 | 1 | 1 | 1 | 0.22027 | 4.5289 | 0.02891 | -0.053979 | 0.0045022 | 0.22027 | 1 | 0.00027409 | 0.22027 | 1 | 0.00033961 | 51 | 1 | 1 | 1 | 1 | 0.21241 | 2.4133 | 0.071812 | -0.074818 | 0.0032468 | 0.21241 | 1 | 0.0030639 | 0.21241 | 1 | 0.0024094 | 51 | 1 | 1 | 1 | 1 | 0.1693 | 2.4902 | 0.054699 | -0.095188 | 0.020882 | 0.1693 | 1 | 0.00085394 | 0.1693 | 1 | 0.0013592
52 | 1 | 1 | 1 | 1 | 0.12793 | 2.4311 | 0.099456 | -0.0028107 | 0.0013446 | 0.12793 | 1 | 0.007933 | 0.12793 | 1 | 0.007606 | 52 | 1 | 1 | 1 | 1 | 0.22126 | 4.5476 | 0.027916 | -0.054973 | 0 | 0.22126 | 1 | 0.00024216 | 0.22126 | 1 | 0.00030396 | 52 | 1 | 1 | 1 | 1 | 0.21376 | 2.424 | 0.070467 | -0.076164 | 0.0083102 | 0.21376 | 1 | 0.0029167 | 0.21376 | 1 | 0.0022792 | 52 | 1 | 1 | 1 | 1 | 0.17769 | 2.5375 | 0.046313 | -0.10357 | 0.00018724 | 0.17769 | 1 | 0.00043416 | 0.17769 | 1 | 0.00081123
53 | 1 | 1 | 1 | 1 | 0.12848 | 2.4439 | 0.098903 | -0.0033637 | 0.0011162 | 0.12848 | 1 | 0.0078348 | 0.12848 | 1 | 0.0075099 | 53 | 1 | 1 | 1 | 1 | 0.22126 | 4.5476 | 0.027916 | -0.054973 | 0 | 0.22126 | 1 | 0.00024216 | 0.22126 | 1 | 0.00030396 | 53 | 1 | 1 | 1 | 1 | 0.21719 | 2.4507 | 0.067038 | -0.079592 | 0.0038293 | 0.21719 | 1 | 0.0025582 | 0.21719 | 1 | 0.0019636 | 53 | 1 | 1 | 1 | 1 | 0.17776 | 2.5379 | 0.04624 | -0.10365 | 0.0062144 | 0.17776 | 1 | 0.00043109 | 0.17776 | 1 | 0.00080703
54 | 1 | 1 | 1 | 1 | 0.12894 | 2.4544 | 0.098446 | -0.0038205 | 0.00035368 | 0.12894 | 1 | 0.0077541 | 0.12894 | 1 | 0.0074309 | 54 | 1 | 1 | 1 | 1 | 0.22126 | 4.5476 | 0.027916 | -0.054973 | 0 | 0.22126 | 1 | 0.00024216 | 0.22126 | 1 | 0.00030396 | 54 | 1 | 1 | 1 | 1 | 0.21875 | 2.4626 | 0.065476 | -0.081155 | 0.00084302 | 0.21875 | 1 | 0.0024026 | 0.21875 | 1 | 0.0018275 | 54 | 1 | 1 | 1 | 1 | 0.18021 | 2.5504 | 0.043791 | -0.1061 | 2.9194e-05 | 0.18021 | 1 | 0.00033541 | 0.18021 | 1 | 0.00067391
55 | 1 | 1 | 1 | 1 | 0.12908 | 2.4578 | 0.098302 | -0.0039646 | 0.00045828 | 0.12908 | 1 | 0.0077288 | 0.12908 | 1 | 0.0074061 | 55 | 1 | 1 | 1 | 1 | 0.22126 | 4.5476 | 0.027916 | -0.054973 | 0 | 0.22126 | 1 | 0.00024216 | 0.22126 | 1 | 0.00030396 | 55 | 1 | 1 | 1 | 1 | 0.21909 | 2.4651 | 0.065133 | -0.081497 | 0.0053543 | 0.21909 | 1 | 0.0023691 | 0.21909 | 1 | 0.0017984 | 55 | 1 | 1 | 1 | 1 | 0.18022 | 2.5505 | 0.04378 | -0.10611 | 0.00029917 | 0.18022 | 1 | 0.00033499 | 0.18022 | 1 | 0.00067331
56 | 1 | 1 | 1 | 1 | 0.12927 | 2.4621 | 0.098116 | -0.004151 | 0.00080785 | 0.12927 | 1 | 0.007696 | 0.12927 | 1 | 0.007374 | 56 | 1 | 1 | 1 | 1 | 0.22126 | 4.5476 | 0.027916 | -0.054973 | 0.0089198 | 0.22126 | 1 | 0.00024216 | 0.22126 | 1 | 0.00030396 | 56 | 1 | 1 | 1 | 1 | 0.22126 | 2.4811 | 0.062961 | -0.083669 | 0.0015821 | 0.22126 | 1 | 0.0021624 | 0.22126 | 1 | 0.0016189 | 56 | 1 | 1 | 1 | 1 | 0.18034 | 2.551 | 0.043662 | -0.10623 | 0.008359 | 0.18034 | 1 | 0.00033071 | 0.18034 | 1 | 0.00066724
57 | 1 | 1 | 1 | 1 | 0.1296 | 2.4696 | 0.097788 | -0.0044791 | 0.0018826 | 0.1296 | 1 | 0.0076385 | 0.1296 | 1 | 0.0073178 | 57 | 1 | 1 | 1 | 1 | 0.22323 | 4.5827 | 0.025955 | -0.056935 | 0.002923 | 0.22323 | 1 | 0.00018496 | 0.22323 | 1 | 0.00023941 | 57 | 1 | 1 | 1 | 1 | 0.2219 | 2.4857 | 0.062324 | -0.084307 | 0.005215 | 0.2219 | 1 | 0.0021035 | 0.2219 | 1 | 0.001568 | 57 | 1 | 1 | 1 | 1 | 0.18361 | 2.5667 | 0.040386 | -0.1095 | 0.0020854 | 0.18361 | 1 | 0.00022227 | 0.18361 | 1 | 0.0005087
58 | 1 | 1 | 1 | 1 | 0.13036 | 2.4872 | 0.097025 | -0.0052414 | 0.0035647 | 0.13036 | 1 | 0.0075059 | 0.13036 | 1 | 0.0071879 | 58 | 1 | 1 | 1 | 1 | 0.22386 | 4.5936 | 0.025317 | -0.057572 | 0.0057172 | 0.22386 | 1 | 0.00016802 | 0.22386 | 1 | 0.00022008 | 58 | 1 | 1 | 1 | 1 | 0.224 | 2.5007 | 0.060226 | -0.086405 | 0.0012248 | 0.224 | 1 | 0.0019155 | 0.224 | 1 | 0.0014062 | 58 | 1 | 1 | 1 | 1 | 0.18443 | 2.5704 | 0.039573 | -0.11031 | 0.00048621 | 0.18443 | 1 | 0.0001987 | 0.18443 | 1 | 0.00047271
59 | 1 | 1 | 1 | 1 | 0.13179 | 2.5203 | 0.095592 | -0.0066746 | 0.00011908 | 0.13179 | 1 | 0.0072596 | 0.13179 | 1 | 0.006947 | 59 | 1 | 1 | 1 | 1 | 0.22511 | 4.6142 | 0.024072 | -0.058817 | 0.0038066 | 0.22511 | 1 | 0.00013731 | 0.22511 | 1 | 0.0001847 | 59 | 1 | 1 | 1 | 1 | 0.22449 | 2.5041 | 0.059736 | -0.086894 | 0.0063712 | 0.22449 | 1 | 0.0018728 | 0.22449 | 1 | 0.0013697 | 59 | 1 | 1 | 1 | 1 | 0.18462 | 2.5713 | 0.039384 | -0.1105 | 0.0014651 | 0.18462 | 1 | 0.00019341 | 0.18462 | 1 | 0.00046452
60 | 1 | 1 | 1 | 1 | 0.13184 | 2.5214 | 0.095545 | -0.0067219 | 0.001251 | 0.13184 | 1 | 0.0072515 | 0.13184 | 1 | 0.0069391 | 60 | 1 | 1 | 1 | 1 | 0.22593 | 4.6273 | 0.023247 | -0.059642 | 0 | 0.22593 | 1 | 0.00011865 | 0.22593 | 1 | 0.00016296 | 60 | 1 | 1 | 1 | 1 | 0.22703 | 2.5215 | 0.057192 | -0.089439 | 0.01851 | 0.22703 | 1 | 0.0016591 | 0.22703 | 1 | 0.0011879 | 60 | 1 | 1 | 1 | 1 | 0.18519 | 2.5739 | 0.038814 | -0.11107 | 0.0016872 | 0.18519 | 1 | 0.00017788 | 0.18519 | 1 | 0.00044028
61 | 1 | 1 | 1 | 1 | 0.13234 | 2.5328 | 0.095049 | -0.0072181 | 0.00069238 | 0.13234 | 1 | 0.0071673 | 0.13234 | 1 | 0.0068567 | 61 | 1 | 1 | 1 | 1 | 0.22593 | 4.6273 | 0.023247 | -0.059642 | 0.0079085 | 0.22593 | 1 | 0.00011865 | 0.22593 | 1 | 0.00016296 | 61 | 1 | 1 | 1 | 1 | 0.23438 | 2.568 | 0.049851 | -0.09678 | 0.017794 | 0.23438 | 1 | 0.001115 | 0.23438 | 1 | 0.00073576 | 61 | 1 | 1 | 1 | 1 | 0.18584 | 2.5767 | 0.038159 | -0.11173 | 0.00088512 | 0.18584 | 1 | 0.00016083 | 0.18584 | 1 | 0.0004132
62 | 1 | 1 | 1 | 1 | 0.13261 | 2.5391 | 0.094775 | -0.0074914 | 0.0032274 | 0.13261 | 1 | 0.0071211 | 0.13261 | 1 | 0.0068115 | 62 | 1 | 1 | 1 | 1 | 0.22764 | 4.6532 | 0.021538 | -0.061351 | 0 | 0.22764 | 1 | 8.434e-05 | 0.22764 | 1 | 0.00012224 | 62 | 1 | 1 | 1 | 1 | 0.2413 | 2.6066 | 0.042921 | -0.10371 | 0.0047308 | 0.2413 | 1 | 0.00070022 | 0.2413 | 1 | 0.00040786 | 62 | 1 | 1 | 1 | 1 | 0.18618 | 2.5782 | 0.037815 | -0.11207 | 0.0037074 | 0.18618 | 1 | 0.00015223 | 0.18618 | 1 | 0.00039935
63 | 1 | 1 | 1 | 1 | 0.13388 | 2.5683 | 0.093504 | -0.0087625 | 0.0003437 | 0.13388 | 1 | 0.0069082 | 0.13388 | 1 | 0.0066033 | 63 | 1 | 1 | 1 | 1 | 0.22764 | 4.6532 | 0.021538 | -0.061351 | 0.0013458 | 0.22764 | 1 | 8.434e-05 | 0.22764 | 1 | 0.00012224 | 63 | 1 | 1 | 1 | 1 | 0.24312 | 2.6159 | 0.041106 | -0.10552 | 0.0054008 | 0.24312 | 1 | 0.00060746 | 0.24312 | 1 | 0.00033784 | 63 | 1 | 1 | 1 | 1 | 0.18762 | 2.5844 | 0.036377 | -0.11351 | 0.0032737 | 0.18762 | 1 | 0.00011882 | 0.18762 | 1 | 0.00034395
64 | 1 | 1 | 1 | 1 | 0.13401 | 2.5714 | 0.09337 | -0.0088963 | 0.0010414 | 0.13401 | 1 | 0.0068859 | 0.13401 | 1 | 0.0065816 | 64 | 1 | 1 | 1 | 1 | 0.22793 | 4.6574 | 0.021249 | -0.06164 | 0.013754 | 0.22793 | 1 | 7.9112e-05 | 0.22793 | 1 | 0.00011593 | 64 | 1 | 1 | 1 | 1 | 0.24518 | 2.626 | 0.039042 | -0.10759 | 0.0025471 | 0.24518 | 1 | 0.00050995 | 0.24518 | 1 | 0.00026621 | 64 | 1 | 1 | 1 | 1 | 0.18889 | 2.5896 | 0.035111 | -0.11478 | 0.00077765 | 0.18889 | 1 | 9.2805e-05 | 0.18889 | 1 | 0.00029857
65 | 1 | 1 | 1 | 1 | 0.13442 | 2.5807 | 0.092965 | -0.0093013 | 0 | 0.13442 | 1 | 0.0068189 | 0.13442 | 1 | 0.006516 | 65 | 1 | 1 | 1 | 1 | 0.23088 | 4.6971 | 0.018296 | -0.064593 | 0.011502 | 0.23088 | 1 | 3.53e-05 | 0.23088 | 1 | 6.1061e-05 | 65 | 1 | 1 | 1 | 1 | 0.24615 | 2.6306 | 0.038072 | -0.10856 | 0.0055821 | 0.24615 | 1 | 0.00046709 | 0.24615 | 1 | 0.0002355 | 65 | 1 | 1 | 1 | 1 | 0.18919 | 2.5908 | 0.03481 | -0.11508 | 0.005619 | 0.18919 | 1 | 8.7109e-05 | 0.18919 | 1 | 0.00028828
66 | 1 | 1 | 1 | 1 | 0.13442 | 2.5807 | 0.092965 | -0.0093013 | 0.0025586 | 0.13442 | 1 | 0.0068189 | 0.13442 | 1 | 0.006516 | 66 | 1 | 1 | 1 | 1 | 0.23333 | 4.7258 | 0.015847 | -0.067042 | 0.0067237 | 0.23333 | 1 | 1.2198e-05 | 0.23333 | 1 | 2.8787e-05 | 66 | 1 | 1 | 1 | 1 | 0.24828 | 2.6402 | 0.03595 | -0.11068 | 0.0022031 | 0.24828 | 1 | 0.00037987 | 0.24828 | 1 | 0.00017487 | 66 | 1 | 1 | 1 | 1 | 0.19136 | 2.5992 | 0.032641 | -0.11725 | 0.00092461 | 0.19136 | 1 | 5.1329e-05 | 0.19136 | 1 | 0.00021934
67 | 1 | 1 | 1 | 1 | 0.13541 | 2.6034 | 0.091974 | -0.010293 | 0.0023073 | 0.13541 | 1 | 0.0066561 | 0.13541 | 1 | 0.0063569 | 67 | 1 | 1 | 1 | 1 | 0.23476 | 4.7406 | 0.014424 | -0.068465 | 0.0040106 | 0.23476 | 1 | 4.2844e-06 | 0.23476 | 1 | 1.5544e-05 | 67 | 1 | 1 | 1 | 1 | 0.24911 | 2.6438 | 0.035115 | -0.11151 | 0.0023522 | 0.24911 | 1 | 0.00034804 | 0.24911 | 1 | 0.0001535 | 67 | 1 | 1 | 1 | 1 | 0.19171 | 2.6006 | 0.032286 | -0.1176 | 0 | 0.19171 | 1 | 4.6358e-05 | 0.19171 | 1 | 0.00020893
68 | 1 | 1 | 1 | 1 | 0.1363 | 2.6237 | 0.091088 | -0.011179 | 0.003459 | 0.1363 | 1 | 0.0065123 | 0.1363 | 1 | 0.0062164 | 68 | 1 | 1 | 1 | 1 | 0.2356 | 4.7488 | 0.013578 | -0.069311 | 0.0062731 | 0.2356 | 1 | 1.4979e-06 | 0.2356 | 1 | 9.589e-06 | 68 | 1 | 1 | 1 | 1 | 0.25 | 2.6476 | 0.034226 | -0.1124 | 0 | 0.25 | 1 | 0.00031563 | 0.25 | 1 | 0.00013225 | 68 | 1 | 1 | 1 | 1 | 0.19171 | 2.6006 | 0.032286 | -0.1176 | 0.02338 | 0.19171 | 1 | 4.6358e-05 | 0.19171 | 1 | 0.00020893
69 | 1 | 1 | 1 | 1 | 0.13761 | 2.6537 | 0.089769 | -0.012497 | 0.0010225 | 0.13761 | 1 | 0.0063013 | 0.13761 | 1 | 0.0060102 | 69 | 1 | 1 | 1 | 1 | 0.23692 | 4.7606 | 0.012257 | -0.070632 | 0 | 0.23692 | 1 | 9.4303e-09 | 0.23692 | 1 | 3.1528e-06 | 69 | 1 | 1 | 1 | 1 | 0.25 | 2.6476 | 0.034226 | -0.1124 | 0.0031771 | 0.25 | 1 | 0.00031563 | 0.25 | 1 | 0.00013225 | 69 | 1 | 1 | 1 | 1 | 0.2007 | 2.6297 | 0.023295 | -0.12659 | 0.031958 | 0.2007 | 1 | 4.7603e-06 | 0.2007 | 1 | 2.9853e-05
70 | 1 | 1 | 1 | 1 | 0.138 | 2.6625 | 0.089384 | -0.012883 | 0.00053849 | 0.138 | 1 | 0.0062402 | 0.138 | 1 | 0.0059506 | 70 | 1 | 1 | 1 | 1 | 0.23692 | 4.7606 | 0.012257 | -0.070632 | 0 | 0.23692 | 1 | 9.4303e-09 | 0.23692 | 1 | 3.1528e-06 | 70 | 1 | 1 | 1 | 1 | 0.2512 | 2.6526 | 0.033026 | -0.1136 | 0.0034484 | 0.2512 | 1 | 0.00027443 | 0.2512 | 1 | 0.00010609 | 70 | 1 | 1 | 1 | 1 | 0.21286 | 2.6543 | 0.011142 | -0.13875 | 0.030876 | 0.21286 | 1 | 0.00020548 | 0.21286 | 1 | 4.4744e-05
71 | 1 | 1 | 1 | 1 | 0.1382 | 2.6671 | 0.089182 | -0.013085 | 0.00052743 | 0.1382 | 1 | 0.0062083 | 0.1382 | 1 | 0.0059195 | 71 | 1 | 1 | 1 | 1 | 0.23692 | 4.7606 | 0.012257 | -0.070632 | 0 | 0.23692 | 1 | 9.4303e-09 | 0.23692 | 1 | 3.1528e-06 | 71 | 1 | 1 | 1 | 1 | 0.2525 | 2.6578 | 0.031726 | -0.1149 | 0.0088078 | 0.2525 | 1 | 0.00023305 | 0.2525 | 1 | 8.0997e-05 | 71 | 1 | 1 | 1 | 1 | 0.22449 | 2.6616 | 0.00049038 | -0.1494 | 0.0035044 | 0.22449 | 1 | 0.0006743 | 0.22449 | 1 | 0.00033569
72 | 1 | 1 | 1 | 1 | 0.1384 | 2.6716 | 0.088984 | -0.013283 | 0.001752 | 0.1384 | 1 | 0.0061772 | 0.1384 | 1 | 0.0058891 | 72 | 1 | 1 | 1 | 1 | 0.23692 | 4.7606 | 0.012257 | -0.070632 | 0 | 0.23692 | 1 | 9.4303e-09 | 0.23692 | 1 | 3.1528e-06 | 72 | 1 | 1 | 1 | 1 | 0.25581 | 2.6701 | 0.028412 | -0.11822 | 0.0022769 | 0.25581 | 1 | 0.00014285 | 0.25581 | 1 | 3.2329e-05 | 72 | 1 | 1 | 1 | 1 | 0.22581 | 2.6614 | 0.001807 | -0.14808 | 0.0098519 | 0.22581 | 1 | 0.00074442 | 0.22581 | 1 | 0.00038567
73 | 1 | 1 | 1 | 1 | 0.13906 | 2.6865 | 0.088328 | -0.013939 | 0.0012871 | 0.13906 | 1 | 0.0060745 | 0.13906 | 1 | 0.0057889 | 73 | 1 | 1 | 1 | 1 | 0.23692 | 4.7606 | 0.012257 | -0.070632 | 0.0014434 | 0.23692 | 1 | 9.4303e-09 | 0.23692 | 1 | 3.1528e-06 | 73 | 1 | 1 | 1 | 1 | 0.25667 | 2.6731 | 0.027559 | -0.11907 | 0.00057222 | 0.25667 | 1 | 0.0001232 | 0.25667 | 1 | 2.3359e-05 | 73 | 1 | 1 | 1 | 1 | 0.22951 | 2.6598 | 0.0055088 | -0.14438 | 0.012586 | 0.22951 | 1 | 0.00096012 | 0.22951 | 1 | 0.00054476
74 | 1 | 1 | 1 | 1 | 0.13953 | 2.6974 | 0.087849 | -0.014418 | 0.0012546 | 0.13953 | 1 | 0.0060001 | 0.13953 | 1 | 0.0057162 | 74 | 1 | 1 | 1 | 1 | 0.23723 | 4.7632 | 0.011954 | -0.070935 | 0.0013038 | 0.23723 | 1 | 1.6025e-07 | 0.23723 | 1 | 2.168e-06 | 74 | 1 | 1 | 1 | 1 | 0.25688 | 2.6738 | 0.027345 | -0.11929 | 0.023093 | 0.25688 | 1 | 0.00011849 | 0.25688 | 1 | 2.1336e-05 | 74 | 1 | 1 | 1 | 1 | 0.23424 | 2.6554 | 0.010241 | -0.13965 | 0.0064227 | 0.23424 | 1 | 0.0012758 | 0.23424 | 1 | 0.00078805
75 | 1 | 1 | 1 | 1 | 0.14 | 2.7079 | 0.087384 | -0.014883 | 0.0013156 | 0.14 | 1 | 0.0059283 | 0.14 | 1 | 0.0056461 | 75 | 1 | 1 | 1 | 1 | 0.2375 | 4.7654 | 0.01168 | -0.071209 | 0.0018051 | 0.2375 | 1 | 4.5432e-07 | 0.2375 | 1 | 1.4369e-06 | 75 | 1 | 1 | 1 | 1 | 0.26552 | 2.6987 | 0.018709 | -0.12792 | 0 | 0.26552 | 1 | 5.0572e-06 | 0.26552 | 1 | 1.614e-05 | 75 | 1 | 1 | 1 | 1 | 0.23666 | 2.6521 | 0.01266 | -0.13723 | 0.00014863 | 0.23666 | 1 | 0.0014544 | 0.23666 | 1 | 0.0009297
76 | 1 | 1 | 1 | 1 | 0.14049 | 2.7189 | 0.086898 | -0.015369 | 0.0060274 | 0.14049 | 1 | 0.0058537 | 0.14049 | 1 | 0.0055733 | 76 | 1 | 1 | 1 | 1 | 0.23788 | 4.7684 | 0.011302 | -0.071588 | 0.017655 | 0.23788 | 1 | 1.1084e-06 | 0.23788 | 1 | 6.7225e-07 | 76 | 1 | 1 | 1 | 1 | 0.26552 | 2.6987 | 0.018709 | -0.12792 | 0 | 0.26552 | 1 | 5.0572e-06 | 0.26552 | 1 | 1.614e-05 | 76 | 1 | 1 | 1 | 1 | 0.23671 | 2.6521 | 0.012716 | -0.13717 | 0.023232 | 0.23671 | 1 | 0.0014587 | 0.23671 | 1 | 0.00093312
77 | 1 | 1 | 1 | 1 | 0.1427 | 2.7688 | 0.084681 | -0.017585 | 0.00042761 | 0.1427 | 1 | 0.0055194 | 0.1427 | 1 | 0.0052472 | 77 | 1 | 1 | 1 | 1 | 0.24158 | 4.7928 | 0.0075991 | -0.07529 | 0.010438 | 0.24158 | 1 | 2.2613e-05 | 0.24158 | 1 | 8.3092e-06 | 77 | 1 | 1 | 1 | 1 | 0.26552 | 2.6987 | 0.018709 | -0.12792 | 0.012571 | 0.26552 | 1 | 5.0572e-06 | 0.26552 | 1 | 1.614e-05 | 77 | 1 | 1 | 1 | 1 | 0.24548 | 2.6344 | 0.021476 | -0.12841 | 0.0027306 | 0.24548 | 1 | 0.0022046 | 0.24548 | 1 | 0.001545
78 | 1 | 1 | 1 | 1 | 0.14286 | 2.7722 | 0.084527 | -0.01774 | 0.0012613 | 0.14286 | 1 | 0.0054964 | 0.14286 | 1 | 0.0052249 | 78 | 1 | 1 | 1 | 1 | 0.24376 | 4.8027 | 0.0054212 | -0.077468 | 0.001957 | 0.24376 | 1 | 4.8069e-05 | 0.24376 | 1 | 2.5608e-05 | 78 | 1 | 1 | 1 | 1 | 0.27018 | 2.7083 | 0.01405 | -0.13258 | 0 | 0.27018 | 1 | 5.8051e-06 | 0.27018 | 1 | 7.5266e-05 | 78 | 1 | 1 | 1 | 1 | 0.24651 | 2.6318 | 0.022512 | -0.12738 | 0.0091806 | 0.24651 | 1 | 0.002303 | 0.24651 | 1 | 0.0016276
79 | 1 | 1 | 1 | 1 | 0.14331 | 2.7824 | 0.084072 | -0.018195 | 0.0046668 | 0.14331 | 1 | 0.0054292 | 0.14331 | 1 | 0.0051593 | 79 | 1 | 1 | 1 | 1 | 0.24417 | 4.8042 | 0.0050137 | -0.077876 | 0.010098 | 0.24417 | 1 | 5.3886e-05 | 0.24417 | 1 | 2.9899e-05 | 79 | 1 | 1 | 1 | 1 | 0.27018 | 2.7083 | 0.01405 | -0.13258 | 0.0044325 | 0.27018 | 1 | 5.8051e-06 | 0.27018 | 1 | 7.5266e-05 | 79 | 1 | 1 | 1 | 1 | 0.25 | 2.6219 | 0.026001 | -0.12389 | 0.00084576 | 0.25 | 1 | 0.0026499 | 0.25 | 1 | 0.0019212
80 | 1 | 1 | 1 | 1 | 0.14499 | 2.8198 | 0.082395 | -0.019872 | 0.00041886 | 0.14499 | 1 | 0.0051848 | 0.14499 | 1 | 0.0049212 | 80 | 1 | 1 | 1 | 1 | 0.24627 | 4.81 | 0.0029117 | -0.079977 | 0.0057189 | 0.24627 | 1 | 8.9164e-05 | 0.24627 | 1 | 5.7304e-05 | 80 | 1 | 1 | 1 | 1 | 0.27181 | 2.711 | 0.012414 | -0.13422 | 0.0014445 | 0.27181 | 1 | 1.637e-05 | 0.27181 | 1 | 0.00010634 | 80 | 1 | 1 | 1 | 1 | 0.25032 | 2.6209 | 0.026323 | -0.12356 | 0.0052027 | 0.25032 | 1 | 0.0026833 | 0.25032 | 1 | 0.0019496
81 | 1 | 1 | 1 | 1 | 0.14514 | 2.8231 | 0.082246 | -0.020021 | 7.8595e-06 | 0.14514 | 1 | 0.0051635 | 0.14514 | 1 | 0.0049004 | 81 | 1 | 1 | 1 | 1 | 0.24746 | 4.8119 | 0.0017227 | -0.081166 | 0.0037019 | 0.24746 | 1 | 0.00011303 | 0.24746 | 1 | 7.6719e-05 | 81 | 1 | 1 | 1 | 1 | 0.27234 | 2.7118 | 0.011881 | -0.13475 | 0.039154 | 0.27234 | 1 | 2.0966e-05 | 0.27234 | 1 | 0.00011762 | 81 | 1 | 1 | 1 | 1 | 0.25231 | 2.6146 | 0.028308 | -0.12158 | 0.0044829 | 0.25231 | 1 | 0.0028929 | 0.25231 | 1 | 0.0021289
82 | 1 | 1 | 1 | 1 | 0.14514 | 2.8232 | 0.082243 | -0.020023 | 0.0025971 | 0.14514 | 1 | 0.0051631 | 0.14514 | 1 | 0.0049 | 82 | 1 | 1 | 1 | 1 | 0.24823 | 4.8126 | 0.00095341 | -0.081936 | 0.011548 | 0.24823 | 1 | 0.00012998 | 0.24823 | 1 | 9.0788e-05 | 82 | 1 | 1 | 1 | 1 | 0.28678 | 2.7203 | 0.0025573 | -0.14407 | 0.013285 | 0.28678 | 1 | 0.00036165 | 0.28678 | 1 | 0.00063924 | 82 | 1 | 1 | 1 | 1 | 0.25402 | 2.6088 | 0.030023 | -0.11986 | 0 | 0.25402 | 1 | 0.0030802 | 0.25402 | 1 | 0.00229
83 | 1 | 1 | 1 | 1 | 0.14606 | 2.8436 | 0.081323 | -0.020943 | 0 | 0.14606 | 1 | 0.0050317 | 0.14606 | 1 | 0.004772 | 83 | 1 | 1 | 1 | 1 | 0.25063 | 4.8122 | 0.0014462 | -0.081443 | 0.0061685 | 0.25063 | 1 | 0.00019046 | 0.25063 | 1 | 0.00014227 | 83 | 1 | 1 | 1 | 1 | 0.29167 | 2.7172 | 0.0074409 | -0.13919 | 0.011816 | 0.29167 | 1 | 0.00057124 | 0.29167 | 1 | 0.00091004 | 83 | 1 | 1 | 1 | 1 | 0.25402 | 2.6088 | 0.030023 | -0.11986 | 0.0054139 | 0.25402 | 1 | 0.0030802 | 0.25402 | 1 | 0.00229
84 | 1 | 1 | 1 | 1 | 0.14606 | 2.8436 | 0.081323 | -0.020943 | 0.0029357 | 0.14606 | 1 | 0.0050317 | 0.14606 | 1 | 0.004772 | 84 | 1 | 1 | 1 | 1 | 0.25191 | 4.8104 | 0.002728 | -0.080161 | 0.000252 | 0.25191 | 1 | 0.00022748 | 0.25191 | 1 | 0.0001745 | 84 | 1 | 1 | 1 | 1 | 0.29602 | 2.712 | 0.011789 | -0.13484 | 0.0012998 | 0.29602 | 1 | 0.00079801 | 0.29602 | 1 | 0.0011913 | 84 | 1 | 1 | 1 | 1 | 0.2561 | 2.6013 | 0.032098 | -0.11779 | 0.0014804 | 0.2561 | 1 | 0.0033149 | 0.2561 | 1 | 0.002493
85 | 1 | 1 | 1 | 1 | 0.14709 | 2.8663 | 0.080291 | -0.021976 | 0.0018458 | 0.14709 | 1 | 0.0048863 | 0.14709 | 1 | 0.0046305 | 85 | 1 | 1 | 1 | 1 | 0.25196 | 4.8103 | 0.0027804 | -0.080109 | 0.035458 | 0.25196 | 1 | 0.00022906 | 0.25196 | 1 | 0.00017588 | 85 | 1 | 1 | 1 | 1 | 0.29649 | 2.7112 | 0.012269 | -0.13436 | 0.023004 | 0.29649 | 1 | 0.00082532 | 0.29649 | 1 | 0.0012246 | 85 | 1 | 1 | 1 | 1 | 0.25667 | 2.5991 | 0.032667 | -0.11722 | 0.013895 | 0.25667 | 1 | 0.0033808 | 0.25667 | 1 | 0.0025501
86 | 1 | 1 | 1 | 1 | 0.14774 | 2.8805 | 0.079647 | -0.02262 | 0.0024501 | 0.14774 | 1 | 0.0047967 | 0.14774 | 1 | 0.0045432 | 86 | 1 | 1 | 1 | 1 | 0.25933 | 4.777 | 0.010152 | -0.072738 | 0.028636 | 0.25933 | 1 | 0.00050652 | 0.25933 | 1 | 0.00042573 | 86 | 1 | 1 | 1 | 1 | 0.30498 | 2.6936 | 0.020753 | -0.12588 | 0.0081367 | 0.30498 | 1 | 0.0013848 | 0.30498 | 1 | 0.0018905 | 86 | 1 | 1 | 1 | 1 | 0.26201 | 2.5774 | 0.038013 | -0.11187 | 0.0036717 | 0.26201 | 1 | 0.004031 | 0.26201 | 1 | 0.0031186
87 | 1 | 1 | 1 | 1 | 0.14859 | 2.8991 | 0.078796 | -0.02347 | 0.00082511 | 0.14859 | 1 | 0.0046796 | 0.14859 | 1 | 0.0044293 | 87 | 1 | 1 | 1 | 1 | 0.26533 | 4.7225 | 0.016146 | -0.066743 | 0.00090015 | 0.26533 | 1 | 0.00081229 | 0.26533 | 1 | 0.00070905 | 87 | 1 | 1 | 1 | 1 | 0.308 | 2.6852 | 0.023774 | -0.12286 | 0.026635 | 0.308 | 1 | 0.0016188 | 0.308 | 1 | 0.0021623 | 87 | 1 | 1 | 1 | 1 | 0.26344 | 2.5711 | 0.039438 | -0.11045 | 0 | 0.26344 | 1 | 0.0042139 | 0.26344 | 1 | 0.0032798
88 | 1 | 1 | 1 | 1 | 0.14887 | 2.9053 | 0.078512 | -0.023755 | 0.0055464 | 0.14887 | 1 | 0.0046407 | 0.14887 | 1 | 0.0043915 | 88 | 1 | 1 | 1 | 1 | 0.26552 | 4.7204 | 0.016337 | -0.066552 | 0.014574 | 0.26552 | 1 | 0.00082319 | 0.26552 | 1 | 0.00071923 | 88 | 1 | 1 | 1 | 1 | 0.31792 | 2.6498 | 0.033693 | -0.11294 | 0.0022018 | 0.31792 | 1 | 0.0025153 | 0.31792 | 1 | 0.0031831 | 88 | 1 | 1 | 1 | 1 | 0.26344 | 2.5711 | 0.039438 | -0.11045 | 0.011284 | 0.26344 | 1 | 0.0042139 | 0.26344 | 1 | 0.0032798
89 | 1 | 1 | 1 | 1 | 0.15078 | 2.9467 | 0.076603 | -0.025664 | 0.0063647 | 0.15078 | 1 | 0.0043843 | 0.15078 | 1 | 0.0041421 | 89 | 1 | 1 | 1 | 1 | 0.2686 | 4.6826 | 0.019424 | -0.063465 | 0.041808 | 0.2686 | 1 | 0.0010099 | 0.2686 | 1 | 0.00089437 | 89 | 1 | 1 | 1 | 1 | 0.31875 | 2.6464 | 0.034524 | -0.11211 | 0.0033079 | 0.31875 | 1 | 0.0025994 | 0.31875 | 1 | 0.0032776 | 89 | 1 | 1 | 1 | 1 | 0.26783 | 2.5502 | 0.043827 | -0.10606 | 0.027608 | 0.26783 | 1 | 0.004803 | 0.26783 | 1 | 0.0038017
90 | 1 | 1 | 1 | 1 | 0.15294 | 2.993 | 0.074443 | -0.027824 | 0.00055019 | 0.15294 | 1 | 0.0041029 | 0.15294 | 1 | 0.0038687 | 90 | 1 | 1 |  | 1 | 0.27753 | 4.5395 | 0.028353 | -0.054537 | 0.018949 | 0.27753 | 1 | 0.0016571 | 0.27753 | 1 | 0.0015081 | 90 | 1 | 1 | 1 | 1 | 0.32 | 2.641 | 0.035774 | -0.11086 | 0.01112 | 0.32 | 1 | 0.0027284 | 0.32 | 1 | 0.0034223 | 90 | 1 | 1 |  | 1 | 0.27865 | 2.4904 | 0.054652 | -0.095235 | 0.00030649 | 0.27865 | 1 | 0.0064207 | 0.27865 | 1 | 0.0052539
91 | 1 | 1 | 1 | 1 | 0.15313 | 2.997 | 0.074259 | -0.028008 | 0.00062437 | 0.15313 | 1 | 0.0040794 | 0.15313 | 1 | 0.0038459 | 91 | 1 | 1 |  | 1 | 0.28171 | 4.4563 | 0.032527 | -0.050362 | 0.0038463 | 0.28171 | 1 | 0.0020143 | 0.28171 | 1 | 0.0018497 | 91 | 1 | 1 | 1 | 1 | 0.32421 | 2.6214 | 0.039985 | -0.10665 | 0.0020696 | 0.32421 | 1 | 0.003186 | 0.32421 | 1 | 0.0039326 | 91 | 1 | 1 |  | 1 | 0.27877 | 2.4897 | 0.054775 | -0.095112 | 0.0069816 | 0.27877 | 1 | 0.0064404 | 0.27877 | 1 | 0.0052717
92 | 1 | 1 | 1 | 1 | 0.15333 | 3.0014 | 0.074051 | -0.028216 | 0.008391 | 0.15333 | 1 | 0.0040528 | 0.15333 | 1 | 0.0038201 | 92 | 1 | 1 |  | 1 | 0.28257 | 4.4379 | 0.03339 | -0.049499 | 0.0057717 | 0.28257 | 1 | 0.0020926 | 0.28257 | 1 | 0.0019247 | 92 | 1 | 1 | 1 | 1 | 0.325 | 2.6176 | 0.040774 | -0.10586 | 0.0022998 | 0.325 | 1 | 0.0032757 | 0.325 | 1 | 0.0040323 | 92 | 1 | 1 |  | 1 | 0.28158 | 2.4723 | 0.05758 | -0.092308 | 0.019712 | 0.28158 | 1 | 0.0068984 | 0.28158 | 1 | 0.0056868
93 | 1 | 1 | 1 | 1 | 0.15613 | 3.0603 | 0.071255 | -0.031012 | 0.0031463 | 0.15613 | 1 | 0.0037047 | 0.15613 | 1 | 0.0034823 | 93 | 1 | 1 |  | 1 | 0.28387 | 4.4094 | 0.034691 | -0.048199 | 0 | 0.28387 | 1 | 0.0022132 | 0.28387 | 1 | 0.0020405 | 93 | 1 | 1 | 1 | 1 | 0.32588 | 2.6131 | 0.041653 | -0.10498 | 0.01134 | 0.32588 | 1 | 0.0033771 | 0.32588 | 1 | 0.0041446 | 93 | 1 | 1 |  | 1 | 0.28955 | 2.4189 | 0.065553 | -0.084335 | 0.016994 | 0.28955 | 1 | 0.0082864 | 0.28955 | 1 | 0.0069529
94 | 1 | 1 | 1 | 1 | 0.15716 | 3.0816 | 0.070227 | -0.03204 | 0.00057164 | 0.15716 | 1 | 0.0035806 | 0.15716 | 1 | 0.0033621 | 94 | 1 | 1 |  | 1 | 0.28387 | 4.4094 | 0.034691 | -0.048199 | 0 | 0.28387 | 1 | 0.0022132 | 0.28387 | 1 | 0.0020405 | 94 | 1 | 1 | 1 | 1 | 0.33022 | 2.5901 | 0.045992 | -0.10064 | 0.024998 | 0.33022 | 1 | 0.0039003 | 0.33022 | 1 | 0.0047222 | 94 | 1 | 1 |  | 1 | 0.29658 | 2.3672 | 0.072579 | -0.077309 | 0.0057722 | 0.29658 | 1 | 0.0096149 | 0.29658 | 1 | 0.008174
95 | 1 | 1 | 1 | 1 | 0.15734 | 3.0854 | 0.070041 | -0.032225 | 0.0015874 | 0.15734 | 1 | 0.0035584 | 0.15734 | 1 | 0.0033406 | 95 | 1 | 1 |  | 1 | 0.28387 | 4.4094 | 0.034691 | -0.048199 | 0 | 0.28387 | 1 | 0.0022132 | 0.28387 | 1 | 0.0020405 | 95 | 1 | 1 | 1 | 1 | 0.33987 | 2.5317 | 0.055644 | -0.090987 | 0.00033094 | 0.33987 | 1 | 0.0051989 | 0.33987 | 1 | 0.0061418 | 95 | 1 | 1 |  | 1 | 0.29902 | 2.3483 | 0.075017 | -0.07487 | 0.0040623 | 0.29902 | 1 | 0.010099 | 0.29902 | 1 | 0.0086208
96 | 1 | 1 | 1 | 1 | 0.15786 | 3.0961 | 0.069527 | -0.03274 | 0.0021036 | 0.15786 | 1 | 0.0034973 | 0.15786 | 1 | 0.0032814 | 96 | 1 | 1 |  | 1 | 0.28387 | 4.4094 | 0.034691 | -0.048199 | 0.0089075 | 0.28387 | 1 | 0.0022132 | 0.28387 | 1 | 0.0020405 | 96 | 1 | 1 | 1 | 1 | 0.34 | 2.5309 | 0.055774 | -0.090856 | 0.016049 | 0.34 | 1 | 0.0052177 | 0.34 | 1 | 0.0061623 | 96 | 1 | 1 |  | 1 | 0.30075 | 2.3346 | 0.076747 | -0.073141 | 0.0079405 | 0.30075 | 1 | 0.01045 | 0.30075 | 1 | 0.008945
97 | 1 | 1 | 1 | 1 | 0.15854 | 3.11 | 0.068847 | -0.033419 | 0.0067727 | 0.15854 | 1 | 0.0034174 | 0.15854 | 1 | 0.003204 | 97 | 1 | 1 |  | 1 | 0.28589 | 4.3633 | 0.036711 | -0.046178 | 0.012339 | 0.28589 | 1 | 0.0024074 | 0.28589 | 1 | 0.0022271 | 97 | 1 | 1 | 1 | 1 | 0.34634 | 2.4872 | 0.062116 | -0.084515 | 0.010007 | 0.34634 | 1 | 0.0061741 | 0.34634 | 1 | 0.0071981 | 97 | 1 | 1 |  | 1 | 0.30415 | 2.307 | 0.080148 | -0.069739 | 0.015994 | 0.30415 | 1 | 0.011157 | 0.30415 | 1 | 0.0096
98 | 1 | 1 | 1 | 1 | 0.16071 | 3.1542 | 0.06667 | -0.035597 | 0.00024813 | 0.16071 | 1 | 0.0031675 | 0.16071 | 1 | 0.0029622 | 98 | 1 | 1 |  | 1 | 0.28872 | 4.2954 | 0.039539 | -0.043351 | 0.028478 | 0.28872 | 1 | 0.0026929 | 0.28872 | 1 | 0.002502 | 98 | 1 | 1 |  | 1 | 0.35036 | 2.4576 | 0.066139 | -0.080491 | 0.0025682 | 0.35036 | 1 | 0.0068226 | 0.35036 | 1 | 0.007897 | 98 | 1 | 1 |  | 1 | 0.31108 | 2.2483 | 0.087081 | -0.062806 | 0.0040136 | 0.31108 | 1 | 0.012669 | 0.31108 | 1 | 0.011007
99 | 1 | 1 | 1 | 1 | 0.16079 | 3.1558 | 0.066591 | -0.035676 | 0.0017053 | 0.16079 | 1 | 0.0031587 | 0.16079 | 1 | 0.0029536 | 99 | 1 | 1 |  | 1 | 0.29535 | 4.1214 | 0.046168 | -0.036721 | 0.028916 | 0.29535 | 1 | 0.0034249 | 0.29535 | 1 | 0.0032092 | 99 | 1 | 1 |  | 1 | 0.35141 | 2.4496 | 0.067184 | -0.079446 | 0.00049709 | 0.35141 | 1 | 0.0069963 | 0.35141 | 1 | 0.0080838 | 99 | 1 | 1 |  | 1 | 0.31287 | 2.2326 | 0.088866 | -0.061021 | 0.023637 | 0.31287 | 1 | 0.013074 | 0.31287 | 1 | 0.011384
100 | 1 | 1 | 1 | 1 | 0.16133 | 3.1666 | 0.066051 | -0.036216 | 0.0061178 | 0.16133 | 1 | 0.0030982 | 0.16133 | 1 | 0.0028952 | 100 | 1 | 1 |  |  | 0.30236 | 3.9175 | 0.053185 | -0.029705 | 0 | 0.30236 | 1 | 0.0042953 | 0.30236 | 1 | 0.0040534 | 100 | 1 | 1 |  | 1 | 0.35161 | 2.4481 | 0.067387 | -0.079243 | 8.678e-05 | 0.35161 | 1 | 0.0070303 | 0.35161 | 1 | 0.0081204 | 100 | 1 | 1 |  | 1 | 0.32345 | 2.1357 | 0.099453 | -0.050434 | 0.0033051 | 0.32345 | 1 | 0.015608 | 0.32345 | 1 | 0.013756
101 | 1 | 1 | 1 | 1 | 0.16327 | 3.2049 | 0.064119 | -0.038148 | 0.00028877 | 0.16327 | 1 | 0.0028869 | 0.16327 | 1 | 0.002691 | 101 | 1 | 1 |  |  | 0.30236 | 3.9175 | 0.053185 | -0.029705 | 0 | 0.30236 | 1 | 0.0042953 | 0.30236 | 1 | 0.0040534 | 101 | 1 | 1 |  | 1 | 0.35165 | 2.4478 | 0.067423 | -0.079208 | 0.016861 | 0.35165 | 1 | 0.0070362 | 0.35165 | 1 | 0.0081268 | 101 | 1 | 1 |  | 1 | 0.325 | 2.121 | 0.101 | -0.048887 | 0.012833 | 0.325 | 1 | 0.015997 | 0.325 | 1 | 0.014121
102 | 1 | 1 | 1 | 1 | 0.16336 | 3.2067 | 0.064029 | -0.038238 | 0 | 0.16336 | 1 | 0.0028772 | 0.16336 | 1 | 0.0026817 | 102 | 1 | 1 |  |  | 0.30236 | 3.9175 | 0.053185 | -0.029705 | 0 | 0.30236 | 1 | 0.0042953 | 0.30236 | 1 | 0.0040534 | 102 | 1 | 1 |  | 1 | 0.35854 | 2.3928 | 0.074311 | -0.07232 | 0.0035017 | 0.35854 | 1 | 0.0082393 | 0.35854 | 1 | 0.0094161 | 102 | 1 | 1 |  |  | 0.33105 | 2.0624 | 0.10705 | -0.042837 | 0.0027722 | 0.33105 | 1 | 0.017564 | 0.33105 | 1 | 0.015596
103 | 1 | 1 | 1 | 1 | 0.16336 | 3.2067 | 0.064029 | -0.038238 | 0.0053266 | 0.16336 | 1 | 0.0028772 | 0.16336 | 1 | 0.0026817 | 103 | 1 | 1 |  |  | 0.30236 | 3.9175 | 0.053185 | -0.029705 | 0 | 0.30236 | 1 | 0.0042953 | 0.30236 | 1 | 0.0040534 | 103 | 1 | 1 |  | 1 | 0.36 | 2.3807 | 0.075774 | -0.070856 | 0.018945 | 0.36 | 1 | 0.0085071 | 0.36 | 1 | 0.0097023 | 103 | 1 | 1 |  |  | 0.33239 | 2.0492 | 0.10839 | -0.041492 | 0.028683 | 0.33239 | 1 | 0.017922 | 0.33239 | 1 | 0.015933
104 | 1 | 1 | 1 | 1 | 0.16502 | 3.239 | 0.062367 | -0.039899 | 0.0034924 | 0.16502 | 1 | 0.0027018 | 0.16502 | 1 | 0.0025124 | 104 | 1 | 1 |  |  | 0.30236 | 3.9175 | 0.053185 | -0.029705 | 0 | 0.30236 | 1 | 0.0042953 | 0.30236 | 1 | 0.0040534 | 104 | 1 | 1 |  | 1 | 0.36796 | 2.3114 | 0.083732 | -0.062898 | 0.00051792 | 0.36796 | 1 | 0.010038 | 0.36796 | 1 | 0.011333 | 104 | 1 | 1 |  |  | 0.34639 | 1.907 | 0.12239 | -0.027495 | 0.0032143 | 0.34639 | 1 | 0.021865 | 0.34639 | 1 | 0.019663
105 | 1 | 1 | 1 | 1 | 0.16609 | 3.2597 | 0.061289 | -0.040977 | 0.0018644 | 0.16609 | 1 | 0.0025909 | 0.16609 | 1 | 0.0024055 | 105 | 1 | 1 |  |  | 0.30236 | 3.9175 | 0.053185 | -0.029705 | 0 | 0.30236 | 1 | 0.0042953 | 0.30236 | 1 | 0.0040534 | 105 | 1 | 1 |  | 1 | 0.36818 | 2.3094 | 0.083956 | -0.062674 | 0.0091272 | 0.36818 | 1 | 0.010083 | 0.36818 | 1 | 0.011381 | 105 | 1 | 1 |  |  | 0.34808 | 1.8895 | 0.12408 | -0.02581 | 0.049839 | 0.34808 | 1 | 0.022367 | 0.34808 | 1 | 0.020138
106 | 1 | 1 | 1 | 1 | 0.16667 | 3.2706 | 0.060717 | -0.041549 | 0.0021804 | 0.16667 | 1 | 0.002533 | 0.16667 | 1 | 0.0023497 | 106 | 1 | 1 |  |  | 0.30236 | 3.9175 | 0.053185 | -0.029705 | 0 | 0.30236 | 1 | 0.0042953 | 0.30236 | 1 | 0.0040534 | 106 | 1 | 1 |  |  | 0.37213 | 2.2732 | 0.087908 | -0.058722 | 0.0027262 | 0.37213 | 1 | 0.010893 | 0.37213 | 1 | 0.01224 | 106 | 1 |  |  |  | 0.37445 | 1.6082 | 0.15045 | 0.00056736 | 0.0055917 |  |  |  | 0.37445 | 1 | 0.02832
107 | 1 | 1 | 1 | 1 | 0.16733 | 3.2832 | 0.060051 | -0.042216 | 0.0037042 | 0.16733 | 1 | 0.0024663 | 0.16733 | 1 | 0.0022855 | 107 | 1 | 1 |  |  | 0.30236 | 3.9175 | 0.053185 | -0.029705 | 0.008722 | 0.30236 | 1 | 0.0042953 | 0.30236 | 1 | 0.0040534 | 107 | 1 | 1 |  |  | 0.37333 | 2.262 | 0.089108 | -0.057523 | 0.0053322 | 0.37333 | 1 | 0.011144 | 0.37333 | 1 | 0.012507 | 107 | 1 |  |  |  | 0.37793 | 1.5708 | 0.15393 | 0.0040443 | 0.027402 |  |  |  | 0.37793 | 1 | 0.029503
108 | 1 | 1 | 1 | 1 | 0.16846 | 3.3044 | 0.058922 | -0.043344 | 0.0013155 | 0.16846 | 1 | 0.0023555 | 0.16846 | 1 | 0.0021789 | 108 | 1 | 1 |  |  | 0.30459 | 3.8492 | 0.055411 | -0.027478 | 0.043104 | 0.30459 | 1 | 0.0045921 | 0.30459 | 1 | 0.0043418 | 108 | 1 | 1 |  |  | 0.37569 | 2.2397 | 0.091465 | -0.055166 | 0.0062802 | 0.37569 | 1 | 0.011648 | 0.37569 | 1 | 0.01304 | 108 | 1 |  |  |  | 0.39538 | 1.3844 | 0.17138 | 0.021489 | 0.013067 |  |  |  | 0.39538 | 1 | 0.0358
109 | 1 | 1 | 1 | 1 | 0.16886 | 3.3118 | 0.058524 | -0.043742 | 0 | 0.16886 | 1 | 0.002317 | 0.16886 | 1 | 0.0021419 | 109 | 1 | 1 |  |  | 0.31579 | 3.4849 | 0.066609 | -0.01628 | 0.0015676 | 0.31579 | 1 | 0.0062352 | 0.31579 | 1 | 0.005943 | 109 | 1 | 1 |  |  | 0.37849 | 2.2128 | 0.094269 | -0.052362 | 0.011343 | 0.37849 | 1 | 0.012261 | 0.37849 | 1 | 0.013688 | 109 | 1 |  |  |  | 0.40481 | 1.2857 | 0.18081 | 0.030927 | 0.0033344 |  |  |  | 0.40481 | 1 | 0.03946
110 | 1 | 1 | 1 | 1 | 0.16886 | 3.3118 | 0.058524 | -0.043742 | 0.00035061 | 0.16886 | 1 | 0.002317 | 0.16886 | 1 | 0.0021419 | 110 | 1 | 1 |  |  | 0.31624 | 3.4697 | 0.067059 | -0.01583 | 0.0089663 | 0.31624 | 1 | 0.0063065 | 0.31624 | 1 | 0.0060125 | 110 | 1 | 1 |  |  | 0.38362 | 2.1623 | 0.099395 | -0.047235 | 0.010225 | 0.38362 | 1 | 0.013422 | 0.38362 | 1 | 0.014914 | 110 | 1 |  |  |  | 0.40741 | 1.259 | 0.18341 | 0.033521 | 0.0022917 |  |  |  | 0.40741 | 1 | 0.040497
111 | 1 | 1 | 1 | 1 | 0.16897 | 3.3137 | 0.058418 | -0.043848 | 0.00071866 | 0.16897 | 1 | 0.0023068 | 0.16897 | 1 | 0.0021321 | 111 | 1 | 1 |  |  | 0.31882 | 3.3816 | 0.069643 | -0.013246 | 0 | 0.31882 | 1 | 0.0067236 | 0.31882 | 1 | 0.00642 | 111 | 1 | 1 |  |  | 0.38835 | 2.1144 | 0.10412 | -0.042507 | 0.043325 | 0.38835 | 1 | 0.01454 | 0.38835 | 1 | 0.016091 | 111 | 1 |  |  |  | 0.40923 | 1.2403 | 0.18523 | 0.035341 | 0.0065303 |  |  |  | 0.40923 | 1 | 0.041233
112 | 1 | 1 | 1 | 1 | 0.16918 | 3.3177 | 0.058202 | -0.044065 | 0.0029383 | 0.16918 | 1 | 0.0022861 | 0.16918 | 1 | 0.0021121 | 112 | 1 | 1 |  |  | 0.31882 | 3.3816 | 0.069643 | -0.013246 | 0.084807 | 0.31882 | 1 | 0.0067236 | 0.31882 | 1 | 0.00642 | 112 | 1 | 1 |  |  | 0.40884 | 1.8961 | 0.12461 | -0.022016 | 0.013606 | 0.40884 | 1 | 0.019902 | 0.40884 | 1 | 0.021709 | 112 | 1 |  |  |  | 0.41449 | 1.1869 | 0.19049 | 0.040606 | 0.015371 |  |  |  | 0.41449 | 1 | 0.043399
113 | 1 | 1 | 1 | 1 | 0.17007 | 3.334 | 0.057316 | -0.044951 | 0 | 0.17007 | 1 | 0.0022022 | 0.17007 | 1 | 0.0020315 | 113 | 1 |  |  |  | 0.3439 | 2.5052 | 0.094722 | 0.011833 | 0 |  |  |  | 0.3439 | 1 | 0.011068 | 113 | 1 | 1 |  |  | 0.41602 | 1.8166 | 0.13179 | -0.014841 | 0.0029637 | 0.41602 | 1 | 0.021978 | 0.41602 | 1 | 0.023875 | 113 | 1 |  |  |  | 0.42744 | 1.0595 | 0.20344 | 0.053557 | 0.0051005 |  |  |  | 0.42744 | 1 | 0.048963
114 | 1 | 1 | 1 | 1 | 0.17007 | 3.334 | 0.057316 | -0.044951 | 0.00087232 | 0.17007 | 1 | 0.0022022 | 0.17007 | 1 | 0.0020315 | 114 | 1 |  |  |  | 0.3439 | 2.5052 | 0.094722 | 0.011833 | 0 |  |  |  | 0.3439 | 1 | 0.011068 | 114 | 1 | 1 |  |  | 0.41765 | 1.7985 | 0.13342 | -0.013209 | 0.0036538 | 0.41765 | 1 | 0.022464 | 0.41765 | 1 | 0.024382 | 114 | 1 |  |  |  | 0.43226 | 1.0138 | 0.20826 | 0.058371 | 0.029945 |  |  |  | 0.43226 | 1 | 0.051117
115 | 1 | 1 | 1 | 1 | 0.17033 | 3.3388 | 0.057054 | -0.045212 | 0.00086329 | 0.17033 | 1 | 0.0021777 | 0.17033 | 1 | 0.002008 | 115 | 1 |  |  |  | 0.3439 | 2.5052 | 0.094722 | 0.011833 | 0 |  |  |  | 0.3439 | 1 | 0.011068 | 115 | 1 | 1 |  |  | 0.41968 | 1.7758 | 0.13545 | -0.011177 | 0 | 0.41968 | 1 | 0.023077 | 0.41968 | 1 | 0.025021 | 115 | 1 |  |  |  | 0.4618 | 0.75611 | 0.2378 | 0.08791 | 0.019665 |  |  |  | 0.4618 | 1 | 0.065346
116 | 1 | 1 | 1 | 1 | 0.17059 | 3.3435 | 0.056796 | -0.045471 | 0.00060516 | 0.17059 | 1 | 0.0021536 | 0.17059 | 1 | 0.0019849 | 116 | 1 |  |  |  | 0.3439 | 2.5052 | 0.094722 | 0.011833 | 0.00083082 |  |  |  | 0.3439 | 1 | 0.011068 | 116 | 1 | 1 |  |  | 0.41968 | 1.7758 | 0.13545 | -0.011177 | 0 | 0.41968 | 1 | 0.023077 | 0.41968 | 1 | 0.025021 | 116 | 1 |  |  |  | 0.4878 | 0.56558 | 0.26381 | 0.11392 | 0.0096295 |  |  |  | 0.4878 | 1 | 0.079319
117 | 1 | 1 | 1 | 1 | 0.17077 | 3.3468 | 0.056615 | -0.045652 | 0.003844 | 0.17077 | 1 | 0.0021368 | 0.17077 | 1 | 0.0019688 | 117 | 1 |  |  |  | 0.34423 | 2.4937 | 0.095054 | 0.012165 | 0.0052188 |  |  |  | 0.34423 | 1 | 0.011138 | 117 | 1 | 1 |  |  | 0.41968 | 1.7758 | 0.13545 | -0.011177 | 0 | 0.41968 | 1 | 0.023077 | 0.41968 | 1 | 0.025021 | 117 | 1 |  |  |  | 0.50483 | 0.46011 | 0.28083 | 0.13094 | 0.0025074 |  |  |  | 0.50483 | 1 | 0.0892
118 | 1 | 1 | 1 | 1 | 0.17192 | 3.3674 | 0.055466 | -0.046801 | 0.0018725 | 0.17192 | 1 | 0.002032 | 0.17192 | 1 | 0.0018682 | 118 | 1 |  |  |  | 0.34633 | 2.4218 | 0.097146 | 0.014257 | 0.025041 |  |  |  | 0.34633 | 1 | 0.011584 | 118 | 1 | 1 |  |  | 0.41968 | 1.7758 | 0.13545 | -0.011177 | 0 | 0.41968 | 1 | 0.023077 | 0.41968 | 1 | 0.025021 | 118 | 1 |  |  |  | 0.51028 | 0.42953 | 0.28628 | 0.13639 | 0.0042453 |  |  |  | 0.51028 | 1 | 0.092484
119 | 1 | 1 | 1 | 1 | 0.17247 | 3.3773 | 0.05491 | -0.047357 | 0 | 0.17247 | 1 | 0.0019821 | 0.17247 | 1 | 0.0018204 | 119 | 1 |  |  |  | 0.35667 | 2.0762 | 0.10749 | 0.024597 | 0.048064 |  |  |  | 0.35667 | 1 | 0.013916 | 119 | 1 | 1 |  |  | 0.41968 | 1.7758 | 0.13545 | -0.011177 | 0.0094493 | 0.41968 | 1 | 0.023077 | 0.41968 | 1 | 0.025021 | 119 | 1 |  |  |  | 0.52016 | 0.37788 | 0.29616 | 0.14628 | 0.0037718 |  |  |  | 0.52016 | 1 | 0.098593
120 | 1 | 1 | 1 | 1 | 0.17247 | 3.3773 | 0.05491 | -0.047357 | 0.0014107 | 0.17247 | 1 | 0.0019821 | 0.17247 | 1 | 0.0018204 | 120 | 1 |  |  |  | 0.37982 | 1.3901 | 0.13064 | 0.047747 | 0.005992 |  |  |  | 0.37982 | 1 | 0.019914 | 120 | 1 | 1 |  |  | 0.425 | 1.7161 | 0.14077 | -0.0058561 | 0.033368 | 0.425 | 1 | 0.024723 | 0.425 | 1 | 0.026732 | 120 | 1 |  |  |  | 0.53015 | 0.33055 | 0.30615 | 0.15626 | 0.00077828
121 | 1 | 1 | 1 | 1 | 0.17289 | 3.3847 | 0.054492 | -0.047774 | 0.0052835 | 0.17289 | 1 | 0.0019451 | 0.17289 | 1 | 0.001785 | 121 | 1 |  |  |  | 0.38413 | 1.279 | 0.13495 | 0.052057 | 0.019083 |  |  |  | 0.38413 | 1 | 0.021149 | 121 | 1 |  |  |  | 0.44444 | 1.4977 | 0.16022 | 0.013588 | 0.0083206 |  |  |  | 0.44444 | 1 | 0.033469 | 121 | 1 |  |  |  | 0.5325 | 0.32008 | 0.3085 | 0.15861 | 0.0019876
122 | 1 | 1 | 1 | 1 | 0.17445 | 3.412 | 0.052931 | -0.049335 | 0.00084016 | 0.17445 | 1 | 0.0018099 | 0.17445 | 1 | 0.0016555 | 122 | 1 |  |  |  | 0.39905 | 0.93876 | 0.14987 | 0.066978 | 0.0048888 |  |  |  | 0.39905 | 1 | 0.025712 | 122 | 1 |  |  |  | 0.45 | 1.4359 | 0.16577 | 0.019144 | 0.010793 |  |  |  | 0.45 | 1 | 0.035532 | 122 | 1 |  |  |  | 0.53871 | 0.29366 | 0.31471 | 0.16482 | 0.032682
123 | 1 | 1 | 1 | 1 | 0.1747 | 3.4162 | 0.052685 | -0.049582 | 0.0016347 | 0.1747 | 1 | 0.001789 | 0.1747 | 1 | 0.0016355 | 123 | 1 |  |  |  | 0.40426 | 0.8363 | 0.15507 | 0.072186 | 0.0040952 |  |  |  | 0.40426 | 1 | 0.027409 | 123 | 1 |  |  |  | 0.45752 | 1.3533 | 0.17329 | 0.02666 | 0.0072278 |  |  |  | 0.45752 | 1 | 0.038422 | 123 | 1 |  |  |  | 0.65 | 0.04689 | 0.426 | 0.27611 | 0.01597
124 | 1 | 1 | 1 | 1 | 0.17518 | 3.4244 | 0.052207 | -0.05006 | 0.0012143 | 0.17518 | 1 | 0.0017487 | 0.17518 | 1 | 0.0015971 | 124 | 1 |  |  |  | 0.40915 | 0.74749 | 0.15997 | 0.077083 | 0.016968 |  |  |  | 0.40915 | 1 | 0.029054 | 124 | 1 |  |  |  | 0.46286 | 1.2954 | 0.17863 | 0.032001 | 0.0093638 |  |  |  | 0.46286 | 1 | 0.040545 | 124 | 1 |  |  |  | 0.99058 | 5.5629e-06 | 0.76658 | 0.61669 | 5.5105e-06
125 | 1 | 1 | 1 | 1 | 0.17553 | 3.4305 | 0.051852 | -0.050415 | 0.0042018 | 0.17553 | 1 | 0.0017192 | 0.17553 | 1 | 0.0015688 | 125 | 1 |  |  |  | 0.43185 | 0.42441 | 0.18267 | 0.099782 | 0.0081537 | [6 empty] | 125 | 1 |  |  |  | 0.47009 | 1.2184 | 0.18586 | 0.039229 | 0.0059881 |  |  |  | 0.47009 | 1 | 0.043508
126 | 1 | 1 | 1 | 1 | 0.17676 | 3.4511 | 0.050627 | -0.051639 | 0.00087913 | 0.17676 | 1 | 0.0016191 | 0.17676 | 1 | 0.0014733 | 126 | 1 |  |  |  | 0.45106 | 0.2479 | 0.20188 | 0.11899 | 0.0017233 | [6 empty] | 126 | 1 |  |  |  | 0.475 | 1.1671 | 0.19077 | 0.044144 | 0.00018585 |  |  |  | 0.475 | 1 | 0.045582
127 | 1 | 1 | 1 | 1 | 0.17701 | 3.4554 | 0.050373 | -0.051894 | 0.00098755 | 0.17701 | 1 | 0.0015987 | 0.17701 | 1 | 0.0014538 | 127 | 1 |  |  |  | 0.45802 | 0.20139 | 0.20883 | 0.12595 | 0.016406 | [6 empty] | 127 | 1 |  |  |  | 0.47516 | 1.1655 | 0.19093 | 0.044303 | 0.0099075 |  |  |  | 0.47516 | 1 | 0.04565
128 | 1 | 1 | 1 | 1 | 0.1773 | 3.4601 | 0.050087 | -0.05218 | 0.0075772 | 0.1773 | 1 | 0.0015759 | 0.1773 | 1 | 0.0014321 | 128 | 1 |  |  |  | 0.53948 | 0.010446 | 0.2903 | 0.20741 | 0.0013134 | [6 empty] | 128 | 1 |  |  |  | 0.48366 | 1.0789 | 0.19943 | 0.052804 | 0.091354 |  |  |  | 0.48366 | 1 | 0.049355
129 | 1 | 1 | 1 | 1 | 0.17949 | 3.4958 | 0.047897 | -0.05437 | 0 | 0.17949 | 1 | 0.0014069 | 0.17949 | 1 | 0.0012712 | 129 | 1 |  |  |  | 0.66522 | 1.6292e-05 | 0.41604 | 0.33315 | 1.0838e-05 | [6 empty] | 129 | 1 |  |  |  | 0.56833 | 0.41636 | 0.28411 | 0.13748 | 0.0045704 |  |  |  | 0.56833 | 1 | 0.094147
130 | 1 | 1 | 1 | 1 | 0.17949 | 3.4958 | 0.047897 | -0.05437 | 0 | 0.17949 | 1 | 0.0014069 | 0.17949 | 1 | 0.0012712 | [16 empty] | 130 | 1 |  |  |  | 0.57931 | 0.35914 | 0.29508 | 0.14845 | 0.011983
131 | 1 | 1 | 1 | 1 | 0.17949 | 3.4958 | 0.047897 | -0.05437 | 0 | 0.17949 | 1 | 0.0014069 | 0.17949 | 1 | 0.0012712 | [16 empty] | 131 | 1 |  |  |  | 0.61268 | 0.22138 | 0.32845 | 0.18182
132 | 1 | 1 | 1 | 1 | 0.17949 | 3.4958 | 0.047897 | -0.05437 | 0.0003018 | 0.17949 | 1 | 0.0014069 | 0.17949 | 1 | 0.0012712 | [16 empty] | 132 | 1 |  |  |  | 0.63182 | 0.16385 | 0.34759 | 0.20096 | 3.2516e-05
133 | 1 | 1 | 1 | 1 | 0.17957 | 3.4972 | 0.04781 | -0.054456 | 0.0037477 | 0.17957 | 1 | 0.0014004 | 0.17957 | 1 | 0.001265 | [16 empty] | 133 | 1 |  |  |  | 0.63202 | 0.16332 | 0.34779 | 0.20116 | 0.0045917
134 | 1 | 1 | 1 | 1 | 0.18065 | 3.5141 | 0.046739 | -0.055528 | 0.00099778 | 0.18065 | 1 | 0.0013213 | 0.18065 | 1 | 0.0011899 | [16 empty] | 134 | 1 |  |  |  | 0.66013 | 0.10176 | 0.3759 | 0.22927 | 0.024031
135 | 1 | 1 | 1 | 1 | 0.18093 | 3.5186 | 0.046455 | -0.055812 | 0.012203 | 0.18093 | 1 | 0.0013008 | 0.18093 | 1 | 0.0011704 | [16 empty] | 135 | 1 |  |  |  | 0.8963 | 0.00044776 | 0.61207 | 0.46544 | 5.6789e-06
136 | 1 | 1 | 1 | 1 | 0.1844 | 3.5712 | 0.042987 | -0.05928 | 0.0001038 | 0.1844 | 1 | 0.0010626 | 0.1844 | 1 | 0.00094515 | [16 empty] | 136 | 1 |  |  |  | 0.90898 | 0.0003109 | 0.62475 | 0.47812 | 0.0002826
137 | 1 | 1 | 1 | 1 | 0.18443 | 3.5716 | 0.042958 | -0.059309 | 0.00059176 | 0.18443 | 1 | 0.0010607 | 0.18443 | 1 | 0.00094336
138 | 1 | 1 | 1 | 1 | 0.18459 | 3.574 | 0.042792 | -0.059475 | 0.0028215 | 0.18459 | 1 | 0.00105 | 0.18459 | 1 | 0.00093321
139 | 1 | 1 | 1 | 1 | 0.18538 | 3.5855 | 0.042003 | -0.060264 | 0 | 0.18538 | 1 | 0.00099943 | 0.18538 | 1 | 0.0008856
140 | 1 | 1 | 1 | 1 | 0.18538 | 3.5855 | 0.042003 | -0.060264 | 0 | 0.18538 | 1 | 0.00099943 | 0.18538 | 1 | 0.0008856
141 | 1 | 1 | 1 | 1 | 0.18538 | 3.5855 | 0.042003 | -0.060264 | 0 | 0.18538 | 1 | 0.00099943 | 0.18538 | 1 | 0.0008856
142 | 1 | 1 | 1 | 1 | 0.18538 | 3.5855 | 0.042003 | -0.060264 | 0.003023 | 0.18538 | 1 | 0.00099943 | 0.18538 | 1 | 0.0008856
143 | 1 | 1 | 1 | 1 | 0.18622 | 3.5975 | 0.04116 | -0.061107 | 0.00037198 | 0.18622 | 1 | 0.00094684 | 0.18622 | 1 | 0.00083613
144 | 1 | 1 | 1 | 1 | 0.18633 | 3.599 | 0.041056 | -0.061211 | 0.00040592 | 0.18633 | 1 | 0.00094048 | 0.18633 | 1 | 0.00083016
145 | 1 | 1 | 1 | 1 | 0.18644 | 3.6006 | 0.040943 | -0.061323 | 0.0066815 | 0.18644 | 1 | 0.00093358 | 0.18644 | 1 | 0.00082368
146 | 1 | 1 | 1 | 1 | 0.1883 | 3.6262 | 0.039088 | -0.063179 | 0.00067197 | 0.1883 | 1 | 0.00082362 | 0.1883 | 1 | 0.0007206
147 | 1 | 1 | 1 | 1 | 0.18848 | 3.6287 | 0.038902 | -0.063364 | 0.00032569 | 0.18848 | 1 | 0.00081302 | 0.18848 | 1 | 0.00071069
148 | 1 | 1 | 1 | 1 | 0.18857 | 3.6299 | 0.038813 | -0.063454 | 0.0027789 | 0.18857 | 1 | 0.00080791 | 0.18857 | 1 | 0.00070591
149 | 1 | 1 | 1 | 1 | 0.18934 | 3.6402 | 0.038047 | -0.06422 | 0.0026146 | 0.18934 | 1 | 0.00076498 | 0.18934 | 1 | 0.00066582
150 | 1 | 1 | 1 | 1 | 0.19006 | 3.6496 | 0.037329 | -0.064938 | 0.00013473 | 0.19006 | 1 | 0.00072576 | 0.19006 | 1 | 0.00062927
151 | 1 | 1 | 1 | 1 | 0.19009 | 3.6501 | 0.037292 | -0.064975 | 0.00017768 | 0.19009 | 1 | 0.00072377 | 0.19009 | 1 | 0.00062742
152 | 1 | 1 | 1 | 1 | 0.19014 | 3.6507 | 0.037243 | -0.065024 | 0.00013773 | 0.19014 | 1 | 0.00072116 | 0.19014 | 1 | 0.00062498
153 | 1 | 1 | 1 | 1 | 0.19018 | 3.6512 | 0.037205 | -0.065061 | 0.0017005 | 0.19018 | 1 | 0.00071913 | 0.19018 | 1 | 0.00062309
154 | 1 | 1 | 1 | 1 | 0.19064 | 3.6572 | 0.03674 | -0.065527 | 0.0024139 | 0.19064 | 1 | 0.00069437 | 0.19064 | 1 | 0.00060006
155 | 1 | 1 | 1 | 1 | 0.1913 | 3.6656 | 0.03608 | -0.066187 | 0.00010625 | 0.1913 | 1 | 0.00066002 | 0.1913 | 1 | 0.00056816
156 | 1 | 1 | 1 | 1 | 0.19133 | 3.666 | 0.036051 | -0.066216 | 1.9244e-05 | 0.19133 | 1 | 0.00065853 | 0.19133 | 1 | 0.00056678
157 | 1 | 1 | 1 | 1 | 0.19134 | 3.6661 | 0.036045 | -0.066221 | 0.0027015 | 0.19134 | 1 | 0.00065826 | 0.19134 | 1 | 0.00056653
158 | 1 | 1 | 1 | 1 | 0.19208 | 3.6753 | 0.035309 | -0.066958 | 0 | 0.19208 | 1 | 0.00062099 | 0.19208 | 1 | 0.00053199
159 | 1 | 1 | 1 | 1 | 0.19208 | 3.6753 | 0.035309 | -0.066958 | 0.0010137 | 0.19208 | 1 | 0.00062099 | 0.19208 | 1 | 0.00053199
160 | 1 | 1 | 1 | 1 | 0.19235 | 3.6787 | 0.035033 | -0.067234 | 0.00054711 | 0.19235 | 1 | 0.00060732 | 0.19235 | 1 | 0.00051935
161 | 1 | 1 | 1 | 1 | 0.1925 | 3.6805 | 0.034884 | -0.067383 | 0.0010672 | 0.1925 | 1 | 0.00060001 | 0.1925 | 1 | 0.00051259
162 | 1 | 1 | 1 | 1 | 0.19279 | 3.6841 | 0.034594 | -0.067673 | 0.0058652 | 0.19279 | 1 | 0.00058589 | 0.19279 | 1 | 0.00049954
163 | 1 | 1 | 1 | 1 | 0.19438 | 3.7031 | 0.033002 | -0.069265 | 0 | 0.19438 | 1 | 0.00051136 | 0.19438 | 1 | 0.00043091
164 | 1 | 1 | 1 | 1 | 0.19438 | 3.7031 | 0.033002 | -0.069265 | 0 | 0.19438 | 1 | 0.00051136 | 0.19438 | 1 | 0.00043091
165 | 1 | 1 | 1 | 1 | 0.19438 | 3.7031 | 0.033002 | -0.069265 | 0.0011066 | 0.19438 | 1 | 0.00051136 | 0.19438 | 1 | 0.00043091
166 | 1 | 1 | 1 | 1 | 0.19468 | 3.7066 | 0.032703 | -0.069564 | 0.004667 | 0.19468 | 1 | 0.00049793 | 0.19468 | 1 | 0.00041859
167 | 1 | 1 | 1 | 1 | 0.19594 | 3.7209 | 0.031444 | -0.070823 | 0 | 0.19594 | 1 | 0.00044332 | 0.19594 | 1 | 0.00036866
168 | 1 | 1 | 1 | 1 | 0.19594 | 3.7209 | 0.031444 | -0.070823 | 0.0020511 | 0.19594 | 1 | 0.00044332 | 0.19594 | 1 | 0.00036866
169 | 1 | 1 | 1 | 1 | 0.19649 | 3.727 | 0.030893 | -0.071374 | 0.00021755 | 0.19649 | 1 | 0.00042041 | 0.19649 | 1 | 0.00034779
170 | 1 | 1 | 1 | 1 | 0.19655 | 3.7277 | 0.030834 | -0.071432 | 0.001817 | 0.19655 | 1 | 0.00041802 | 0.19655 | 1 | 0.00034562
171 | 1 | 1 | 1 | 1 | 0.19704 | 3.733 | 0.030347 | -0.07192 | 0.0029455 | 0.19704 | 1 | 0.00039833 | 0.19704 | 1 | 0.00032773
172 | 1 | 1 | 1 | 1 | 0.19783 | 3.7414 | 0.029558 | -0.072709 | 0.0022646 | 0.19783 | 1 | 0.00036745 | 0.19783 | 1 | 0.00029979
173 | 1 | 1 | 1 | 1 | 0.19843 | 3.7478 | 0.028953 | -0.073314 | 0.001043 | 0.19843 | 1 | 0.00034462 | 0.19843 | 1 | 0.00027919
174 | 1 | 1 | 1 | 1 | 0.19871 | 3.7506 | 0.028674 | -0.073592 | 0.00055309 | 0.19871 | 1 | 0.00033436 | 0.19871 | 1 | 0.00026997
175 | 1 | 1 | 1 | 1 | 0.19886 | 3.7521 | 0.028527 | -0.07374 | 0.0013758 | 0.19886 | 1 | 0.00032899 | 0.19886 | 1 | 0.00026515
176 | 1 | 1 | 1 | 1 | 0.19922 | 3.7559 | 0.02816 | -0.074107 | 0.0029153 | 0.19922 | 1 | 0.00031582 | 0.19922 | 1 | 0.00025334
177 | 1 | 1 | 1 | 1 | 0.2 | 3.7636 | 0.027384 | -0.074883 | 0.0010117 | 0.2 | 1 | 0.00028884 | 0.2 | 1 | 0.00022923
178 | 1 | 1 | 1 | 1 | 0.20027 | 3.7663 | 0.027115 | -0.075152 | 0.0050622 | 0.20027 | 1 | 0.00027977 | 0.20027 | 1 | 0.00022117
179 | 1 | 1 | 1 | 1 | 0.20161 | 3.7791 | 0.025771 | -0.076496 | 0 | 0.20161 | 1 | 0.00023661 | 0.20161 | 1 | 0.00018299
180 | 1 | 1 | 1 | 1 | 0.20161 | 3.7791 | 0.025771 | -0.076496 | 0 | 0.20161 | 1 | 0.00023661 | 0.20161 | 1 | 0.00018299
181 | 1 | 1 | 1 | 1 | 0.20161 | 3.7791 | 0.025771 | -0.076496 | 0 | 0.20161 | 1 | 0.00023661 | 0.20161 | 1 | 0.00018299
182 | 1 | 1 | 1 | 1 | 0.20161 | 3.7791 | 0.025771 | -0.076496 | 0.0043298 | 0.20161 | 1 | 0.00023661 | 0.20161 | 1 | 0.00018299
183 | 1 | 1 | 1 | 1 | 0.20276 | 3.7895 | 0.024625 | -0.077641 | 0.0041614 | 0.20276 | 1 | 0.00020268 | 0.20276 | 1 | 0.00015331
184 | 1 | 1 | 1 | 1 | 0.20386 | 3.7991 | 0.023527 | -0.078739 | 0.00054423 | 0.20386 | 1 | 0.00017262 | 0.20386 | 1 | 0.00012732
185 | 1 | 1 | 1 | 1 | 0.204 | 3.8003 | 0.023384 | -0.078883 | 0.0036823 | 0.204 | 1 | 0.00016887 | 0.204 | 1 | 0.00012411
186 | 1 | 1 | 1 | 1 | 0.20497 | 3.8084 | 0.022415 | -0.079852 | 0.0013877 | 0.20497 | 1 | 0.00014463 | 0.20497 | 1 | 0.00010346
187 | 1 | 1 | 1 | 1 | 0.20533 | 3.8114 | 0.022051 | -0.080216 | 0.0044502 | 0.20533 | 1 | 0.000136 | 0.20533 | 1 | 9.6179e-05
188 | 1 | 1 | 1 | 1 | 0.2065 | 3.8205 | 0.020883 | -0.081384 | 0.00015931 | 0.2065 | 1 | 0.00011013 | 0.2065 | 1 | 7.4641e-05
189 | 1 | 1 | 1 | 1 | 0.20654 | 3.8208 | 0.020841 | -0.081425 | 0.0010769 | 0.20654 | 1 | 0.00010926 | 0.20654 | 1 | 7.3922e-05
190 | 1 | 1 | 1 | 1 | 0.20682 | 3.823 | 0.020559 | -0.081707 | 0.00052686 | 0.20682 | 1 | 0.00010344 | 0.20682 | 1 | 6.9155e-05
191 | 1 | 1 | 1 | 1 | 0.20696 | 3.824 | 0.020422 | -0.081845 | 0.0016366 | 0.20696 | 1 | 0.00010066 | 0.20696 | 1 | 6.6882e-05
192 | 1 | 1 | 1 | 1 | 0.20739 | 3.8272 | 0.019994 | -0.082273 | 0.00041984 | 0.20739 | 1 | 9.2254e-05 | 0.20739 | 1 | 6.0065e-05
193 | 1 | 1 | 1 | 1 | 0.2075 | 3.828 | 0.019884 | -0.082383 | 0.002825 | 0.2075 | 1 | 9.0159e-05 | 0.2075 | 1 | 5.8376e-05
194 | 1 | 1 | 1 | 1 | 0.20824 | 3.8332 | 0.019146 | -0.083121 | 0.0002707 | 0.20824 | 1 | 7.6688e-05 | 0.20824 | 1 | 4.7644e-05
195 | 1 | 1 | 1 | 1 | 0.20831 | 3.8337 | 0.019075 | -0.083191 | 0.0058155 | 0.20831 | 1 | 7.5457e-05 | 0.20831 | 1 | 4.6674e-05
196 | 1 | 1 | 1 | 1 | 0.20983 | 3.8439 | 0.017558 | -0.084708 | 0.00084618 | 0.20983 | 1 | 5.1404e-05 | 0.20983 | 1 | 2.8248e-05
197 | 1 | 1 | 1 | 1 | 0.21005 | 3.8453 | 0.017338 | -0.084928 | 0.0025711 | 0.21005 | 1 | 4.8296e-05 | 0.21005 | 1 | 2.5957e-05
198 | 1 | 1 | 1 | 1 | 0.21071 | 3.8495 | 0.01667 | -0.085597 | 0.00021151 | 0.21071 | 1 | 3.945e-05 | 0.21071 | 1 | 1.9591e-05
199 | 1 | 1 | 1 | 1 | 0.21077 | 3.8499 | 0.016615 | -0.085652 | 4.4036e-05 | 0.21077 | 1 | 3.8762e-05 | 0.21077 | 1 | 1.9107e-05
200 | 1 | 1 | 1 | 1 | 0.21078 | 3.8499 | 0.016603 | -0.085663 | 0.0049849 | 0.21078 | 1 | 3.862e-05 | 0.21078 | 1 | 1.9008e-05
201 | 1 | 1 | 1 | 1 | 0.21208 | 3.8575 | 0.015309 | -0.086958 | 0.00062346 | 0.21208 | 1 | 2.4204e-05 | 0.21208 | 1 | 9.394e-06
202 | 1 | 1 | 1 | 1 | 0.21224 | 3.8584 | 0.015147 | -0.08712 | 0 | 0.21224 | 1 | 2.2639e-05 | 0.21224 | 1 | 8.4294e-06
203 | 1 | 1 | 1 | 1 | 0.21224 | 3.8584 | 0.015147 | -0.08712 | 0.0063734 | 0.21224 | 1 | 2.2639e-05 | 0.21224 | 1 | 8.4294e-06
204 | 1 | 1 | 1 | 1 | 0.21389 | 3.8672 | 0.013495 | -0.088772 | 0.0041162 | 0.21389 | 1 | 9.6491e-06 | 0.21389 | 1 | 1.5664e-06
205 | 1 | 1 | 1 | 1 | 0.21495 | 3.8723 | 0.012431 | -0.089836 | 0.00018095 | 0.21495 | 1 | 4.1694e-06 | 0.21495 | 1 | 3.5032e-08
206 | 1 | 1 | 1 | 1 | 0.215 | 3.8725 | 0.012384 | -0.089883 | 0.0023563 | 0.215 | 1 | 3.9808e-06 | 0.215 | 1 | 1.9724e-08
207 | 1 | 1 | 1 | 1 | 0.21561 | 3.8752 | 0.011776 | -0.090491 | 0.0010484 | 0.21561 | 1 | 1.923e-06 | 0.21561 | 1 | 2.1905e-07
208 | 1 | 1 | 1 | 1 | 0.21588 | 3.8764 | 0.011505 | -0.090762 | 0.00046898 | 0.21588 | 1 | 1.2458e-06 | 0.21588 | 1 | 5.455e-07
209 | 1 | 1 | 1 | 1 | 0.216 | 3.8769 | 0.011384 | -0.090883 | 0.00083825 | 0.216 | 1 | 9.9039e-07 | 0.216 | 1 | 7.3884e-07
210 | 1 | 1 | 1 | 1 | 0.21622 | 3.8778 | 0.011168 | -0.091099 | 8.9577e-05 | 0.21622 | 1 | 6.0679e-07 | 0.21622 | 1 | 1.1573e-06
211 | 1 | 1 | 1 | 1 | 0.21624 | 3.8779 | 0.011145 | -0.091122 | 0.0010802 | 0.21624 | 1 | 5.7133e-07 | 0.21624 | 1 | 1.2075e-06
212 | 1 | 1 | 1 | 1 | 0.21652 | 3.879 | 0.010866 | -0.091401 | 0.0045557 | 0.21652 | 1 | 2.2784e-07 | 0.21652 | 1 | 1.8973e-06
213 | 1 | 1 | 1 | 1 | 0.21769 | 3.8835 | 0.0096917 | -0.092575 | 0 | 0.21769 | 1 | 4.8598e-07 | 0.21769 | 1 | 6.512e-06
214 | 1 | 1 | 1 | 1 | 0.21769 | 3.8835 | 0.0096917 | -0.092575 | 0 | 0.21769 | 1 | 4.8598e-07 | 0.21769 | 1 | 6.512e-06
215 | 1 | 1 | 1 | 1 | 0.21769 | 3.8835 | 0.0096917 | -0.092575 | 0.00050282 | 0.21769 | 1 | 4.8598e-07 | 0.21769 | 1 | 6.512e-06
216 | 1 | 1 | 1 | 1 | 0.21782 | 3.884 | 0.0095622 | -0.092705 | 0.0032815 | 0.21782 | 1 | 6.8327e-07 | 0.21782 | 1 | 7.1896e-06
217 | 1 | 1 | 1 | 1 | 0.21867 | 3.8869 | 0.0087173 | -0.093549 | 0.0013091 | 0.21867 | 1 | 2.7939e-06 | 0.21867 | 1 | 1.2434e-05
218 | 1 | 1 | 1 | 1 | 0.219 | 3.8879 | 0.0083805 | -0.093886 | 0.0024606 | 0.219 | 1 | 4.0332e-06 | 0.219 | 1 | 1.4923e-05
219 | 1 | 1 | 1 | 1 | 0.21964 | 3.8898 | 0.0077476 | -0.094519 | 0.0001033 | 0.21964 | 1 | 6.9758e-06 | 0.21964 | 1 | 2.0213e-05
220 | 1 | 1 | 1 | 1 | 0.21966 | 3.8899 | 0.0077211 | -0.094546 | 0.00065147 | 0.21966 | 1 | 7.1168e-06 | 0.21966 | 1 | 2.0453e-05
221 | 1 | 1 | 1 | 1 | 0.21983 | 3.8904 | 0.0075536 | -0.094713 | 0.0033763 | 0.21983 | 1 | 8.0384e-06 | 0.21983 | 1 | 2.1996e-05
222 | 1 | 1 | 1 | 1 | 0.2207 | 3.8927 | 0.0066857 | -0.095581 | 0 | 0.2207 | 1 | 1.3713e-05 | 0.2207 | 1 | 3.0889e-05
223 | 1 | 1 | 1 | 1 | 0.2207 | 3.8927 | 0.0066857 | -0.095581 | 0 | 0.2207 | 1 | 1.3713e-05 | 0.2207 | 1 | 3.0889e-05
224 | 1 | 1 | 1 | 1 | 0.2207 | 3.8927 | 0.0066857 | -0.095581 | 0 | 0.2207 | 1 | 1.3713e-05 | 0.2207 | 1 | 3.0889e-05
225 | 1 | 1 | 1 | 1 | 0.2207 | 3.8927 | 0.0066857 | -0.095581 | 0 | 0.2207 | 1 | 1.3713e-05 | 0.2207 | 1 | 3.0889e-05
226 | 1 | 1 | 1 | 1 | 0.2207 | 3.8927 | 0.0066857 | -0.095581 | 0 | 0.2207 | 1 | 1.3713e-05 | 0.2207 | 1 | 3.0889e-05
227 | 1 | 1 | 1 | 1 | 0.2207 | 3.8927 | 0.0066857 | -0.095581 | 0 | 0.2207 | 1 | 1.3713e-05 | 0.2207 | 1 | 3.0889e-05
228 | 1 | 1 | 1 | 1 | 0.2207 | 3.8927 | 0.0066857 | -0.095581 | 0.0010612 | 0.2207 | 1 | 1.3713e-05 | 0.2207 | 1 | 3.0889e-05
229 | 1 | 1 | 1 | 1 | 0.22097 | 3.8933 | 0.0064131 | -0.095854 | 0.005854 | 0.22097 | 1 | 1.5806e-05 | 0.22097 | 1 | 3.3994e-05
230 | 1 | 1 | 1 | 1 | 0.22247 | 3.8965 | 0.0049095 | -0.097357 | 0.0016979 | 0.22247 | 1 | 3.0022e-05 | 0.22247 | 1 | 5.3788e-05
231 | 1 | 1 | 1 | 1 | 0.22291 | 3.8973 | 0.0044738 | -0.097793 | 0.0031903 | 0.22291 | 1 | 3.4988e-05 | 0.22291 | 1 | 6.0369e-05
232 | 1 | 1 | 1 | 1 | 0.22373 | 3.8985 | 0.0036552 | -0.098612 | 0.0073329 | 0.22373 | 1 | 4.5342e-05 | 0.22373 | 1 | 7.376e-05
233 | 1 | 1 | 1 | 1 | 0.22561 | 3.9004 | 0.0017742 | -0.10049 | 0.0037932 | 0.22561 | 1 | 7.4211e-05 | 0.22561 | 1 | 0.00010961
234 | 1 | 1 | 1 | 1 | 0.22658 | 3.9009 | 0.00080172 | -0.10147 | 0.0030083 | 0.22658 | 1 | 9.1912e-05 | 0.22658 | 1 | 0.00013092
235 | 1 | 1 | 1 | 1 | 0.22735 | 3.901 | 3.0536e-05 | -0.10224 | 0.0051833 | 0.22735 | 1 | 0.00010729 | 0.22735 | 1 | 0.00014916
236 | 1 | 1 | 1 | 1 | 0.22868 | 3.9007 | 0.0012982 | -0.10097 | 0.0016383 | 0.22868 | 1 | 0.00013659 | 0.22868 | 1 | 0.00018338
237 | 1 | 1 | 1 | 1 | 0.2291 | 3.9004 | 0.0017182 | -0.10055 | 0 | 0.2291 | 1 | 0.00014658 | 0.2291 | 1 | 0.00019493
238 | 1 | 1 | 1 | 1 | 0.2291 | 3.9004 | 0.0017182 | -0.10055 | 0.0070232 | 0.2291 | 1 | 0.00014658 | 0.2291 | 1 | 0.00019493
239 | 1 | 1 | 1 | 1 | 0.2309 | 3.8987 | 0.0035188 | -0.098748 | 0.0043887 | 0.2309 | 1 | 0.00019342 | 0.2309 | 1 | 0.00024845
240 | 1 | 1 | 1 | 1 | 0.23203 | 3.897 | 0.0046445 | -0.097622 | 0.0030553 | 0.23203 | 1 | 0.000226 | 0.23203 | 1 | 0.00028521
241 | 1 | 1 | 1 | 1 | 0.23281 | 3.8955 | 0.0054285 | -0.096838 | 0.0010201 | 0.23281 | 1 | 0.00025019 | 0.23281 | 1 | 0.0003123
242 | 1 | 1 | 1 | 1 | 0.23307 | 3.895 | 0.0056904 | -0.096576 | 0.010282 | 0.23307 | 1 | 0.00025854 | 0.23307 | 1 | 0.00032163
243 | 1 | 1 | 1 | 1 | 0.23571 | 3.8881 | 0.0083303 | -0.093936 | 0.014429 | 0.23571 | 1 | 0.0003504 | 0.23571 | 1 | 0.00042328
244 | 1 | 1 | 1 | 1 | 0.23943 | 3.8741 | 0.012041 | -0.090225 | 0.0054136 | 0.23943 | 1 | 0.00050311 | 0.23943 | 1 | 0.00058976
245 | 1 | 1 | 1 | 1 | 0.24082 | 3.8675 | 0.013439 | -0.088828 | 0 | 0.24082 | 1 | 0.00056775 | 0.24082 | 1 | 0.00065958
246 | 1 | 1 | 1 | 1 | 0.24082 | 3.8675 | 0.013439 | -0.088828 | 0 | 0.24082 | 1 | 0.00056775 | 0.24082 | 1 | 0.00065958
247 | 1 | 1 | 1 | 1 | 0.24082 | 3.8675 | 0.013439 | -0.088828 | 0 | 0.24082 | 1 | 0.00056775 | 0.24082 | 1 | 0.00065958
248 | 1 | 1 | 1 | 1 | 0.24082 | 3.8675 | 0.013439 | -0.088828 | 0.0024561 | 0.24082 | 1 | 0.00056775 | 0.24082 | 1 | 0.00065958
249 | 1 | 1 | 1 | 1 | 0.24146 | 3.8642 | 0.014074 | -0.088193 | 0.0080359 | 0.24146 | 1 | 0.00059842 | 0.24146 | 1 | 0.00069261
250 | 1 | 1 | 1 | 1 | 0.24354 | 3.8526 | 0.016153 | -0.086113 | 0.0086192 | 0.24354 | 1 | 0.00070449 | 0.24354 | 1 | 0.00080639
251 | 1 | 1 | 1 | 1 | 0.24577 | 3.8384 | 0.018391 | -0.083876 | 0.0059579 | 0.24577 | 1 | 0.00082826 | 0.24577 | 1 | 0.00093845
252 | 1 | 1 | 1 | 1 | 0.24733 | 3.8275 | 0.019943 | -0.082324 | 0.0012535 | 0.24733 | 1 | 0.00092001 | 0.24733 | 1 | 0.001036
253 | 1 | 1 | 1 | 1 | 0.24765 | 3.8251 | 0.02027 | -0.081996 | 0.0019753 | 0.24765 | 1 | 0.00093998 | 0.24765 | 1 | 0.0010572
254 | 1 | 1 | 1 | 1 | 0.24817 | 3.8212 | 0.020787 | -0.08148 | 0.0014252 | 0.24817 | 1 | 0.00097191 | 0.24817 | 1 | 0.001091
255 | 1 | 1 | 1 | 1 | 0.24854 | 3.8184 | 0.02116 | -0.081107 | 0.00096029 | 0.24854 | 1 | 0.00099531 | 0.24854 | 1 | 0.0011158
256 | 1 | 1 | 1 | 1 | 0.2488 | 3.8164 | 0.021411 | -0.080856 | 0.0019105 | 0.2488 | 1 | 0.0010112 | 0.2488 | 1 | 0.0011326
257 | 1 | 1 | 1 | 1 | 0.2493 | 3.8125 | 0.021912 | -0.080355 | 0.0008831 | 0.2493 | 1 | 0.0010433 | 0.2493 | 1 | 0.0011666
258 | 1 | 1 | 1 | 1 | 0.24953 | 3.8106 | 0.022143 | -0.080123 | 0.00040605 | 0.24953 | 1 | 0.0010583 | 0.24953 | 1 | 0.0011825
259 | 1 | 1 | 1 | 1 | 0.24963 | 3.8098 | 0.02225 | -0.080017 | 0 | 0.24963 | 1 | 0.0010653 | 0.24963 | 1 | 0.0011898
260 | 1 | 1 | 1 | 1 | 0.24963 | 3.8098 | 0.02225 | -0.080017 | 0 | 0.24963 | 1 | 0.0010653 | 0.24963 | 1 | 0.0011898
261 | 1 | 1 | 1 | 1 | 0.24963 | 3.8098 | 0.02225 | -0.080017 | 0 | 0.24963 | 1 | 0.0010653 | 0.24963 | 1 | 0.0011898
262 | 1 | 1 | 1 | 1 | 0.24963 | 3.8098 | 0.02225 | -0.080017 | 0.0038057 | 0.24963 | 1 | 0.0010653 | 0.24963 | 1 | 0.0011898
263 | 1 | 1 | 1 | 1 | 0.25063 | 3.8015 | 0.023249 | -0.079018 | 0.0047218 | 0.25063 | 1 | 0.0011315 | 0.25063 | 1 | 0.0012597
264 | 1 | 1 | 1 | 1 | 0.25188 | 3.7907 | 0.024491 | -0.077776 | 0.0016402 | 0.25188 | 1 | 0.0012166 | 0.25188 | 1 | 0.0013494
265 | 1 | 1 | 1 | 1 | 0.25231 | 3.7868 | 0.024924 | -0.077343 | 0.0034768 | 0.25231 | 1 | 0.001247 | 0.25231 | 1 | 0.0013814
266 | 1 | 1 | 1 | 1 | 0.25323 | 3.7784 | 0.025842 | -0.076425 | 0.0066953 | 0.25323 | 1 | 0.0013127 | 0.25323 | 1 | 0.0014505
267 | 1 | 1 | 1 | 1 | 0.255 | 3.7613 | 0.027614 | -0.074653 | 0.0046029 | 0.255 | 1 | 0.0014442 | 0.255 | 1 | 0.0015886
268 | 1 | 1 | 1 | 1 | 0.25622 | 3.7489 | 0.028838 | -0.073429 | 0.0069093 | 0.25622 | 1 | 0.0015387 | 0.25622 | 1 | 0.0016877
269 | 1 | 1 | 1 | 1 | 0.25806 | 3.7293 | 0.030681 | -0.071586 | 0.0069361 | 0.25806 | 1 | 0.0016867 | 0.25806 | 1 | 0.0018425
270 | 1 | 1 |  | 1 | 0.25992 | 3.7084 | 0.03254 | -0.069726 | 0.0029213 | 0.25992 | 1 | 0.0018429 | 0.25992 | 1 | 0.0020056
271 | 1 | 1 |  | 1 | 0.26071 | 3.6992 | 0.033328 | -0.068939 | 0.011533 | 0.26071 | 1 | 0.0019112 | 0.26071 | 1 | 0.0020768
272 | 1 | 1 |  | 1 | 0.26383 | 3.661 | 0.036446 | -0.065821 | 0.0015107 | 0.26383 | 1 | 0.0021935 | 0.26383 | 1 | 0.0023707
273 | 1 | 1 |  | 1 | 0.26424 | 3.6557 | 0.036858 | -0.065408 | 0.00947 | 0.26424 | 1 | 0.0022323 | 0.26424 | 1 | 0.002411
274 | 1 | 1 |  | 1 | 0.26683 | 3.6213 | 0.039449 | -0.062818 | 0.0011224 | 0.26683 | 1 | 0.0024838 | 0.26683 | 1 | 0.0026721
275 | 1 | 1 |  | 1 | 0.26714 | 3.6171 | 0.039759 | -0.062508 | 0.0065927 | 0.26714 | 1 | 0.0025148 | 0.26714 | 1 | 0.0027043
276 | 1 | 1 |  | 1 | 0.26897 | 3.5915 | 0.041582 | -0.060685 | 0.00017443 | 0.26897 | 1 | 0.0027009 | 0.26897 | 1 | 0.0028971
277 | 1 | 1 |  | 1 | 0.26901 | 3.5908 | 0.04163 | -0.060637 | 0.0028482 | 0.26901 | 1 | 0.002706 | 0.26901 | 1 | 0.0029024
278 | 1 | 1 |  | 1 | 0.26981 | 3.5794 | 0.042423 | -0.059843 | 0.001753 | 0.26981 | 1 | 0.0027891 | 0.26981 | 1 | 0.0029885
279 | 1 | 1 |  | 1 | 0.2703 | 3.5722 | 0.042913 | -0.059354 | 0.00036783 | 0.2703 | 1 | 0.0028411 | 0.2703 | 1 | 0.0030422
280 | 1 | 1 |  | 1 | 0.2704 | 3.5707 | 0.043016 | -0.059251 | 0.0020273 | 0.2704 | 1 | 0.0028521 | 0.2704 | 1 | 0.0030536
281 | 1 | 1 |  | 1 | 0.27097 | 3.5623 | 0.043584 | -0.058683 | 0.0028149 | 0.27097 | 1 | 0.002913 | 0.27097 | 1 | 0.0031167
282 | 1 | 1 |  | 1 | 0.27176 | 3.5505 | 0.044374 | -0.057893 | 0.0022495 | 0.27176 | 1 | 0.002999 | 0.27176 | 1 | 0.0032055
283 | 1 | 1 |  | 1 | 0.27239 | 3.5409 | 0.045008 | -0.057259 | 0.00086863 | 0.27239 | 1 | 0.0030688 | 0.27239 | 1 | 0.0032777
284 | 1 | 1 |  | 1 | 0.27264 | 3.5372 | 0.045253 | -0.057014 | 0.00031996 | 0.27264 | 1 | 0.003096 | 0.27264 | 1 | 0.0033058
285 | 1 | 1 |  | 1 | 0.27273 | 3.5358 | 0.045343 | -0.056923 | 0.0033173 | 0.27273 | 1 | 0.0031061 | 0.27273 | 1 | 0.0033162
286 | 1 | 1 |  | 1 | 0.27367 | 3.5213 | 0.046281 | -0.055985 | 0.00517 | 0.27367 | 1 | 0.0032115 | 0.27367 | 1 | 0.0034252
287 | 1 | 1 |  | 1 | 0.27513 | 3.4981 | 0.04775 | -0.054517 | 0.0098632 | 0.27513 | 1 | 0.0033801 | 0.27513 | 1 | 0.0035992
288 | 1 | 1 |  | 1 | 0.27795 | 3.4521 | 0.050569 | -0.051697 | 0.00086949 | 0.27795 | 1 | 0.0037159 | 0.27795 | 1 | 0.0039454
289 | 1 | 1 |  | 1 | 0.27821 | 3.4479 | 0.050821 | -0.051446 | 0.0014917 | 0.27821 | 1 | 0.0037467 | 0.27821 | 1 | 0.0039772
290 | 1 | 1 |  | 1 | 0.27864 | 3.4406 | 0.051254 | -0.051013 | 0 | 0.27864 | 1 | 0.0037998 | 0.27864 | 1 | 0.0040319
291 | 1 | 1 |  | 1 | 0.27864 | 3.4406 | 0.051254 | -0.051013 | 0 | 0.27864 | 1 | 0.0037998 | 0.27864 | 1 | 0.0040319
292 | 1 | 1 |  | 1 | 0.27864 | 3.4406 | 0.051254 | -0.051013 | 0 | 0.27864 | 1 | 0.0037998 | 0.27864 | 1 | 0.0040319
293 | 1 | 1 |  | 1 | 0.27864 | 3.4406 | 0.051254 | -0.051013 | 0 | 0.27864 | 1 | 0.0037998 | 0.27864 | 1 | 0.0040319
294 | 1 | 1 |  | 1 | 0.27864 | 3.4406 | 0.051254 | -0.051013 | 0 | 0.27864 | 1 | 0.0037998 | 0.27864 | 1 | 0.0040319
295 | 1 | 1 |  | 1 | 0.27864 | 3.4406 | 0.051254 | -0.051013 | 0 | 0.27864 | 1 | 0.0037998 | 0.27864 | 1 | 0.0040319
296 | 1 | 1 |  | 1 | 0.27864 | 3.4406 | 0.051254 | -0.051013 | 0 | 0.27864 | 1 | 0.0037998 | 0.27864 | 1 | 0.0040319
297 | 1 | 1 |  | 1 | 0.27864 | 3.4406 | 0.051254 | -0.051013 | 0.0016951 | 0.27864 | 1 | 0.0037998 | 0.27864 | 1 | 0.0040319
298 | 1 | 1 |  | 1 | 0.27913 | 3.4323 | 0.051746 | -0.05052 | 0.012604 | 0.27913 | 1 | 0.0038608 | 0.27913 | 1 | 0.0040947
299 | 1 | 1 |  | 1 | 0.2828 | 3.3683 | 0.055419 | -0.046848 | 0.0015536 | 0.2828 | 1 | 0.0043306 | 0.2828 | 1 | 0.0045782
300 | 1 | 1 |  | 1 | 0.28326 | 3.36 | 0.05588 | -0.046387 | 0.00033992 | 0.28326 | 1 | 0.0043915 | 0.28326 | 1 | 0.0046408
301 | 1 | 1 |  | 1 | 0.28336 | 3.3582 | 0.055981 | -0.046286 | 0.0014065 | 0.28336 | 1 | 0.0044049 | 0.28336 | 1 | 0.0046546
302 | 1 | 1 |  | 1 | 0.28378 | 3.3507 | 0.0564 | -0.045867 | 0.0011666 | 0.28378 | 1 | 0.0044607 | 0.28378 | 1 | 0.0047119
303 | 1 | 1 |  | 1 | 0.28413 | 3.3444 | 0.056748 | -0.045519 | 0.0019194 | 0.28413 | 1 | 0.0045073 | 0.28413 | 1 | 0.0047598
304 | 1 | 1 |  | 1 | 0.28471 | 3.3339 | 0.057322 | -0.044945 | 0.0046153 | 0.28471 | 1 | 0.0045847 | 0.28471 | 1 | 0.0048394
305 | 1 | 1 |  | 1 | 0.28609 | 3.3084 | 0.058706 | -0.04356 | 0.00010661 | 0.28609 | 1 | 0.0047741 | 0.28609 | 1 | 0.0050339
306 | 1 | 1 |  | 1 | 0.28612 | 3.3078 | 0.058738 | -0.043528 | 0.0027341 | 0.28612 | 1 | 0.0047786 | 0.28612 | 1 | 0.0050384
307 | 1 | 1 |  | 1 | 0.28695 | 3.2924 | 0.059565 | -0.042702 | 0.00075883 | 0.28695 | 1 | 0.0048935 | 0.28695 | 1 | 0.0051565
308 | 1 | 1 |  | 1 | 0.28718 | 3.288 | 0.059795 | -0.042471 | 0.0042154 | 0.28718 | 1 | 0.0049258 | 0.28718 | 1 | 0.0051896
309 | 1 | 1 |  | 1 | 0.28846 | 3.2638 | 0.061078 | -0.041189 | 0.0014516 | 0.28846 | 1 | 0.0051074 | 0.28846 | 1 | 0.005376
310 | 1 | 1 |  | 1 | 0.28891 | 3.2553 | 0.061522 | -0.040744 | 0.0030495 | 0.28891 | 1 | 0.0051712 | 0.28891 | 1 | 0.0054414
311 | 1 | 1 |  | 1 | 0.28984 | 3.2373 | 0.062459 | -0.039808 | 0.0017802 | 0.28984 | 1 | 0.0053068 | 0.28984 | 1 | 0.0055805
312 | 1 | 1 |  | 1 | 0.29039 | 3.2266 | 0.063009 | -0.039258 | 0.00047601 | 0.29039 | 1 | 0.0053872 | 0.29039 | 1 | 0.0056629
313 | 1 | 1 |  | 1 | 0.29054 | 3.2237 | 0.063157 | -0.03911 | 0.0061474 | 0.29054 | 1 | 0.0054089 | 0.29054 | 1 | 0.0056852
314 | 1 | 1 |  | 1 | 0.29245 | 3.1863 | 0.065063 | -0.037203 | 0.00069841 | 0.29245 | 1 | 0.005693 | 0.29245 | 1 | 0.0059764
315 | 1 | 1 |  | 1 | 0.29267 | 3.1819 | 0.065283 | -0.036984 | 0.0022618 | 0.29267 | 1 | 0.0057262 | 0.29267 | 1 | 0.0060103
316 | 1 | 1 |  | 1 | 0.29338 | 3.1677 | 0.065993 | -0.036273 | 0.0021974 | 0.29338 | 1 | 0.0058343 | 0.29338 | 1 | 0.006121
317 | 1 | 1 |  | 1 | 0.29407 | 3.1538 | 0.066687 | -0.03558 | 0.0031625 | 0.29407 | 1 | 0.0059407 | 0.29407 | 1 | 0.0062301
318 | 1 | 1 |  |  | 0.29507 | 3.1336 | 0.06769 | -0.034577 | 0.012858 | 0.29507 | 1 | 0.0060963 | 0.29507 | 1 | 0.0063894
319 | 1 | 1 |  |  | 0.29918 | 3.049 | 0.071793 | -0.030473 | 9.3463e-06 | 0.29918 | 1 | 0.0067539 | 0.29918 | 1 | 0.0070622
320 | 1 | 1 |  |  | 0.29918 | 3.0489 | 0.071796 | -0.03047 | 0.0065208 | 0.29918 | 1 | 0.0067544 | 0.29918 | 1 | 0.0070627
321 | 1 | 1 |  |  | 0.30132 | 3.0038 | 0.073935 | -0.028332 | 0.00015265 | 0.30132 | 1 | 0.0071105 | 0.30132 | 1 | 0.0074268
322 | 1 | 1 |  |  | 0.30137 | 3.0028 | 0.073986 | -0.028281 | 0.001329 | 0.30137 | 1 | 0.0071191 | 0.30137 | 1 | 0.0074355
323 | 1 | 1 |  |  | 0.30181 | 2.9934 | 0.074428 | -0.027838 | 0.00085446 | 0.30181 | 1 | 0.007194 | 0.30181 | 1 | 0.007512
324 | 1 | 1 |  |  | 0.3021 | 2.9873 | 0.074714 | -0.027553 | 0.00018035 | 0.3021 | 1 | 0.0072425 | 0.3021 | 1 | 0.0075616
325 | 1 | 1 |  |  | 0.30216 | 2.986 | 0.074774 | -0.027492 | 0.00010239 | 0.30216 | 1 | 0.0072528 | 0.30216 | 1 | 0.0075721
326 | 1 | 1 |  |  | 0.30219 | 2.9852 | 0.074809 | -0.027458 | 0.00073574 | 0.30219 | 1 | 0.0072586 | 0.30219 | 1 | 0.0075781
327 | 1 | 1 |  |  | 0.30244 | 2.98 | 0.075055 | -0.027212 | 0.0044948 | 0.30244 | 1 | 0.0073007 | 0.30244 | 1 | 0.007621
328 | 1 | 1 |  |  | 0.30395 | 2.9476 | 0.076563 | -0.025703 | 0.0051645 | 0.30395 | 1 | 0.0075607 | 0.30395 | 1 | 0.0078867
329 | 1 | 1 |  |  | 0.3057 | 2.9096 | 0.078315 | -0.023951 | 0.0033388 | 0.3057 | 1 | 0.0078685 | 0.3057 | 1 | 0.0082009
330 | 1 | 1 |  |  | 0.30685 | 2.8845 | 0.079463 | -0.022804 | 0.0033258 | 0.30685 | 1 | 0.0080733 | 0.30685 | 1 | 0.0084101
331 | 1 | 1 |  |  | 0.308 | 2.8592 | 0.080616 | -0.021651 | 0.00015351 | 0.308 | 1 | 0.0082819 | 0.308 | 1 | 0.0086229
332 | 1 | 1 |  |  | 0.30805 | 2.858 | 0.08067 | -0.021597 | 0.0031357 | 0.30805 | 1 | 0.0082917 | 0.30805 | 1 | 0.0086329
333 | 1 | 1 |  |  | 0.30915 | 2.8337 | 0.081767 | -0.0205 | 0 | 0.30915 | 1 | 0.0084927 | 0.30915 | 1 | 0.008838
334 | 1 | 1 |  |  | 0.30915 | 2.8337 | 0.081767 | -0.0205 | 0.0055548 | 0.30915 | 1 | 0.0084927 | 0.30915 | 1 | 0.008838
335 | 1 | 1 |  |  | 0.31111 | 2.7901 | 0.083727 | -0.01854 | 0.001707 | 0.31111 | 1 | 0.0088578 | 0.31111 | 1 | 0.0092104
336 | 1 | 1 |  |  | 0.31172 | 2.7764 | 0.084339 | -0.017928 | 0.0013764 | 0.31172 | 1 | 0.0089733 | 0.31172 | 1 | 0.0093282
337 | 1 | 1 |  |  | 0.31222 | 2.7653 | 0.084835 | -0.017432 | 0.002936 | 0.31222 | 1 | 0.0090675 | 0.31222 | 1 | 0.0094242
338 | 1 | 1 |  |  | 0.31328 | 2.7415 | 0.085896 | -0.01637 | 0.002461 | 0.31328 | 1 | 0.0092708 | 0.31328 | 1 | 0.0096314
339 | 1 | 1 |  |  | 0.31418 | 2.7212 | 0.086794 | -0.015473 | 0.0072369 | 0.31418 | 1 | 0.0094445 | 0.31418 | 1 | 0.0098084
340 | 1 | 1 |  |  | 0.31684 | 2.6609 | 0.089453 | -0.012813 | 0.0011408 | 0.31684 | 1 | 0.0099685 | 0.31684 | 1 | 0.010342
341 | 1 | 1 |  |  | 0.31727 | 2.6512 | 0.089882 | -0.012385 | 0.0025421 | 0.31727 | 1 | 0.010054 | 0.31727 | 1 | 0.01043
342 | 1 | 1 |  |  | 0.31823 | 2.6293 | 0.090841 | -0.011426 | 0.0017201 | 0.31823 | 1 | 0.010247 | 0.31823 | 1 | 0.010626
343 | 1 | 1 |  |  | 0.31888 | 2.6143 | 0.091495 | -0.010771 | 0.0017933 | 0.31888 | 1 | 0.01038 | 0.31888 | 1 | 0.010762
344 | 1 | 1 |  |  | 0.31957 | 2.5986 | 0.092181 | -0.010086 | 0.0026309 | 0.31957 | 1 | 0.010521 | 0.31957 | 1 | 0.010905
345 | 1 | 1 |  |  | 0.32058 | 2.5754 | 0.093194 | -0.0090731 | 0.0070445 | 0.32058 | 1 | 0.010729 | 0.32058 | 1 | 0.011117
346 | 1 | 1 |  |  | 0.32331 | 2.5125 | 0.095929 | -0.0063378 | 0.010417 | 0.32331 | 1 | 0.011303 | 0.32331 | 1 | 0.011701
347 | 1 | 1 |  |  | 0.32746 | 2.4168 | 0.10008 | -0.0021917 | 0.006141 | 0.32746 | 1 | 0.012202 | 0.32746 | 1 | 0.012615
348 | 1 |  |  |  | 0.33 | 2.358 | 0.10262 | 0.00034928 | 0.0018138 |  |  |  | 0.33 | 1 | 0.013193
349 | 1 |  |  |  | 0.33077 | 2.3402 | 0.10339 | 0.0011185 | 0.0022824 |  |  |  | 0.33077 | 1 | 0.01337
350 | 1 |  |  |  | 0.33174 | 2.3176 | 0.10436 | 0.0020938 | 0 |  |  |  | 0.33174 | 1 | 0.013597
351 | 1 |  |  |  | 0.33174 | 2.3176 | 0.10436 | 0.0020938 | 0.0028682 |  |  |  | 0.33174 | 1 | 0.013597
352 | 1 |  |  |  | 0.33298 | 2.289 | 0.1056 | 0.0033314 | 0.00047513 |  |  |  | 0.33298 | 1 | 0.013887
353 | 1 |  |  |  | 0.33319 | 2.2842 | 0.10581 | 0.0035389 | 0.0075734 |  |  |  | 0.33319 | 1 | 0.013936
354 | 1 |  |  |  | 0.33651 | 2.2077 | 0.10912 | 0.0068545 | 0.001836 |  |  |  | 0.33651 | 1 | 0.014729
355 | 1 |  |  |  | 0.33734 | 2.1886 | 0.10995 | 0.0076861 | 0.0027539 |  |  |  | 0.33734 | 1 | 0.014932
356 | 1 |  |  |  | 0.3386 | 2.1597 | 0.11121 | 0.0089444 | 4.5022e-05 |  |  |  | 0.3386 | 1 | 0.015241
357 | 1 |  |  |  | 0.33862 | 2.1592 | 0.11123 | 0.0089652 | 0.0013003 |  |  |  | 0.33862 | 1 | 0.015246
358 | 1 |  |  |  | 0.33922 | 2.1453 | 0.11183 | 0.0095674 | 0.0019506 |  |  |  | 0.33922 | 1 | 0.015395
359 | 1 |  |  |  | 0.34013 | 2.1245 | 0.11274 | 0.010477 | 0.0029343 |  |  |  | 0.34013 | 1 | 0.015622
360 | 1 |  |  |  | 0.34151 | 2.0929 | 0.11412 | 0.011858 | 0.003653 |  |  |  | 0.34151 | 1 | 0.015969
361 | 1 |  |  |  | 0.34325 | 2.0531 | 0.11587 | 0.013603 | 0.0079436 |  |  |  | 0.34325 | 1 | 0.016413
362 | 1 |  |  |  | 0.34712 | 1.9656 | 0.11974 | 0.017472 | 0.0069654 |  |  |  | 0.34712 | 1 | 0.017419
363 | 1 |  |  |  | 0.35067 | 1.8863 | 0.12328 | 0.021016 | 0.0010142 |  |  |  | 0.35067 | 1 | 0.018367
364 | 1 |  |  |  | 0.3512 | 1.8744 | 0.12382 | 0.021554 | 0.0045489 |  |  |  | 0.3512 | 1 | 0.018513
365 | 1 |  |  |  | 0.35363 | 1.8208 | 0.12625 | 0.023981 | 0.0059452 |  |  |  | 0.35363 | 1 | 0.01918
366 | 1 |  |  |  | 0.3569 | 1.7495 | 0.12951 | 0.027246 | 0.017093 |  |  |  | 0.3569 | 1 | 0.020095
367 | 1 |  |  |  | 0.36667 | 1.5431 | 0.13928 | 0.037016 | 0.0021995 |  |  |  | 0.36667 | 1 | 0.02296
368 | 1 |  |  |  | 0.36809 | 1.5139 | 0.14071 | 0.038441 | 0.010827 |  |  |  | 0.36809 | 1 | 0.023394
369 | 1 |  |  |  | 0.37524 | 1.3717 | 0.14786 | 0.045593 | 0.0013251 |  |  |  | 0.37524 | 1 | 0.025633
370 | 1 |  |  |  | 0.37621 | 1.353 | 0.14883 | 0.046559 | 0.0026999 |  |  |  | 0.37621 | 1 | 0.025943
371 | 1 |  |  |  | 0.37821 | 1.3149 | 0.15082 | 0.048554 | 0.0012383 |  |  |  | 0.37821 | 1 | 0.02659
372 | 1 |  |  |  | 0.37915 | 1.2971 | 0.15176 | 0.049496 | 0.0041585 |  |  |  | 0.37915 | 1 | 0.026898
373 | 1 |  |  |  | 0.38235 | 1.2375 | 0.15497 | 0.052702 | 0.00093772 |  |  |  | 0.38235 | 1 | 0.02796
374 | 1 |  |  |  | 0.38311 | 1.2237 | 0.15573 | 0.05346 | 0.026302 |  |  |  | 0.38311 | 1 | 0.028214
375 | 1 |  |  |  | 0.40461 | 0.8691 | 0.17722 | 0.074955 | 0.00045449 |  |  |  | 0.40461 | 1 | 0.035897
376 | 1 |  |  |  | 0.40513 | 0.86142 | 0.17774 | 0.075477 | 0.0004016 |  |  |  | 0.40513 | 1 | 0.036095
377 | 1 |  |  |  | 0.40559 | 0.85462 | 0.17821 | 0.075944 | 0.0070873 |  |  |  | 0.40559 | 1 | 0.036273
378 | 1 |  |  |  | 0.41389 | 0.73956 | 0.1865 | 0.084237 | 0 |  |  |  | 0.41389 | 1 | 0.0395
379 | 1 |  |  |  | 0.41389 | 0.73956 | 0.1865 | 0.084237 | 0 |  |  |  | 0.41389 | 1 | 0.0395
380 | 1 |  |  |  | 0.41389 | 0.73956 | 0.1865 | 0.084237 | 0 |  |  |  | 0.41389 | 1 | 0.0395
381 | 1 |  |  |  | 0.41389 | 0.73956 | 0.1865 | 0.084237 | 0.0024114 |  |  |  | 0.41389 | 1 | 0.0395
382 | 1 |  |  |  | 0.41715 | 0.69743 | 0.18976 | 0.087497 | 0.01264 |  |  |  | 0.41715 | 1 | 0.040807
383 | 1 |  |  |  | 0.43527 | 0.49416 | 0.20789 | 0.10562 | 0.029199
384 | 1 |  |  |  | 0.49436 | 0.12921 | 0.26698 | 0.16471 | 0.00032062
385 | 1 |  |  |  | 0.49684 | 0.12124 | 0.26946 | 0.16719 | 0.0016548
386 | 1 |  |  |  | 0.51049 | 0.084538 | 0.28311 | 0.18084 | 0.00087559
387 | 1 |  |  |  | 0.52085 | 0.063542 | 0.29346 | 0.1912 | 0.00021132
388 | 1 |  |  |  | 0.52417 | 0.05785 | 0.29679 | 0.19452 | 0
389 | 1 |  |  |  | 0.52417 | 0.05785 | 0.29679 | 0.19452 | 0
390 | 1 |  |  |  | 0.52417 | 0.05785 | 0.29679 | 0.19452 | 0
391 | 1 |  |  |  | 0.52417 | 0.05785 | 0.29679 | 0.19452 | 0.0003675
392 | 1 |  |  |  | 0.53053 | 0.048214 | 0.30314 | 0.20088 | 0.0039845
393 | 1 |  |  |  | 0.61317 | 0.00317 | 0.38578 | 0.28352 | 9.4942e-05
394 | 1 |  |  |  | 0.64312 | 0.0010061 | 0.41574 | 0.31347 | 9.5455e-05
395 | 1 |  |  |  | 0.738 | 1.5056e-05 | 0.51062 | 0.40835 | 6.4885e-07
396 | 1 |  |  |  | 0.78109 | 1.6804e-06 | 0.55371 | 0.45144 | 1.3125e-06

## F_E+MFH
Außenwände
Kategorie | 95% | 85% | 70% | 50%
| x | x((x-m)-s <=0) | x((x-m)-2s <=0)
| [m²AW/m²FB] | [m²AW/m²FB] | [m²AW/m²FB]
| F=m+s | F=m+s | F=m+s | [m²AW/m²FB]
11_E | 1.4651 | 1.0937 | 0.85692 | 0.69122
12_E | 1.549 | 1.3792 | 1.2877 | 1.1494
134_E | 2.0111 | 1.5159 | 1.2857 | 1.0959
21_E | 1.4725 | 1.0036 | 0.90882 | 0.85294
22_E | 1.949 | 1.7045 | 1.6663 | 1.6181
31_E | 1.9649 | 1.6601 | 1.2912 | 1.0175
32_E | 3.1538 | 3.0671 | 1.8118 | 1.3155
41_E | 1.9876 | 1.3408 | 1.0395 | 0.69606
42_E | 1.7283 | 1.5193 | 1.0395 | 0.69606
434_E | 1.7573 | 1.7573 | 1.4678 | 1.0049
11_M | 1.4241 | 1.0553 | 0.82327 | 0.70836
12_M | 1.5428 | 1.3613 | 1.2609 | 1.1494
134_M | 2.0111 | 2.0111 | 1.5159 | 1.0538
21_M | 1.1788 | 0.96904 | 0.92575 | 0.86207
22_M | 1.949 | 1.9028 | 1.6824 | 1.5393
31_M | 1.732 | 1.2912 | 1.1667 | 1
32_M | 3.1538 | 3.1538 | 1.3155 | 1.3155
41_M | 3.3048 | 1.6739 | 1.0714 | 0.69417
42_M | 1.2624 | 1.2624 | 1.0714 | 0.69417
434_M | 0.8354 | 0.8354 | 0.8354 | 0.8354
(*) Prozentzahl der Räume, bei denen der Faktor zu mindestens der real vorhandenen Fläche führt
Fenster
Kategorie | 80% | 65% | 50% | 50%
| x | x((x-m)-s <=0) | x((x-m)-2s <=0)
| [m²AW/m²FB] | [m²AW/m²FB] | [m²AW/m²FB]
| F=m+s | F=m+s | F=m+s | [m²AW/m²FB]
1_E | 0.28471 | 0.24082 | 0.20682 | 0.20682
2_E | 0.30236 | 0.25191 | 0.23088 | 0.23088
3_E | 0.37849 | 0.31875 | 0.25 | 0.25
4_E | 0.32345 | 0.25231 | 0.18618 | 0.18618
1_M | 0.30137 | 0.26071 | 0.21769 | 0.21769
2_M | 0.30459 | 0.2686 | 0.23476 | 0.23476
3_M | 0.41602 | 0.325 | 0.25688 | 0.25688
4_M | 0.26344 | 0.25402 | 0.19171 | 0.19171
(*) Prozentzahl der Räume, bei denen der Faktor zu mindestens der real vorhandenen Fläche führt

## Ausgabe
Bruttoaußenwände (incl. Fenster) für EFH und MFH | [7 empty] | Bruttoaußenwände (incl. Fenster) für EFH und MFH |  |  |  |  | Bruttoaußenwände (incl. Fenster) in MFH
Kategorie |  | sicher |  | moderat |  | knapp |  | Kategorie |  | 95% | 85% | 75% | Kategorie |  | 95% | 85% | 75%
|  | x |  | x((x-m)-s <=0) |  | x((x-m)-2s <=0)
|  | [m²AW/m²FB] | %(*) | [m²AW/m²FB] | %(*) | [m²AW/m²FB] | %(*)
|  | F=m+s |  | F=m+s |  | F=m+s |  |  |  | [m²AW/m²FB] | [m²AW/m²FB] | [m²AW/m²FB] |  |  | [m²AW/m²FB] | [m²AW/m²FB] | [m²AW/m²FB]
Wohnen | 1 AW | 1.0766 | 85.26% | 0.92615 | 76.84% | 0.85676 | 72.11% | Wohnen | 1 AW | 1.4241 | 1.0553 | 0.82327 | Wohnen | 1 AW | 1.4651 | 1.0937 | 0.85692
| 2 AW | 1.5151 | 90.16% | 1.3894 | 86.89% | 1.3147 | 77.05% |  | 2 AW | 1.5428 | 1.3613 | 1.2609 |  | 2 AW | 1.549 | 1.3792 | 1.2877
| 3&4 AW | 1.7181 | 83.33% | 1.7181 | 83.33% | 1.5228 | 75% |  | 3&4 AW | 2.0111 | 2.0111 | 1.5159 |  | 3&4 AW | 2.0111 | 1.5159 | 1.2857
Küche | 1 AW | 1.0829 | 94.51% | 0.99335 | 85.71% | 0.96711 | 84.62% | Küche | 1 AW | 1.1788 | 0.96904 | 0.92575 | Küche | 1 AW | 1.4725 | 1.0036 | 0.90882
| 2 AW | 1.9108 | 87.5% | 1.9108 | 87.5% | 1.8544 | 75% |  | 2 AW | 1.949 | 1.9028 | 1.6824 |  | 2 AW | 1.949 | 1.7045 | 1.6663
Bäder | 1 AW | 1.3475 | 88.16% | 1.2403 | 77.63% | 1.182 | 76.32% | Bäder | 1 AW | 1.732 | 1.2912 | 1.1667 | Bäder | 1 AW | 1.9649 | 1.6601 | 1.2912
| 2 AW | 2.9894 | 66.67% | 2.9894 | 66.67% | 1.3164 | 66.67% |  | 2 AW | 3.1538 | 3.1538 | 1.3155 |  | 2 AW | 3.1538 | 3.0671 | 1.8118
Sonstige | 1 AW | 2.2475 | 88.46% | 1.7454 | 88.46% | 1.1417 | 76.92% | Sonstige | 1 AW | 3.3048 | 1.6739 | 1.0714 | Sonstige | 1 AW | 1.9876 | 1.3408 | 1.0395
| 2 AW | 1.1144 | 75% | 1.1144 | 75% | 0.80226 | 50% |  | 2 AW | 1.2624 | 1.2624 | 1.0714 |  | 2 AW | 1.7283 | 1.5193 | 1.0395
| 3&4 AW | 0.8354 | 100% | 0.8354 | 100% | 0.8354 | 100% |  | 3&4 AW | 0.8354 | 0.8354 | 0.8354 |  | 3&4 AW | 1.7573 | 1.7573 | 1.4678
(*) Prozentzahl der Räume, bei denen der Faktor zu mindestens der real vorhandenen Fläche führt
Fenster in EFH und MFH | [7 empty] | Fenster in EFH und MFH |  |  |  |  | Fenster in MFH
Kategorie |  | sicher |  | moderat |  | knapp |  | Kategorie |  | 80% | 65% | 50% | Kategorie |  | 80% | 65% | 50%
|  | x |  | x((x-m)-s <=0) |  | x((x-m)-2s <=0)
|  | [m²FE/m²FB] | %(*) | [m²FE/m²FB] | %(*) | [m²FE/m²FB] | %(*)
|  | F=m+s |  | F=m+s |  | F=m+s |  |  |  | [m²FE/m²FB] | [m²FE/m²FB] | [m²FE/m²FB] |  |  | [m²FE/m²FB] | [m²FE/m²FB] | [m²FE/m²FB]
Wohnen |  | 0.33148 | 87.45% | 0.301 | 79.22% | 0.27807 | 69.02% | Wohnen |  | 0.30137 | 0.26071 | 0.21769 | Wohnen |  | 0.28471 | 0.24082 | 0.20682
Küchen |  | 0.34382 | 84.38% | 0.30966 | 80.21% | 0.28117 | 66.67% | Küchen |  | 0.30459 | 0.2686 | 0.23476 | Küchen |  | 0.30236 | 0.25191 | 0.23088
Bäder |  | 0.42676 | 90.41% | 0.3862 | 78.08% | 0.36516 | 72.6% | Bäder |  | 0.41602 | 0.325 | 0.25688 | Bäder |  | 0.37849 | 0.31875 | 0.25
Sonstige |  | 0.35275 | 87.1% | 0.28784 | 87.1% | 0.25348 | 61.29% | Sonstige |  | 0.26344 | 0.25402 | 0.19171 | Sonstige |  | 0.32345 | 0.25231 | 0.18618
(*) Prozentzahl der Räume, bei denen der Faktor zu mindestens der real vorhandenen Fläche führt

## Temperaturen
Innentemperatur |  | 21
Außentemperatur | oAL | -14 | 35
unbeheizter Dachraum | oUD | 3 | 18
unbeheizter Keller | uUK | 5 | 16
unbeheizte Nebenräume |  | 8 | 13
Erdreich | uER | 8 | 13
Lufwechselzahl n |  | 0.5
Dichte · CP |  | 0.34
Raumhöhe |  | 2.75
Wärmebrücken |  | 0.05

## Hilfe
Wohnen1 | 11 |  | AW1p | 1
Wohnen2 | 12 |  | AW1s | 2
Wohnen34 | 134 |  | AW2l | 3
Wohnen0 | 10 |  | AW2k | 4
Küche1 | 21 |  | l | 5
Küche2 | 22 |  | k | 6
Küche0 | 20
Bad1 | 31
Bad2 | 32
Bad0 | 30
sonst.1 | 41
sonst.2 | 42
sonst.34 | 434
sonst.0 | 40
Wohnen | 1
Küche | 2
Bad | 3
sonst. | 4
uER | oAL
uUK | oUD
u0 | o0
|  |  | unten | delta t | oben | delta t
uER | oAL | uERoAL | 8 | 13 | -14 | 35
uER | oUD | uERoUD | 8 | 13 | 3 | 18
uER | o0 | uERo0 | 8 | 13 | 21 | 0
uUK | oAL | uUKoAL | 5 | 16 | -14 | 35
uUK | oUD | uUKoUD | 5 | 16 | 3 | 18
uUK | o0 | uUKo0 | 5 | 16 | 21 | 0
u0 | oAL | u0oAL | 21 | 0 | -14 | 35
u0 | oUD | u0oUD | 21 | 0 | 3 | 18
u0 | o0 | u0o0 | 21 | 0 | 21 | 0